## Planilha
Ministério do Desenvolvimento Regional
Companhia de Desenvolvimento dos Vales do São Francisco e do Parnaíba
1ª Superintendência Regional da CODEVASF - 1ª SR
| OBRA: | CONSTRUÇÃO DA PRAÇA ARTHUR VERSIANE EM FERNÃO DIAS | [6 empty] | BDI SERV. | 25.47
| DATA BASE: SINAPI FEVEREIRO/2020 - SETOP AGOSTO/2019 (REGIÃO NORTE) | [9 empty] | FEV-20
PRAZO DE EXECUÇÃO: 180 dias
| ITEM | FONTE | CÓDIGO | DISCRIMINAÇÃO | UNIDADE | QUANT. | PREÇO UNIT. (R$) |  | PREÇO TOTAL (R$)
[7 empty] | S/ BDI | C/ BDI | S/ BDI | C/ BDI
| 1 |  |  | SERVIÇOS PRELIMINARES |  |  |  |  | 37504.95 | 47057.46
1 | 1.1 | CPU | CPU-1 | MOBILIZAÇÃO/DESMOBILIZAÇÃO DE EQUIPAMENTOS E PESSOAL | GL | 1 | 3907.52 | 4902.7653 | 3907.52 | 4902.77 |  | 1ª Superintendência Regional da CODEVASF - 1ª SR
2 | 1.2 | CPU | CPU-2 | ADMINISTRAÇÃO LOCAL | GL | 1 | 21259.295 | 26674.0374 | 21259.3 | 26674.04 | 10.98%
3 | 1.3 | CPU | CPU-3 | CANTEIRO DE OBRAS | GL | 1 | 3560 | 4466.732 | 3560 | 4466.73
4 | 1.4 | SINAPI | 74209/001 | PLACA DE OBRA EM CHAPA DE ACO GALVANIZADO | M² | 3 | 317.6544 | 398.561 | 952.96 | 1195.68 |  | 4.5
5 | 1.5 | SINAPI | 99059 | LOCAÇÃO CONVENCIONAL DE OBRA, USANDO GABARITO DE TÁBUAS CORRIDAS, PONTALETEADAS A CADA 2,0M | M | 181.17 | 38.8005 | 48.683 | 7029.49 | 8819.9
6 | 1.6 | SINAPI | 78472 | SERVICOS TOPOGRAFICOS PARA PAVIMENTACAO, INCLUSIVE NOTA DE SERVICOS, ACOMPANHAMENTO E GREIDE | M² | 2024.5 | 0.39303 | 0.49313 | 795.68 | 998.34
| 2 |  |  | SERVIÇOS DE TERRAPLENAGEM |  |  |  |  | 4280 | 5370.12
7 | 2.1 | SINAPI | 79472 | REGULARIZACAO DE SUPERFICIES EM TERRA COM MOTONIVELADORA. | M² | 2024.5 | 0.42126 | 0.52855 | 852.84 | 1070.06 |  | 250
8 | 2.2 | SINAPI | 79473 | CORTE E ATERRO COMPENSADO | M³ | 602.34 | 4.7284 | 5.9327 | 2848.11 | 3573.53 |  | 12
9 | 2.3 | SINAPI | 93596 | TRANSPORTE COM CAMINHÃO BASCULANTE DE 10 M3, EM VIA URBANA PAVIMENTADA, DMT ATÉ 30 KM (UNID.ADE: TXKM) | M³x KM | 1214.7 | 0.4767 | 0.59812 | 579.05 | 726.53 |  | 11.6365
| 3 |  |  | PAVIMENTAÇÃO |  |  |  |  | 89877.22 | 112768.95
10 | 3.1 | SINAPI | 83667 | CAMADA DRENANTE COM AREIA MEDIA | M³ | 45.8 | 109.499 | 137.3884 | 5015.05 | 6292.39
11 | 3.2 | SINAPI | 93590 | TRANSPORTE COM CAMINHÃO BASCULANTE DE 10 M3, EM VIA URBANA PAVIMENTADA, DMT ACIMA DE 30KM (UNID.ADE: M3XKM) | M³x KM | 7711.33 | 0.71505 | 0.89717 | 5513.99 | 6918.41
12 | 3.3 | SINAPI | 92402 | EXECUÇÃO DE PASSEIO EM PISO INTERTRAVADO, COM BLOCO 16 FACES DE 22 X 11 CM, ESPESSURA 6 CM. | M² | 763.4 | 58.6568 | 73.5967 | 44778.6 | 56183.7
13 | 3.4 | SINAPI | 94281 | EXECUÇÃO DE SARJETA DE CONCRETO USINADO, MOLDADA IN LOCO EM TRECHO RETO, 30 CM BASE X 15 CM ALTURA | M | 119.1 | 34.4222 | 43.1896 | 4099.69 | 5143.88 |  | 44958.4
14 | 3.5 | SINAPI | 94263 | GUIA (MEIO-FIO) CONCRETO, MOLDADA IN LOCO EM TRECHO RETO COM EXTRUSORA, 13 CM BASE X 22 CM ALTURA. | M | 532.72 | 21.709 | 27.2383 | 11564.83 | 14510.39
15 | 3.6 | SINAPI | 94264 | GUIA (MEIO-FIO) CONCRETO, MOLDADA IN LOCO EM TRECHO CURVO COM EXTRUSORA, 13 CM BASE X 22 CM ALTURA. | M | 46.96 | 24.4671 | 30.6988 | 1148.97 | 1441.62
16 | 3.7 | SINAPI | 94990 | EXECUÇÃO DE PASSEIO (CALÇADA) OU PISO DE CONCRETO COM CONCRETO MOLDADO IN LOCO, USINADO, ACABAMENTO CONVENCIONAL, NÃO ARMADO | M³ | 29.22 | 521.8361 | 654.7478 | 15248.05 | 19131.73
17 | 3.8 | SETOP | PIS-LAD-035 | PISO PODOTÁTIL DE CONCRETO, DIRECIONAL, APLICADO EM PISO (40X40 CM) COM JUNTA SECA, COR VERMELHO / AMARELO, ASSENTAMENTO COM ARGAMASSA INDUSTRIALIZADA, INCLUSIVE FORNECIMENTO E INSTALAÇÃO | M² | 28.77 | 69.7258 | 87.4849 | 2006.01 | 2516.94
18 | 3.9 | SETOP | PIS-LAD-040 | PISO PODOTÁTIL DE CONCRETO, ALERTA, APLICADO EM PISO (40X40 CM) COM JUNTA SECA, COR VERMELHO / AMARELO, ASSENTAMENTO COM ARGAMASSA INDUSTRIALIZADA, INCLUSIVE FORNECIMENTO E INSTALAÇÃO | M² | 7.2 | 69.7258 | 87.4849 | 502.03 | 629.89
| 4 |  |  | URBANIZAÇÃO E OBRAS COMPLEMENTARES |  |  |  |  | 53376.77 | 66971.87
19 | 4.1 | SINAPI | 87451 | ALVENARIA DE VEDAÇÃO DE BLOCOS VAZADOS DE CONCRETO DE 19X19X39CM (ESPESSURA 19CM) DE PAREDES COM ÁREA LÍQUIDA MENOR QUE 6M² SEM VÃOS E ARGAMASSA DE ASSENTAMENTO COM PREPARO EM BETONEIRA | M² | 12.82 | 69.5026 | 87.205 | 891.02 | 1117.97 |  | 250
20 | 4.2 | SINAPI | 94990 | EXECUÇÃO DE PASSEIO (CALÇADA) OU PISO DE CONCRETO COM CONCRETO MOLDADO IN LOCO, FEITO EM OBRA, ACABAMENTO CONVENCIONAL, NÃO ARMADO. AF_07/20LOCO, FEITO EM OBRA, ACABAMENTO CONVENCIONAL, NÃO ARMADO | M³ | 1.13 | 521.8361 | 654.7478 | 589.67 | 739.86
21 | 4.3 | SINAPI | 73361 | CONCRETO CICLOPICO FCK=10MPA 30% PEDRA DE MAO INCLUSIVE LANCAMENTO | M³ | 1.23 | 351.232 | 440.6908 | 432.02 | 542.05 |  | 250
22 | 4.4 | SINAPI | 87792 | EMBOÇO OU MASSA ÚNICA EM ARGAMASSA TRAÇO 1:2:8, PREPARO MECÂNICO COM BETONEIRA 400 L, APLICADA MANUALMENTE EM PANOS CEGOS DE FACHADA (SEM PRESENÇA DE VÃOS), ESPESSURA DE 25 MM | M² | 15.4 | 26.4227 | 33.1525 | 406.91 | 510.55
23 | 4.5 | SINAPI | 87889 | CHAPISCO APLICADO EM ALVENARIA (SEM PRESENÇA DE VÃOS) E ESTRUTURAS DE CONCRETO DE FACHADA, COM ROLO PARA TEXTURA ACRÍLICA. ARGAMASSA TRAÇO 1:4 E EMULSÃO POLIMÉRICA (ADESIVO) COM PREPARO EM BETONEIRA 400L. | M² | 15.4 | 5.5547 | 6.9694 | 85.54 | 107.33
24 | 4.6 | SETOP | ED-48356 | BANCO DE JARDIM EM CONCRETO APARENTE, ACABAMENTO EM VERNIZ, E = 8 CM, 200 X 40 X 55 CM, SEM ENCOSTO - FORNECIMENTO E INSTALAÇÃO | UNID. | 18 | 145.6659 | 182.7671 | 2621.99 | 3289.81
25 | 4.7 | SETOP | ED-48360 | CONJUNTO DE MESA E BANCOS DE CONCRETO PARA JOGOS (02 BANCOS EM ARCO COM D INTERNO = 130 CM E H = 43 CM E MESA COM D = 80 CM, E = 8 CM E H = 75 CM) - FORNECIMENTO E INSTALAÇÃO | CJ | 4 | 698.2158 | 876.0513 | 2792.86 | 3504.21
26 | 4.8 | SINAPI | 93358 | ESCAVAÇÃO MANUAL DE VALA COM PROFUNDIDADE MENOR OU IGUAL A 1,30 M | M³ | 17.8 | 58.3906 | 73.2626 | 1039.35 | 1304.07
27 | 4.9 | SINAPI | 95241 | LASTRO DE CONCRETO MAGRO, APLICADO EM PISOS OU RADIERS, ESPESSURA DE 5 CM | M² | 9 | 20.2777 | 25.4424 | 182.5 | 228.98
28 | 4.10 | SINAPI | 96995 | REATERRO MANUAL APILOADO COM SOQUETE | M³ | 17.15 | 35.4033 | 44.4206 | 607.17 | 761.81
29 | 4.11 | SINAPI | 83402 | ABRACADEIRA DE FIXACAO DE BRACOS DE LUMINARIAS DE 4" - FORNECIMENTO E INSTALACAO | UNID. | 20 | 51.4961 | 64.6121 | 1029.92 | 1292.24
30 | 4.12 | SINAPI | 83478 | LUMINARIA FECHADA PARA ILUMINACAO PUBLICA - LAMPADAS DE 250/500W - FORNECIMENTO E INSTALACAO (EXCLUINDO LAMPADAS) | UNID. | 20 | 265.6796 | 333.3482 | 5313.59 | 6666.96
31 | 4.13 | SINAPI | 73831/003 | LAMPADA DE VAPOR DE MERCURIO DE 400W/250V - FORNECIMENTO E INSTALACAO | UNID. | 20 | 54.864 | 68.8379 | 1097.28 | 1376.76
32 | 4.14 | SINAPI | 73769/004 | POSTE DE ACO CONICO CONTINUO RETO, ENGASTADO, H=9M - FORNECIMENTO E INSTALACAO | UNID. | 5 | 1206.37 | 1513.6324 | 6031.85 | 7568.16
33 | 4.15 | SETOP | ED-49304 | ENTRADA DE ENERGIA EM CAIXA DE CHAPA DE AÇO, DIMENSÕES 500 X 600 X 270 MM, POTÊNCIA DE 15 A 20 KW | UNID. | 1 | 472.695 | 593.0904 | 472.7 | 593.09
34 | 4.16 | SINAPI | 83399 | RELE FOTOELETRICO P/ COMANDO DE ILUMINACAO EXTERNA 220V/1000W - FORNECIMENTO E INSTALACAO | UNID. | 5 | 29.693 | 37.2558 | 148.47 | 186.28
35 | 4.17 | SINAPI | 91846 | ELETRODUTO FLEXÍVEL CORRUGADO, PVC, DN 32 MM (1"), PARA CIRCUITOS TERMINAIS, INSTALADO EM LAJE - FORNECIMENTO E INSTALAÇÃO | M | 133 | 6.3854 | 8.0118 | 849.26 | 1065.56
36 | 4.18 | SINAPI | 91934 | CABO DE COBRE FLEXÍVEL ISOLADO, 16 MM², ANTI-CHAMA 450/750 V, PARA CIRCUITOS TERMINAIS - FORNECIMENTO E INSTALAÇÃO | M | 258.9 | 12.794 | 16.0526 | 3312.37 | 4156.03
37 | 4.19 | SINAPI | 74130/005 | DISJUNTOR TERMOMAGNETICO TRIPOLAR PADRAO NEMA (AMERICANO) 60 A 100A 240V, FORNECIMENTO E INSTALACAO | UNID. | 1 | 127.566 | 160.0571 | 127.57 | 160.06
38 | 4.20 | SINAPI | 83463 | QUADRO DE DISTRIBUICAO DE ENERGIA EM CHAPA DE ACO GALVANIZADO, PARA 12 DISJUNTORES TERMOMAGNETICOS MONOPOLARES, COM BARRAMENTO TRIFASICO E NEUTRO - FORNECIMENTO E INSTALACAO | UNID. | 1 | 263.97 | 331.2032 | 263.97 | 331.2
39 | 4.21 | SINAPI | 83446 | CAIXA DE PASSAGEM 30X30X40 COM TAMPA E DRENO BRITA - FORNECIMENTO E INSTALAÇÃO | UNID. | 8 | 146.4572 | 183.7598 | 1171.66 | 1470.08
40 | 4.22 | SINAPI | 72282 | REATOR PARA LAMPADA VAPOR DE MERCURIO USO EXTERNO 220V/400W, FORNECIMENTO E INSTALAÇÃO | UNID. | 20 | 140.644 | 176.466 | 2812.88 | 3529.32
41 | 4.23 | SINAPI | 89356 | TUBO, PVC, SOLDÁVEL, DN 25MM, INSTALADO EM RAMAL OU SUB-RAMAL DE ÁGUA - FORNECIMENTO E INSTALAÇÃO | M | 2.5 | 15.9406 | 20.0007 | 39.85 | 50
42 | 4.24 | SINAPI | 89448 | TUBO, PVC, SOLDÁVEL, DN 40MM, INSTALADO EM PRUMADA DE ÁGUA - FORNECIMENTO E INSTALAÇÃO | M | 45 | 9.2312 | 11.5823 | 415.4 | 521.21
43 | 4.25 | SINAPI | 95635 | KIT CAVALETE PARA MEDIÇÃO DE ÁGUA - ENTRADA PRINCIPAL, EM PVC SOLDÁVEL DN 25 (¾ ) FORNECIMENTO E INSTALAÇÃO (EXCLUSIVE HIDRÔMETRO) | UNID. | 1 | 118.745 | 148.9893 | 118.74 | 148.99
44 | 4.26 | CPU | CPU-4 | TORNEIRA METAL AMARELO COM BICO PARA JARDIM, PADRÃO POPULAR, 1/2" OU 3/4" - FORNECIMENTO E INSTALAÇÃO. | UNID. | 3 | 14.8741 | 18.6625 | 44.62 | 55.99
45 | 4.27 | SINAPI | 89623 | TE, PVC, SOLDÁVEL, DN 40MM, INSTALADO EM PRUMADA DE ÁGUA - FORNECIMENTO E INSTALAÇÃO. | UNID. | 3 | 11.7415 | 14.7321 | 35.22 | 44.2
46 | 4.28 | SINAPI | 89408 | JOELHO 90 GRAUS, PVC, SOLDÁVEL, DN 25MM, INSTALADO EM RAMAL DE DISTRIBUIÇÃO DE ÁGUA - FORNECIMENTO E INSTALAÇÃO | UNID. | 3 | 4.3428 | 5.4489 | 13.03 | 16.35
47 | 4.29 | SINAPI | 89426 | BUCHA DE REDUÇÃO, PVC, SOLDÁVEL, DN 40MM X 25MM, INSTALADO EM RAMAL OU SUB-RAMAL DE ÁGUA - FORNECIMENTO E INSTALAÇÃO. | UNID. | 3 | 5.1909 | 6.5131 | 15.57 | 19.54
48 | 4.30 | SINAPI | 89497 | JOELHO 90 GRAUS, PVC, SOLDÁVEL, DN 40MM, INSTALADO EM PRUMADA DE ÁGUA- FORNECIMENTO E INSTALAÇÃO | UNID. | 3 | 7.6264 | 9.5688 | 22.88 | 28.71
49 | 4.31 | SINAPI | 95675 | HIDRÔMETRO DN 25 (¾ ), 5,0 M³/H FORNECIMENTO E INSTALAÇÃO | UNID. | 1 | 206.2607 | 258.7953 | 206.26 | 258.8
50 | 4.32 | SINAPI | 74244/001 | ALAMBRADO PARA QUADRA POLIESPORTIVA, ESTRUTURADO POR TUBOS DE ACO GALVANIZADO, COM COSTURA, DIN 2440, DIAMETRO 2", COM TELA DE ARAME GALVANIZADO, FIO 14 BWG E MALHA QUADRADA 5X5CM | M² | 76 | 118.5806 | 148.7831 | 9012.13 | 11307.51
51 | 4.33 | SINAPI | 87451 | ALVENARIA DE VEDAÇÃO DE BLOCOS VAZADOS DE CONCRETO DE 19X19X39CM (ESPESSURA 19CM) DE PAREDES COM ÁREA LÍQUIDA MENOR QUE 6M² SEM VÃOS E ARGAMASSA DE ASSENTAMENTO COM PREPARO EM BETONEIRA | M² | 7.6 | 69.5026 | 87.205 | 528.22 | 662.76
52 | 4.34 | SINAPI | 73361 | CONCRETO CICLOPICO FCK=10MPA 30% PEDRA DE MAO INCLUSIVE LANCAMENTO | M³ | 1.52 | 351.232 | 440.6908 | 533.87 | 669.85
53 | 4.35 | SINAPI | 87792 | EMBOÇO OU MASSA ÚNICA EM ARGAMASSA TRAÇO 1:2:8, PREPARO MECÂNICO COM BETONEIRA 400 L, APLICADA MANUALMENTE EM PANOS CEGOS DE FACHADA (SEM PRESENÇA DE VÃOS), ESPESSURA DE 25 MM | M² | 15.2 | 26.4227 | 33.1525 | 401.62 | 503.92
54 | 4.36 | SINAPI | 87889 | CHAPISCO APLICADO EM ALVENARIA (SEM PRESENÇA DE VÃOS) E ESTRUTURAS DE CONCRETO DE FACHADA, COM ROLO PARA TEXTURA ACRÍLICA. ARGAMASSA TRAÇO 1:4 E EMULSÃO POLIMÉRICA (ADESIVO) COM PREPARO EM BETONEIRA 400L. | M² | 15.2 | 5.5547 | 6.9694 | 84.43 | 105.94
55 | 4.37 | SINAPI | 83667 | CAMADA DRENANTE COM AREIA MEDIA | M³ | 28.8 | 109.499 | 137.3884 | 3153.57 | 3956.79
56 | 4.38 | CPU | CPU-5 | CONJUNTO PARA FUTSAL COM TRAVES OFICIAIS DE 3,00 X 2,00 M EM TUBO DE ACO GALVANIZADO 3" COM REQUADRO EM TUBO DE 1", PINTURA EM PRIMER COM TINTA ESMALTE SINTETICO E REDES DE POLIETILENO FIO 4 MM - INCLUSIVE INSTALAÇÃO | UNID. | 2 | 2426.08 | 3044.0026 | 4852.16 | 6088.01
57 | 4.39 | SINAPI | 93590 | TRANSPORTE COM CAMINHÃO BASCULANTE DE 10 M3, EM VIA URBANA PAVIMENTADA, DMT ACIMA DE 30KM (UNID.ADE: M3XKM) | M³xKM | 2263.68 | 0.71505 | 0.89717 | 1618.65 | 2030.92
| 5 |  |  | PAISAGISMO |  |  |  |  | 5920.49 | 7428.44
58 | 5.1 | SINAPI | 98504 | PLANTIO DE GRAMA EM PLACAS | M² | 728.53 | 8.0528 | 10.1039 | 5866.71 | 7360.97
59 | 5.2 | SINAPI | 98529 | CORTE RASO E RECORTE DE ÁRVORE COM DIÂMETRO DE TRONCO MAIOR OU IGUAL A 0,20 M E MENOR QUE 0,40 M | UNID. | 1 | 53.776 | 67.4728 | 53.78 | 67.47
| 6 |  |  | LIMPEZA FINAL DA OBRA |  |  |  |  | 2688.92 | 3373.79
60 | 6.1 | SINAPI | 99814 | LIMPEZA DE SUPERFÍCIE COM JATO DE ALTA PRESSÃO | M² | 2024.5 | 1.3282 | 1.6665 | 2688.92 | 3373.79
| TOTAL GERAL | [7 empty] | 193648.35 | 242970.63

## Memorial de Cálculo
Ministério do Desenvolvimento Regional
Companhia de Desenvolvimento dos Vales do São Francisco e do Parnaíba
1ª Superintendência Regional da CODEVASF - 1ª SR
MEMÓRIA DE CÁLCULO
OBRA: | CONSTRUÇÃO DA PRAÇA ARTHUR VERSIANE EM FERNÃO DIAS
DATA BASE: SINAPI FEVEREIRO/2020 - SETOP AGOSTO/2019 (REGIÃO NORTE)
PRAZO DE EXECUÇÃO: 180 dias | [6 empty] | BDI | 25.47
1.0 SERVIÇOS PRELIMINARES
DESCRIÇÃO: | 1.1 | MOBILIZAÇÃO/DESMOBILIZAÇÃO DE EQUIPAMENTOS E PESSOAL
CÓDIGO: | CPU
DISCRIÇÃO |  | Und. | Quant. |  |  |  | Total
MOBILIZAÇÃO E DESMOBILIZAÇÃO |  | GL | 1 |  |  |  | 1
TOTAL | [6 empty] | 1
DESCRIÇÃO: | 1.2 | ADMINISTRAÇÃO LOCAL
CÓDIGO: | CPU
DISCRIÇÃO |  | Und. | Quant. |  |  |  | Total
ADMINISTRAÇÃO LOCAL |  | GL | 1 |  |  |  | 1
TOTAL | [6 empty] | 1
DESCRIÇÃO: | 1.3 | CANTEIRO DE OBRAS
CÓDIGO: | CPU
DISCRIÇÃO |  | Und. | Quant. |  |  |  | Total
CONTAINER |  | GL | 1 |  |  |  | 1
TOTAL | [6 empty] | 1
DESCRIÇÃO: | 1.4 | PLACA DE OBRA EM CHAPA DE ACO GALVANIZADO
CÓDIGO: | 74209/001
DISCRIÇÃO |  | Und. | Compr. | Altura |  |  | Total
PLACA DA OBRA |  | M2 | 2 | 1.5 |  |  | 3
TOTAL | [6 empty] | 3
DESCRIÇÃO: | 1.5 | LOCAÇÃO CONVENCIONAL DE OBRA, USANDO GABARITO DE TÁBUAS CORRIDAS, PONTALETEADAS A CADA 2,0M
CÓDIGO: | 99059
DISCRIÇÃO |  | Und. | Perim. |  |  |  | Total
GABARITO PARA LOCAÇÃO DA OBRA |  | M | 181.17 |  |  |  | 181.17
TOTAL | [6 empty] | 181.17
DESCRIÇÃO: | 1.6 | SERVICOS TOPOGRAFICOS PARA PAVIMENTACAO, INCLUSIVE NOTA DE SERVICOS, ACOMPANHAMENTO E GREIDE
CÓDIGO: | 78472
DISCRIÇÃO |  | Und. | Compr. |  |  |  | Total
SERVIÇOS TOPOGRÁFICOS |  | M2 | 2024.5 |  |  |  | 2024.5
TOTAL | [6 empty] | 2024.5
2.0 MOVIMENTO DE TERRA
DESCRIÇÃO: | 2.1 | REGULARIZACAO DE SUPERFICIES EM TERRA COM MOTONIVELADORA.
CÓDIGO: | 79472
DISCRIÇÃO |  | Und. | Área |  |  |  | Total
REGULARIZAÇÃO DO TERRENO |  | M3 | 2024.5 |  |  |  | 2024.5
TOTAL | [6 empty] | 2024.5
DESCRIÇÃO: | 2.2 | CORTE E ATERRO COMPENSADO
CÓDIGO: | 79473
DISCRIÇÃO |  | Und. | Seção (m2) | Seção (m2) | Dist. |  | Total
CORTE 1 |  |  | 9.71 | 11.95 | 10.1 |  | 109.38
CORTE 2 |  |  | 11.95 | 18.98 | 20.73 |  | 320.58
CORTE 3 |  |  | 18.98 | 14.38 | 8.08 |  | 134.77
CORTE 4 |  |  | 14.38 | 13.28 | 2.72 |  | 37.61
TOTAL | [6 empty] | 602.34
DESCRIÇÃO: | 2.3 | TRANSPORTE COM CAMINHÃO BASCULANTE DE 10 M3, EM VIA URBANA PAVIMENTADA, DMT ATÉ 30 KM (UNID.ADE: TXKM)
CÓDIGO: | 93596
DISCRIÇÃO |  | Und. | Área | Espessura | Dist. |  | Total
TRANSPORTE PARA BOTA-FORA |  | M3 x KM | 2024.5 | 0.06 | 10 |  | 1214.7
TOTAL | [6 empty] | 1214.7
3.0 PAVIMENTAÇÃO
DESCRIÇÃO: | 3.1 | CAMADA DRENANTE COM AREIA MEDIA
CÓDIGO: | 83667
DISCRIÇÃO |  | Und. | Área | Espessura |  |  | Total
AREIA PARA ASSENTAMENTO DO PISO INTERTRAVADO |  | M3 | 763.4 | 0.06 |  |  | 45.8
TOTAL | [6 empty] | 45.8
DESCRIÇÃO: | 3.2 | TRANSPORTE COM CAMINHÃO BASCULANTE DE 10 M3, EM VIA URBANA PAVIMENTADA, DMT ACIMA DE 30KM (UNID.ADE: M3XKM)
CÓDIGO: | 93590
DISCRIÇÃO |  | Und. | Área ou Comp. | Espessura | Aplicação (m³/m² ou m) | Dist. | Total
AREIA PARA ASSENTAMENTO DO PISO INTERTRAVADO |  | M3 x KM | 763.4 | 0.06 | - | 78.6 | 3600.19
AREIA PARA REJUNTAMENTO DE PISO INTERTRAVADO |  | M3 x KM | 763.4 | - | 0.0568 | 78.6 | 3408.18
PÓ DE PEDRA PARA PISO INTERTRAVADO |  | M3 x KM | 763.4 | - | 0.0064 | 78.6 | 384.02
AREIA PARA MEIO-FIO |  | M3 x KM | 579.68 |  | 0.007 | 78.6 | 318.94
TOTAL | [6 empty] | 7711.33
DESCRIÇÃO: | 3.3 | EXECUÇÃO DE PASSEIO EM PISO INTERTRAVADO, COM BLOCO 16 FACES DE 22 X 11 CM, ESPESSURA 6 CM.
CÓDIGO: | 92402
DISCRIÇÃO |  | Und. | Área |  |  |  | Total
PISO INTERTRAVADO CONFORME PROJETO |  | M3 | 763.4 |  |  |  | 763.4
TOTAL | [6 empty] | 763.4
DESCRIÇÃO: | 3.4 | EXECUÇÃO DE SARJETA DE CONCRETO USINADO, MOLDADA IN LOCO EM TRECHO RETO, 30 CM BASE X 15 CM ALTURA
CÓDIGO: | 94281
DISCRIÇÃO |  | Und. | Compr. |  |  |  | Total
SARJETA PARA DRENAGEM CONFORME PROJETO |  | M | 119.1 |  |  |  | 119.1
TOTAL | [6 empty] | 119.1
DESCRIÇÃO: | 3.5 | GUIA (MEIO-FIO) CONCRETO, MOLDADA IN LOCO EM TRECHO RETO COM EXTRUSORA, 13 CM BASE X 22 CM ALTURA.
CÓDIGO: | 94263
DISCRIÇÃO |  | Und. | Compr. |  |  |  | Total
MEIO-FIO CONFORME PROJETO |  | M | 532.72 |  |  |  | 532.72
TOTAL | [6 empty] | 532.72
DESCRIÇÃO: | 3.6 | GUIA (MEIO-FIO) CONCRETO, MOLDADA IN LOCO EM TRECHO CURVO COM EXTRUSORA, 13 CM BASE X 22 CM ALTURA.
CÓDIGO: | 94264
DISCRIÇÃO |  | Und. | Compr. |  |  |  | Total
MEIO-FIO CONFORME PROJETO |  | M | 46.96 |  |  |  | 46.96
TOTAL | [6 empty] | 46.96
DESCRIÇÃO: | 3.7 | EXECUÇÃO DE PASSEIO (CALÇADA) OU PISO DE CONCRETO COM CONCRETO MOLDADO IN LOCO, USINADO, ACABAMENTO CONVENCIONAL, NÃO ARMADO
CÓDIGO: | 94990
DISCRIÇÃO |  | Und. | Área | Comp. | Largura | Espessura | Total
ACADEMIA AO AR LIVRE |  | M3 | 64.67 |  |  | 0.08 | 5.17
PISO EM FRENTE A QUADRA DE AREIA |  | M3 | 27.41 |  |  | 0.08 | 2.19
CALÇADA EM VOLTA DA PRAÇA |  | M3 | - | 181.385 | 1.5 | 0.08 | 21.77
PISO EM FRENTE CONSTRUÇÃO EXISTENTE |  | M3 | 1.14 |  |  | 0.08 | 0.09
TOTAL | [6 empty] | 29.22
DESCRIÇÃO: | 3.8 | PISO PODOTÁTIL DE CONCRETO, DIRECIONAL, APLICADO EM PISO (40X40 CM) COM JUNTA SECA, COR VERMELHO / AMARELO, ASSENTAMENTO COM ARGAMASSA INDUSTRIALIZADA, INCLUSIVE FORNECIMENTO E INSTALAÇÃO
CÓDIGO: | PIS-LAD-035
DISCRIÇÃO |  | Und. | Compr. | Larg. |  |  | Total
PISO TÁTIL DIRECIONAL |  | M2 | 143.83 | 0.2 |  |  | 28.77
TOTAL | [6 empty] | 28.77
DESCRIÇÃO: | 3.9 | PISO PODOTÁTIL DE CONCRETO, ALERTA, APLICADO EM PISO (40X40 CM) COM JUNTA SECA, COR VERMELHO / AMARELO, ASSENTAMENTO COM ARGAMASSA INDUSTRIALIZADA, INCLUSIVE FORNECIMENTO E INSTALAÇÃO
CÓDIGO: | 87889
DISCRIÇÃO |  | Und. | Compr. | Larg. |  | Repet. | Total
PISO TÁTIL DE ALERTA |  | M2 | 1.5 | 0.2 |  | 24 | 7.2
TOTAL | [6 empty] | 7.2
4.0 URBANIZAÇÃO E OBRAS COMPLEMENTARES
DESCRIÇÃO: | 4.1 | ALVENARIA DE VEDAÇÃO DE BLOCOS VAZADOS DE CONCRETO DE 19X19X39CM (ESPESSURA 19CM) DE PAREDES COM ÁREA LÍQUIDA MENOR QUE 6M² SEM VÃOS E ARGAMASSA DE ASSENTAMENTO COM PREPARO EM BETONEIRA
CÓDIGO: | 87451
DISCRIÇÃO |  | Und. | Compr. | Altura |  |  | Total
ALVENARIA PARA BANCO |  | M2 | 32.04 | 0.4 |  |  | 12.82
TOTAL | [6 empty] | 12.82
DESCRIÇÃO: | 4.2 | EXECUÇÃO DE PASSEIO (CALÇADA) OU PISO DE CONCRETO COM CONCRETO MOLDADO IN LOCO, FEITO EM OBRA, ACABAMENTO CONVENCIONAL, NÃO ARMADO. AF_07/20LOCO, FEITO EM OBRA, ACABAMENTO CONVENCIONAL, NÃO ARMADO
CÓDIGO: | 94990
DISCRIÇÃO |  | Und. | Área | Espessura |  |  | Total
PISO PARA ÁREA INTERNA DO BANCO |  | M2 | 18.86 | 0.06 |  |  | 1.13
TOTAL | [6 empty] | 1.13
DESCRIÇÃO: | 4.3 | CONCRETO CICLOPICO FCK=10MPA 30% PEDRA DE MAO INCLUSIVE LANCAMENTO
CÓDIGO: | 73361
DISCRIÇÃO |  | Und. | Área | Altura |  |  | Total
FUNDAÇÃO DO BANCO DE ALVENARIA |  | M3 | 6.15 | 0.2 |  |  | 1.23
TOTAL | [6 empty] | 1.23
DESCRIÇÃO: | 4.4 | EMBOÇO OU MASSA ÚNICA EM ARGAMASSA TRAÇO 1:2:8, PREPARO MECÂNICO COM BETONEIRA 400 L, APLICADA MANUALMENTE EM PANOS CEGOS DE FACHADA (SEM PRESENÇA DE VÃOS), ESPESSURA DE 25 MM
CÓDIGO: | 87792
DISCRIÇÃO |  | Und. | Compr. | Altura |  |  | Total
REVESTIMENTO DO BANCO |  | M2 | 30.79 | 0.5 |  |  | 15.4
TOTAL | [6 empty] | 15.4
DESCRIÇÃO: | 4.5 | CHAPISCO APLICADO EM ALVENARIA (SEM PRESENÇA DE VÃOS) E ESTRUTURAS DE CONCRETO DE FACHADA, COM ROLO PARA TEXTURA ACRÍLICA. ARGAMASSA TRAÇO 1:4 E EMULSÃO POLIMÉRICA (ADESIVO) COM PREPARO EM BETONEIRA 400L.
CÓDIGO: | 87889
DISCRIÇÃO |  | Und. | Compr. | Altura |  |  | Total
REVESTIMENTO DO BANCO |  | M2 | 30.79 | 0.5 |  |  | 15.4
TOTAL | [6 empty] | 15.4
DESCRIÇÃO: | 4.6 | BANCO DE JARDIM EM CONCRETO APARENTE, ACABAMENTO EM VERNIZ, E = 8 CM, 200 X 40 X 55 CM, SEM ENCOSTO - FORNECIMENTO E INSTALAÇÃO
CÓDIGO: | ED-48356
DISCRIÇÃO |  | Und. | Quant. |  |  |  | Total
BANCOS TIPO U |  | UNID. | 18 |  |  |  | 18
TOTAL | [6 empty] | 18
DESCRIÇÃO: | 4.7 | CONJUNTO DE MESA E BANCOS DE CONCRETO PARA JOGOS (02 BANCOS EM ARCO COM D INTERNO = 130 CM E H = 43 CM E MESA COM D = 80 CM, E = 8 CM E H = 75 CM) - FORNECIMENTO E INSTALAÇÃO
CÓDIGO: | ED-48360
DISCRIÇÃO |  | Und. | QUANTIDADE |  |  | Repet. | Total
BANCOS TIPO U |  | CJ | 8 |  |  | 8 | 8
TOTAL | [6 empty] | 8
DESCRIÇÃO: | 4.8 | ESCAVAÇÃO MANUAL DE VALA COM PROFUNDIDADE MENOR OU IGUAL A 1,30 M
CÓDIGO: | 93358
DISCRIÇÃO |  | Und. | Compr. | Larg. | Profundidade |  | Total
ESCAVAÇÃO PARA TUBULAÇÃO ENTERRADA DE ÁGUA FRIA |  | UNID. | 45 | 0.2 | 0.5 |  | 4.5
ESCAVAÇÃO PARA ELETRODUTOS E FIAÇÃO ELÉTRICA |  | M3 | 133 | 0.2 | 0.5 |  | 13.3
TOTAL | [6 empty] | 17.8
DESCRIÇÃO: | 4.9 | REATERRO MANUAL APILOADO COM SOQUETE
CÓDIGO: | 96995
DISCRIÇÃO |  | Und. | Compr. | Larg. | Profundidade | Área Tubulação | Total
REATERRO PARA TUBULAÇÃO DE ÁGUA FRIA |  | UNID. | 45 | 0.2 | 0.5 | 0.005 | 4.28
REATERRO PARA ELETRODUTOS |  | M3 | 133 | 0.2 | 0.5 | 0.0032 | 12.87
TOTAL | [6 empty] | 17.15
DESCRIÇÃO: | 4.10 | ABRACADEIRA DE FIXACAO DE BRACOS DE LUMINARIAS DE 4" - FORNECIMENTO E INSTALACAO
CÓDIGO: | 83402
DISCRIÇÃO |  | Und. | Quant. |  |  |  | Total
ABRAÇADEIRAS CONFORME PROJETO |  | UNID. | 20 |  |  |  | 20
TOTAL | [6 empty] | 20
DESCRIÇÃO: | 4.11 | LUMINARIA FECHADA PARA ILUMINACAO PUBLICA - LAMPADAS DE 250/500W - FORNECIMENTO E INSTALACAO (EXCLUINDO LAMPADAS)
CÓDIGO: | 83478
DISCRIÇÃO |  | Und. | Quant. |  |  |  | Total
LUMINÁRIAS CONFORME PROJETO |  | UNID. | 20 |  |  |  | 20
TOTAL | [6 empty] | 20
DESCRIÇÃO: | 4.12 | LAMPADA DE VAPOR DE MERCURIO DE 400W/250V - FORNECIMENTO E INSTALACAO
CÓDIGO: | 73831/003
DISCRIÇÃO |  | Und. | Quant. |  |  |  | Total
LÂMPADAS CONFORME PROJETO |  | UNID. | 20 |  |  |  | 20
TOTAL | [6 empty] | 20
DESCRIÇÃO: | 4.13 | POSTE DE ACO CONICO CONTINUO RETO, ENGASTADO, H=9M - FORNECIMENTO E INSTALACAO
CÓDIGO: | 73769/004
DISCRIÇÃO |  | Und. | Quant. |  |  |  | Total
POSTES CONFORME PROJETO |  | UNID. | 5 |  |  |  | 5
TOTAL | [6 empty] | 5
DESCRIÇÃO: | 4.14 | ENTRADA DE ENERGIA EM CAIXA DE CHAPA DE AÇO, DIMENSÕES 500 X 600 X 270 MM, POTÊNCIA DE 15 A 20 KW
CÓDIGO: | ED-49304
DISCRIÇÃO |  | Und. | Quant. |  |  |  | Total
ENERGIA ELÉTRICA |  | UNID. | 1 |  |  |  | 1
TOTAL | [6 empty] | 1
DESCRIÇÃO: | 4.15 | RELE FOTOELETRICO P/ COMANDO DE ILUMINACAO EXTERNA 220V/1000W - FORNECIMENTO E INSTALACAO
CÓDIGO: | 83399
DISCRIÇÃO |  | Und. | Quant. |  |  |  | Total
RELÉS FOTOELÉTRICOS CONFORME PROJETO |  | UNID. | 5 |  |  |  | 5
TOTAL | [6 empty] | 5
DESCRIÇÃO: | 4.16 | ELETRODUTO FLEXÍVEL CORRUGADO, PVC, DN 32 MM (1"), PARA CIRCUITOS TERMINAIS, INSTALADO EM LAJE - FORNECIMENTO E INSTALAÇÃO
CÓDIGO: | 91846
DISCRIÇÃO |  | Und. | Quant. |  |  |  | Total
ELETRODUTOS CONFORME PROJETO |  | M | 133 |  |  |  | 133
TOTAL | [6 empty] | 133
DESCRIÇÃO: | 4.17 | CABO DE COBRE FLEXÍVEL ISOLADO, 16 MM², ANTI-CHAMA 450/750 V, PARA CIRCUITOS TERMINAIS - FORNECIMENTO E INSTALAÇÃO
CÓDIGO: | 91934
DISCRIÇÃO |  | Und. | Quant. |  |  |  | Total
FIAÇÃO CONFORME PROJETO |  | M | 258.9 |  |  |  | 258.9
TOTAL | [6 empty] | 258.9
DESCRIÇÃO: | 4.18 | DISJUNTOR TERMOMAGNETICO TRIPOLAR PADRAO NEMA (AMERICANO) 60 A 100A 240V, FORNECIMENTO E INSTALACAO
CÓDIGO: | 74130/005
DISCRIÇÃO |  | Und. | Quant. |  |  |  | Total
DISJUNTOR CONFORME PROJETO |  | UNID. | 1 |  |  |  | 1
TOTAL | [6 empty] | 1
DESCRIÇÃO: | 4.19 | QUADRO DE DISTRIBUICAO DE ENERGIA EM CHAPA DE ACO GALVANIZADO, PARA 12 DISJUNTORES TERMOMAGNETICOS MONOPOLARES, COM BARRAMENTO TRIFASICO E NEUTRO - FORNECIMENTO E INSTALACAO
CÓDIGO: | 83463
DISCRIÇÃO |  | Und. | Quant. |  |  |  | Total
QUADRO DE DISTRIBUIÇÃO CONFORME PROJETO |  | UNID. | 1 |  |  |  | 1
TOTAL | [6 empty] | 1
DESCRIÇÃO: | 4.20 | CAIXA DE PASSAGEM 30X30X40 COM TAMPA E DRENO BRITA - FORNECIMENTO E INSTALAÇÃO
CÓDIGO: | 83446
DISCRIÇÃO |  | Und. | Quant. |  |  |  | Total
FIAÇÃO CONFORME PROJETO |  | UNID. | 10 |  |  |  | 10
TOTAL | [6 empty] | 10
DESCRIÇÃO: | 4.21 | TUBO, PVC, SOLDÁVEL, DN 25MM, INSTALADO EM RAMAL OU SUB-RAMAL DE ÁGUA - FORNECIMENTO E INSTALAÇÃO
CÓDIGO: | 89356
DISCRIÇÃO |  | Und. | Quant. |  |  |  | Total
TUBO 25MM CONFORME PROJETO |  | M | 2.5 |  |  |  | 2.5
TOTAL | [6 empty] | 2.5
DESCRIÇÃO: | 4.22 | TUBO, PVC, SOLDÁVEL, DN 40MM, INSTALADO EM PRUMADA DE ÁGUA - FORNECIMENTO E INSTALAÇÃO
CÓDIGO: | 89448
DISCRIÇÃO |  | Und. | Quant. |  |  |  | Total
TUBO 40MM CONFORME PROJETO |  | M | 45 |  |  |  | 45
TOTAL | [6 empty] | 45
DESCRIÇÃO: | 4.23 | KIT CAVALETE PARA MEDIÇÃO DE ÁGUA - ENTRADA PRINCIPAL, EM PVC SOLDÁVEL DN 25 (¾ ) FORNECIMENTO E INSTALAÇÃO (EXCLUSIVE HIDRÔMETRO)
CÓDIGO: | 95635
DISCRIÇÃO |  | Und. | Quant. |  |  |  | Total
CAVALETE CONFORME PROJETO |  | UNID. | 1 |  |  |  | 1
TOTAL | [6 empty] | 1
DESCRIÇÃO: | 4.24 | TORNEIRA METAL AMARELO COM BICO PARA JARDIM, PADRÃO POPULAR, 1/2" OU 3/4" - FORNECIMENTO E INSTALAÇÃO.
CÓDIGO: | CPU
DISCRIÇÃO |  | Und. | Quant. |  |  |  | Total
TORNEIRA CONFORME PROJETO |  | UNID. | 3 |  |  |  | 3
TOTAL | [6 empty] | 3
DESCRIÇÃO: | 4.25 | TE, PVC, SOLDÁVEL, DN 40MM, INSTALADO EM PRUMADA DE ÁGUA - FORNECIMENTO E INSTALAÇÃO.
CÓDIGO: | 89623
DISCRIÇÃO |  | Und. | Quant. |  |  |  | Total
TÊ CONFORME PROJETO |  | UNID. | 3 |  |  |  | 3
TOTAL | [6 empty] | 3
DESCRIÇÃO: | 4.26 | JOELHO 90 GRAUS, PVC, SOLDÁVEL, DN 25MM, INSTALADO EM RAMAL DE DISTRIBUIÇÃO DE ÁGUA - FORNECIMENTO E INSTALAÇÃO
CÓDIGO: | 89408
DISCRIÇÃO |  | Und. | Quant. |  |  |  | Total
JOELHOS CONFORME PROJETO |  | UNID. | 3 |  |  |  | 3
TOTAL | [6 empty] | 3
DESCRIÇÃO: | 4.27 | BUCHA DE REDUÇÃO, PVC, SOLDÁVEL, DN 40MM X 25MM, INSTALADO EM RAMAL OU SUB-RAMAL DE ÁGUA - FORNECIMENTO E INSTALAÇÃO.
CÓDIGO: | SINAPI
DISCRIÇÃO |  | Und. | Quant. |  |  |  | Total
BUCHA DE REDUÇÃO CONFORME PROJETO |  | UNID. | 3 |  |  |  | 3
TOTAL | [6 empty] | 3
DESCRIÇÃO: | 4.28 | JOELHO 90 GRAUS, PVC, SOLDÁVEL, DN 40MM, INSTALADO EM PRUMADA DE ÁGUA- FORNECIMENTO E INSTALAÇÃO
CÓDIGO: | 89497
DISCRIÇÃO |  | Und. | Quant. |  |  |  | Total
JOELHOS CONFORME PROJETO |  | UNID. | 3 |  |  |  | 3
TOTAL | [6 empty] | 3
DESCRIÇÃO: | 4.29 | HIDRÔMETRO DN 25 (¾ ), 5,0 M³/H FORNECIMENTO E INSTALAÇÃO
CÓDIGO: | 95675
DISCRIÇÃO |  | Und. | Quant. |  |  |  | Total
HIDRÔMETRO CONFORME PROJETO |  | UNID. | 1 |  |  |  | 1
TOTAL | [6 empty] | 1
DESCRIÇÃO: | 4.30 | ALAMBRADO PARA QUADRA POLIESPORTIVA, ESTRUTURADO POR TUBOS DE ACO GALVANIZADO, COM COSTURA, DIN 2440, DIAMETRO 2", COM TELA DE ARAME GALVANIZADO, FIO 14 BWG E MALHA QUADRADA 5X5CM
CÓDIGO: | 74244/001
DISCRIÇÃO |  | Und. | Compr. | Altura |  |  | Total
ALAMBRADO PARA QUADRA |  | M2 | 38 | 2 |  |  | 76
TOTAL | [6 empty] | 76
DESCRIÇÃO: | 4.31 | ALVENARIA DE VEDAÇÃO DE BLOCOS VAZADOS DE CONCRETO DE 19X19X39CM (ESPESSURA 19CM) DE PAREDES COM ÁREA LÍQUIDA MENOR QUE 6M² SEM VÃOS E ARGAMASSA DE ASSENTAMENTO COM PREPARO EM BETONEIRA
CÓDIGO: | 87451
DISCRIÇÃO |  | Und. | Compr. | Altura |  |  | Total
ENTORNO DA QUADRA DE AREIA |  | M2 | 38 | 0.2 |  |  | 7.6
TOTAL | [6 empty] | 7.6
DESCRIÇÃO: | 4.32 | CONCRETO CICLOPICO FCK=10MPA 30% PEDRA DE MAO INCLUSIVE LANCAMENTO
CÓDIGO: | 73361
DISCRIÇÃO |  | Und. | Compr. | Altura | Espessura |  | Total
FUNDAÇÃO DA MURETA DA QUADRA DE AREIA |  | M3 | 38 | 0.2 | 0.2 |  | 1.52
TOTAL | [6 empty] | 1.52
DESCRIÇÃO: | 4.33 | EMBOÇO OU MASSA ÚNICA EM ARGAMASSA TRAÇO 1:2:8, PREPARO MECÂNICO COM BETONEIRA 400 L, APLICADA MANUALMENTE EM PANOS CEGOS DE FACHADA (SEM PRESENÇA DE VÃOS), ESPESSURA DE 25 MM
CÓDIGO: | 87792
DISCRIÇÃO |  | Und. | Compr. | Altura |  | Repet. | Total
REVESTIMENTO ENTORNO DA QUADRA |  | M2 | 38 | 0.2 |  | 2 | 15.2
TOTAL | [6 empty] | 15.2
DESCRIÇÃO: | 4.34 | CHAPISCO APLICADO EM ALVENARIA (SEM PRESENÇA DE VÃOS) E ESTRUTURAS DE CONCRETO DE FACHADA, COM ROLO PARA TEXTURA ACRÍLICA. ARGAMASSA TRAÇO 1:4 E EMULSÃO POLIMÉRICA (ADESIVO) COM PREPARO EM BETONEIRA 400L.
CÓDIGO: | 87889
DISCRIÇÃO |  | Und. | Quant. |  |  | Repet. | Total
REVESTIMENTO ENTORNO DA QUADRA |  | M2 | 38 | 0.2 |  | 2 | 15.2
TOTAL | [6 empty] | 15.2
DESCRIÇÃO: | 4.35 | CAMADA DRENANTE COM AREIA MEDIA
CÓDIGO: | 83667
DISCRIÇÃO |  | Und. | Compr. | Larg. | Espessura |  | Total
AREIA PARA QUADRA |  | M3 | 12 | 8 | 0.3 |  | 28.8
TOTAL | [6 empty] | 28.8
DESCRIÇÃO: | 4.36 | CONJUNTO PARA FUTSAL COM TRAVES OFICIAIS DE 3,00 X 2,00 M EM TUBO DE ACO GALVANIZADO 3" COM REQUADRO EM TUBO DE 1", PINTURA EM PRIMER COM TINTA ESMALTE SINTETICO E REDES DE POLIETILENO FIO 4 MM - INCLUSIVE INSTALAÇÃO
CÓDIGO: | CPU
DISCRIÇÃO |  | Und. | Quant. |  |  |  | Total
TRAVES PARA A QUADRA |  | UNID. | 2 |  |  |  | 2
TOTAL | [6 empty] | 2
DESCRIÇÃO: | 4.37 | TRANSPORTE COM CAMINHÃO BASCULANTE DE 10 M3, EM VIA URBANA PAVIMENTADA, DMT ACIMA DE 30KM (UNID.ADE: M3XKM)
CÓDIGO: | 93590
DISCRIÇÃO |  | Und. | Volume |  |  | Dist. | Total
TRANSPORTE AREIA DA QUADRA |  | M3 x KM | 28.8 |  |  | 78.6 | 2263.68
TOTAL | [6 empty] | 2263.68
5.0 PAISAGISMO
DESCRIÇÃO: | 5.1 | PLANTIO DE GRAMA EM PLACAS
CÓDIGO: | 98504
DISCRIÇÃO |  | Und. | Àrea |  |  |  | Total
PLANTIO DE GRAMA CONFORME PROJETO |  | M2 | 728.53 |  |  |  | 728.53
TOTAL | [6 empty] | 728.53
DESCRIÇÃO: | 5.2 | CORTE RASO E RECORTE DE ÁRVORE COM DIÂMETRO DE TRONCO MAIOR OU IGUAL A 0,20 M E MENOR QUE 0,40 M
CÓDIGO: | 98529
DISCRIÇÃO |  | Und. | Quant. |  |  |  | Total
ÁRVORE A SER REMOVIDA CONFORME PROJETO |  | UNID. | 1 |  |  |  | 1
TOTAL | [6 empty] | 1
6.0 LIMPEZA
DESCRIÇÃO: | 6.1 | LIMPEZA DE SUPERFÍCIE COM JATO DE ALTA PRESSÃO
CÓDIGO: | 99814
DISCRIÇÃO |  | Und. | Área |  |  |  | Total
LIMPEZA FINAL DA OBRA |  | M2 | 2024.5 |  |  |  | 2024.5
TOTAL | [6 empty] | 2024.5
ENG: |  |  | CREA

## Cronograma
CRONOGRAMA FÍSISCO-FINANCEIRO
PREFEITURA: BRASÍLIA DE MINAS |  |  | VALOR : |  |  | 242970.63 | DATA: JUNHO/2019
OBRA: |  | CONSTRUÇÃO DA PRAÇA ARTHUR VERSIANE EM FERNÃO DIAS |  |  |  |  | PRAZO: 180 DIAS
ITEM | ETAPAS/DESCRIÇAO | FISICO/ FINANCEIRO | TOTAL ETAPAS | MÊS 1 | MÊS 2 | MÊS 3 | MÊS 4 | MÊS 5 | MÊS 6
1 | SERVIÇOS PRELIMINARES | FISICO | 19.37% | 20% | 16% | 16% | 16% | 16% | 16% | 100%
|  | FINANCEIRO | 47057.46 | 9411.49 | 7529.1936 | 7529.1936 | 7529.1936 | 7529.1936 | 7529.1936 | 47057.458
2 | SERVIÇOS DE TERRAPLENAGEM | FISICO | 2.21% | MÊS 1: 25%; MÊS 2: 25%; MÊS 3: 50% | 100%
|  | FINANCEIRO | 5370.12 | 1342.53 | 1342.53 | 2685.06 | 0 | 0 | 0 | 5370.12
3 | PAVIMENTAÇÃO | FISICO | 46.41% | MÊS 1: 25%; MÊS 2: 25%; MÊS 3: 50% | 100%
|  | FINANCEIRO | 112768.95 | 28192.2375 | 28192.2375 | 56384.475 | 0 | 0 | 0 | 112768.95
4 | URBANIZAÇÃO E OBRAS COMPLEMENTARES | FISICO | 27.56% | 25% | 25% | 25% | 25% |  |  | 100%
|  | FINANCEIRO | 66971.87 | 16742.9675 | 16742.9675 | 16742.9675 | 16742.9675 | 0 | 0 | 66971.87
5 | PAISAGISMO | FISICO | 3.057% |  |  | 30% | 30% | 30% | 10% | 100%
|  | FINANCEIRO | 7428.44 |  |  | 2228.532 | 2228.532 | 2228.532 | 742.844 | 7428.44
6 | LIMPEZA FINAL DA OBRA | FISICO | 1.389% | PRAZO: 180 DIAS MÊS 5: 50%; PRAZO: 180 DIAS MÊS 6: 50% | 100%
|  | FINANCEIRO | 3373.79 | 0 | 0 | 0 | 0 | 1686.895 | 1686.895 | 3373.79
TOTAL |  | FISICO | 100% | 22.92% | 22.15% | 35.22% | 10.91% | 4.71% | 4.099% | 100%
|  | FINANCEIRO | 242970.63 | 55689.225 | 53806.9286 | 85570.2281 | 26500.6931 | 11444.6206 | 9958.9326 | 242970.628
CRONOGRAMA GERADO AUTOMATICAMENTE COM A PLANILHA
Note on D5: Profissional: Lançar o Valor total de cada etapa na celula correspondente ao "FINANCEIRO"
Note on E5: Profissional: Lançar a % de medição do mês em "FISICO" de cada etapa
Note on F5: Profissional: Lançar a % de medição do mês em "FISICO" de cada etapa"
Note on G5: Profissional: Lançar a % de medição do mês em "FISICO" de cada etapa
Note on H5: Profissional: Lançar a % de medição do mês em "FISICO" de cada etapa
Note on I5: Profissional:Lançar a % de medição do mês em "FISICO" de cada etapa
Note on J5: Profissional: Lançar a % de medição do mês em "FISICO" de cada etapa

## Para word 1 (hidden)
Meta | 1º mês | 2º mês | 3º mês | 4º mês | 5º mês | 6º mês
1
2 |  |  |  |  | 444984.96
Total |  |  |  |  | 444984.96
Meta | 7º mês | 8º mês | 9º mês | 10º mês | 11º mês | 12º mês
1 |  |  | 59132.92
2 |  |  | 613656.59
Total |  |  | 672789.51
Meta | 13º mês | 14º mês | 15º mês | 16º mês | 17º mês | 18º mês
1 | 205795.67
2 | 1035623.42 |  |  |  | 101766.97
Total | 1241419.09 |  |  |  | 101766.97
Meta | 19º mês | 20º mês | 21º mês | 22º mês
1
2 |  |  | 39039.47
Total |  |  | 39039.47
Meta | 1º mês | 2º mês | 3º mês | 4º mês | 5º mês | 6º mês
1
2
Total
Meta | 7º mês | 8º mês | 9º mês | 10º mês | 11º mês | 12º mês
1 |  |  |  | 76681.17
2 |  |  |  | 190992.63
Total |  |  |  | 267673.8
Meta | 13º mês | 14º mês | 15º mês | 16º mês | 17º mês | 18º mês
1 | 54884.37
2 | 387986.12 |  |  |  | 31805.68
Total | 442870.49 |  |  |  | 31805.68
Meta | 19º mês | 20º mês | 21º mês | 22º mês
1
2 |  |  | 12201.17
Total |  |  | 12201.17

## Para word 2 (hidden)
Meta | Etapa | Especificação | Indicador Físico |  | Duração
| Fase |  | Unidade | Quant | Início após liberação dos recursos | Término após liberação dos recursos
1 | 1 | Construção do interceptor do córrego Caeté | [7 empty] | 5 | 9 | 13 | 17 | 21
| 1.1 | Serviços preliminares | GL | 1 | 30 | 90 | 10 | 11 | 9 | 0 | 9 | 0 | 0 | 0
| 1.2 | Movimento de terra | GL | 1 | 60 | 120 | 11 | 12 | 9 | 0 | 9 | 0 | 0 | 0
| 1.3 | Estrutura de concreto e escoramento | GL | 1 | 360 | 450 | 12 | 14 | 0 | 0 | 0 | 0 | 0 | 0
| 1.4 | Materiais e equipamentos hidráulicos e serviços diversos | GL | 1 | 30 | 120 | 14 | 16 | 13 | 0 | 0 | 13 | 0 | 0
2 |  | Construção da ETE
| 2.1 | Instalações preliminares | GL | 1 | 1 | 30 | 5 | 5 | 5 | 5 | 0 | 0 | 0 | 0
| 2.2 | Drenagem
| 2.2.1 | Serviços preliminares | GL | 1 | 1 | 30 | 5 | 5 | 5 | 5 | 0 | 0 | 0 | 0
| 2.2.2 | Movimento de terra | GL | 1 | 1 | 60 | 5 | 6 | 5 | 5 | 0 | 0 | 0 | 0
| 2.2.3 | Tubulação e caixas | GL | 1 | 30 | 60 | 6 | 6 | 5 | 5 | 0 | 0 | 0 | 0
| 2.3 | Terraplenagem
| 2.3.1 | Serviços preliminares | GL | 1 | 30 | 60 | 6 | 6 | 5 | 5 | 0 | 0 | 0 | 0
| 2.3.2 | Aterros e cortes | GL | 1 | 30 | 90 | 6 | 7 | 5 | 5 | 0 | 0 | 0 | 0
| 2.4 | Estação elevatória
| 2.4.1 | Serviços preliminares | GL | 1 | 60 | 90 | 7 | 7 | 5 | 5 | 0 | 0 | 0 | 0
| 2.4.2 | Movimento de terra | GL | 1 | 60 | 180 | 7 | 10 | 5 | 5 | 0 | 0 | 0 | 0
| 2.4.3 | Estruturas de concreto | GL | 1 | 240 | 330 | 8 | 10 | 0 | 0 | 0 | 0 | 0 | 0
| 2.4.4 | Materiais e equipamentos | GL | 1 | 30 | 90 | 10 | 11 | 9 | 0 | 9 | 0 | 0 | 0
| 2.4.5 | Serviços diversos | GL | 1 | 60 | 90 | 11 | 11 | 9 | 0 | 9 | 0 | 0 | 0
| 2.5 | Tratamento preliminar
| 2.5.1 | Serviços preliminares | GL | 1 | 1 | 30 | 9 | 9 | 9 | 0 | 9 | 0 | 0 | 0
| 2.5.2 | Fundações profundas | GL | 1 | 1 | 60 | 9 | 10 | 9 | 0 | 9 | 0 | 0 | 0
| 2.5.3 | Estruturas de concreto | GL | 1 | 30 | 120 | 10 | 12 | 9 | 0 | 9 | 0 | 0 | 0
| 2.5.4 | Materiais, equipamentos e serviços diversos | GL | 1 | 360 | 420 | 12 | 13 | 0 | 0 | 0 | 0 | 0 | 0
| 2.6 | UASB
| 2.6.1 | Serviços preliminares | GL | 1 | 60 | 90 | 11 | 11 | 9 | 0 | 9 | 0 | 0 | 0
| 2.6.2 | Fundações profundas | GL | 1 | 60 | 120 | 11 | 12 | 9 | 0 | 9 | 0 | 0 | 0
| 2.6.3 | Estruturas de concreto | GL | 1 | 360 | 450 | 12 | 14 | 0 | 0 | 0 | 0 | 0 | 0
| 2.6.4 | Materiais e equipamentos | GL | 1 | 30 | 90 | 14 | 15 | 13 | 0 | 0 | 13 | 0 | 0
| 2.6.5 | Serviços diversos | GL | 1 | 480 | 510 | 16 | 16 | 0 | 0 | 0 | 0 | 0 | 0
| 2.7 | Leitos de secagem
| 2.7.1 | Serviços preliminares | GL | 1 | 30 | 60 | 14 | 14 | 13 | 0 | 0 | 13 | 0 | 0
| 2.7.2 | Estruturas de concreto | GL | 1 | 30 | 120 | 14 | 16 | 13 | 0 | 0 | 13 | 0 | 0
| 2.7.3 | Leito filtrante | GL | 1 | 480 | 510 | 16 | 16 | 0 | 0 | 0 | 0 | 0 | 0
| 2.8 | Interligação geral
| 2.8.1 | Movimento de terra | GL | 1 | 480 | 540 | 16 | 17 | 0 | 0 | 0 | 0 | 0 | 0
| 2.8.2 | Materiais e equipamentos | GL | 1 | 480 | 540 | 16 | 17 | 0 | 0 | 0 | 0 | 0 | 0
| 2.9 | Ligação do interceptor
| 2.9.1 | Serviços preliminares | GL | 1 | 60 | 90 | 15 | 15 | 13 | 0 | 0 | 13 | 0 | 0
| 2.9.2 | Movimento de terra | GL | 1 | 60 | 150 | 15 | 17 | 13 | 0 | 0 | 13 | 0 | 0
| 2.9.3 | Estruturas de concreto | GL | 1 | 480 | 540 | 16 | 17 | 0 | 0 | 0 | 0 | 0 | 0
| 2.9.4 | Materiais e equipamentos | GL | 1 | 480 | 540 | 16 | 17 | 0 | 0 | 0 | 0 | 0 | 0
| 2.10 | Casa de operação
| 2.10.1 | Serviços preliminares | GL | 1 | 1 | 30 | 17 | 17 | 17 | 0 | 0 | 0 | 17 | 0
| 2.10.2 | Fundações | GL | 1 | 1 | 30 | 17 | 17 | 17 | 0 | 0 | 0 | 17 | 0
| 2.10.3 | Estruturas e alvenaria | GL | 1 | 30 | 90 | 18 | 19 | 17 | 0 | 0 | 0 | 17 | 0
| 2.10.4 | Instalações e acabamentos | GL | 1 | 600 | 630 | 20 | 20 | 0 | 0 | 0 | 0 | 0 | 0
| 2.11 | Lançamentos de esgotos
| 2.11.1 | Serviços preliminares | GL | 1 | 600 | 630 | 20 | 20 | 0 | 0 | 0 | 0 | 0 | 0
| 2.11.2 | Movimento de terra | GL | 1 | 600 | 660 | 20 | 21 | 0 | 0 | 0 | 0 | 0 | 0
| 2.11.3 | Estruturas de concreto | GL | 1 | 600 | 660 | 20 | 21 | 0 | 0 | 0 | 0 | 0 | 0
| 2.11.4 | Materiais e equipamentos | GL | 1 | 600 | 660 | 20 | 21 | 0 | 0 | 0 | 0 | 0 | 0
| 2.12 | Serviços diversos | GL | 1 | 1 | 60 | 21 | 22 | 21 | 0 | 0 | 0 | 0 | 21

## Cron barras (hidden)
|  | 1 | 2 | 3 | 4 | 5 | 6 | 7 | 8 | 9 | 10 | 11 | 12 | 13 | 14 | 15 | 16 | 17 | 18
|  | 5 | 6 | 7 | 8 | 9 | 10 | 11 | 12 | 13 | 14 | 15 | 16 | 17 | 18 | 19 | 20 | 21 | 22
60 | Instalações preliminares | bar: 1 5
2 | Tudo | 63 | 2 | 2 | 2 | 2 | 2 | 2 | 2 | 2 | 2 | 2 | 2 | 2 | 2 | 2 | 2 | 2 | 5
61 | Drenagem | bar: 1 5 to 2 6
4 | Serviços preliminares | 1 5: 100
5 | Movimento de terra | 1 5: 50; 2 6: 50
6 | Tubulação e caixas | 2 6: 100
62 | Terraplenagem | bar: 2 6 to 3 7
8 | Serviços preliminares | 2 6: 100
9 | Cortes e aterros | 2 6: 50; 3 7: 50
63 | Estação elevatória | bar: 3 7 to 7 11
11 | Serviços preliminares | 3 7: 100
12 | Movimento de terra | 3 7: 33; 4 8: 33; 6 10: 34
13 | Estruturas de concreto | 4 8: 33; 5 9: 33; 6 10: 34
64 | Materiais e equipamentos | 6 10: 50; 7 11: 50
15 | Serviços diversos | 7 11: 100
65 | Tratamento preliminar | bar: 5 9 to 9 13
17 | Serviços preliminares | 5 9: 100
18 | Fundações profundas | 5 9: 50; 6 10: 50
19 | Estruturas de concreto | 6 10: 33; 7 11: 33; 8 12: 34
20 | Materiais e equipamentos | 8 12: 50; 9 13: 50
66 | UASB | bar: 7 11 to 12 16
22 | Serviços preliminares | 7 11: 100
23 | Fundações profundas | 7 11: 50; 8 12: 50
24 | Estruturas de concreto | 8 12: 33; 9 13: 33; 10 14: 34
25 | Materiais e equipamentos | 10 14: 50; 11 15: 50
26 | Serviços diversos | 12 16: 100
67 | Leitos de secagem | bar: 10 14 to 12 16
28 | Serviços preliminares | 10 14: 100
29 | Estruturas de concreto | 10 14: 33; 11 15: 33; 12 16: 34
30 | Leito filtrante | 12 16: 100
68 | Interligação geral | bar: 12 16 to 13 17
32 | Movimento de terra | 12 16: 50; 13 17: 50
33 | Materiais e equipamentos | 12 16: 50; 13 17: 50
69 | Ligação interceptor | bar: 11 15 to 13 17
35 | Serviços preliminares | 11 15: 100
36 | Movimento de terra | 11 15: 33; 12 16: 33; 13 17: 34
37 | Estruturas de concreto | 12 16: 50; 13 17: 50
38 | Materiais e equipamentos | 12 16: 50; 13 17: 50
70 | Casa de operação | bar: 13 17 to 16 20
40 | Serviços preliminares | 13 17: 100
41 | Fundações | 13 17: 100
42 | Estruturas e alvenaria | 14 18: 50; 15 19: 50
43 | Instalações e acabamentos | 16 20: 100
71 | Lançamentos | bar: 16 20 to 17 21
45 | Serviços preliminares | 16 20: 100
46 | Movimento de terra | 16 20: 50; 17 21: 50
47 | Estruturas de concreto | 16 20: 50; 17 21: 50
48 | Materiais e equipamentos | 16 20: 50; 17 21: 50
72 | Serviços diversos | bar: 17 21 to 18 22
50 | Tudo | 17 21: 50; 18 22: 50

## Resumo interceptor (hidden)
|  |  |  | LOCALIDADE |  |  |  |  | FOLHA:
CAETÉ / MG - Plano Diretor de Esgotos
|  |  |  | DATA BASE: |  | OBRA / SERVIÇO - UNIDADE DO SISTEMA: |  |  | DATA:
[5 empty] | 2005-06-01 | RESUMO GERAL
ÍTEM | DESCRIÇÃO |  |  |  |  | UNID. | OBRAS E MATERIAIS
RESUMO GERAL
1 |  | INTERCEPTOR CÓRREGO CAETÉ - MARGEM DIREITA
1.1 |  | Custos referentes a mão-de-obra e equipamentos |  |  |  | gl |  |  | 131565.5416
1.2 |  | Custos referentes a materiais |  |  |  | gl |  |  | 264928.5929
|  | TOTAL GERAL | [6 empty] | 396494.1345
Observações:
1 - O custo relativo a bonificação e despesas indiretas já esta incluso nos preços.
2- Os custos referentes a locação de eixo em áreas não planejadas e a todos os ítens
de movimeno de terra são compostos apenas por mão-de-obra e equipamentos.
DESCRIÇÃO E QUANTITATIVOS POR: |  |  | PREÇOS POR:(CARIMBO/RUBRICA) |  |  | SETOR RESPONSÁVEL: |  | OBSERVAÇÕES:
SAAE
CAETÉ
FNS/MS
ORÇAMENTO

## Interceptor(mão-de-obra) (hidden)
|  |  | LOCALIDADE: |  |  |  | FOLHA
CAETÉ - MG Plano Diretor de Esgotos
|  |  | OBRA / SERVIÇO UNIDADE DO SISTEMA |  |  |  | DATA BASE
|  |  | INTERCEPTOR CÓRREGO CAETÉ - MARGEM DIREITA |  |  |  | 2005-06-01
ÍTEM | DESCRIÇÃO |  |  | UNID. | QUANTIDADE | PREÇO UNITÁRIO | VALOR TOTAL | QUANTIDADE | PREÇO UNITÁRIO
1.1 | INTERCEPTOR CÓRREGO CAETÉ - MARGEM DIREITA
SERVIÇOS PRELIMINARES
| 1 - Locação de eixo em áreas não planejadas |  |  | m | 886 |  |  | 886 | 1.03
| 1.1 - Eng. Agrimensor Senior |  |  | mês | 0.12758 | 3977.6 | 507.4781
| 1.2 - Auxiliar de topografia |  |  | mês | 0.25517 | 648.68 | 165.5224
| 1.3 - Estação total TOPCON GTS-212 ou similar |  |  | mês | 0.12758 | 1733.16 | 221.1235
| 1.4 - Conjunto de equipamentos complementares(trena,baliza,mira e etc.) |  |  | mês | 0.12758 | 139.01 | 17.7355
| 2 - Ensecadeira (rip-rap) em solo cimento, traço 1:10 |  |  | m³ | 400 |  |  | 400 | 100.01
| 2.1 - Pedreiro |  |  | h | 448 | 5.79 | 2593.92
| 2.2 - Servente |  |  | h | 5444.4 | 3.72 | 20253.168
MOVIMENTO DE TERRA
1 - Escavação manual de valas, em solo seco:
| 1.1 - Profundidade até 1,50 m |  |  | m³ | 250 |  |  | 16 | 14.47
| 1.1.1 - Servente |  |  | h | 972.45 | 3.72 | 3617.514 | 0.5 | 18.04
2 - Escavação manual de valas, em solo com água:
| 2.1 - Profundidade até 1,50 m |  |  | m³ | 370 |  |  | 771 | 18.06
| 2.1.1 - Servente |  |  | h | 1796.2908 | 3.72 | 6682.2018 | 0.5 | 18.04
| 2.2 - Profundidade maior que 1,50 m até 3,00 m |  |  | m³ | 16 |  |  | 11 | 22.5
| 2.2.1 - Servente |  |  | h | 96.7744 | 3.72 | 360.0008
DESCRIÇÃO E QUANTITATIVOS POR |  | PREÇOS POR (CARIMBO/RUBRICA) |  | SETOR RESPONSÁVEL |  | OBSERVAÇÕES |  |  | OBSERVAÇÕES
3. Aterro de valas, com controle do grau de compactação de no mínimo 95%
| do proctor normal |  |  | m³ | 346 |  |  | 510 | 6.2
| 3.1 - Servente |  |  | h | 410.8058 | 3.72 | 1528.1976
| 3.2 - Ensaio Hilf |  |  | u | 1.384 | 62.67 | 86.7353
| 3.3 - Compactador manual de solos, motor gasolina |  |  | h | 140.2978 | 3.68 | 516.2959
| 3.4 - Caminhão tanque 10.000 l, motor diesel |  |  | h | 0.346 | 40.38 | 13.9715
4 - Empréstimo e bota-fora:
| 4.1 - Escavação e carga de material de 1° categoria |  |  | m³ | 385 |  |  | 9600 | 1.51
| 4.1.1 - Servente |  |  | h | 3.83 | 3.72 | 14.2475
| 4.1.2 - Trator de esteira, motor diesel, 140 HP, D6M |  |  | h | 7.7 | 73.65 | 567.105
| 4.2 - Carga manual (material em geral) sem manuseio e arrumação do material |  |  | m³ | 500 |  |  | 1017 | 0.52
| 4.2.1 - Servente |  |  | h | 364.572 | 3.72 | 1356.2078
| 4.2.2 - Caminhão basculante, capacidade 5 m³ (inclusive motorista)-H.Improd. |  |  | h | 2.8 | 15.64 | 43.792
| 4.3 - Transporte manual (terra, areia, entulho) distância até 100 m |  |  | m³ | 500 |  |  | 1017 | 0.72
| 4.3.1 - Servente |  |  | h | 2275.5375 | 3.72 | 8464.9995
| 4.4 - Transporte local, em perímetro urbano (material em geral), a granel |  |  | m³ x km | 5000 |  |  | 10170 | 0.78
| 4.4.1 - Caminhão basculante, capacidade 5 m³ (inclusive motorista)-H.Prod. |  |  | h | 117.2931 | 33.25 | 3899.9956
| 4.5 - Espalhamento de solo em bota-fora |  |  | m³ | 500 |  |  | 1017 | 0.65
| 4.5.1 - Trator de esteira, motor diesel, 140 HP, D6M |  |  | h | 4.4127 | 73.65 | 324.999
DESCRIÇÃO E QUANTITATIVOS POR |  | PREÇOS POR (CARIMBO/RUBRICA) |  | SETOR RESPONSÁVEL |  | OBSERVAÇÕES |  |  | OBSERVAÇÕES
ESTRUTURAS E CONCRETO
1 - Broca de concreto (diâmetro = 30 cm), consumo mínimo de cimento
| 150 kg/m³ |  |  | m | 344.83 |  |  | 345 | 51.8
| 1.1 - Servente |  |  | h | 1432.8721 | 3.72 | 5330.2842
| 1.2 - Betoneira capacidade 320 L, motor diesel 7 HP |  |  | h | 149.001 | 2.37 | 353.1325
2 - Formas e desformas:
| 2.1 - Forma plana em tábua de pinho, para fundações |  |  | m² | 1009.5 |  |  | 1002 | 21.07
| 2.1.1 - Carpinteiro |  |  | h | 1508.193 | 5.79 | 8732.4375
| 2.1.2 - Servente |  |  | h | 1511.5243 | 3.72 | 5622.8706
| 2.2 - Forma plana em chapa de madeira compensada, para estruturas |  |  | m² | 16.86 |  |  | 17 | 34.58
| 2.2.1 - Carpinteiro |  |  | h | 33.2547 | 5.79 | 192.5445
| 2.2.2 - Servente |  |  | h | 33.2665 | 3.72 | 123.7513
2.3 - Forma curva em chapa de madeira compensada resinada, E=10 mm,
| para estruturas |  |  | m² | 952.81 |  |  | 477 | 39.29
| 2.3.1 - Carpinteiro |  |  | h | 1899.0456 | 5.79 | 10995.4741
| 2.3.2 - Servente |  |  | h | 1900.4748 | 3.72 | 7069.7664
| 3 – Fornecimento e colocação de armadura de aço |  |  | kg | 14188 |  |  | 11520 | 4.3
| 3.1 - Armador |  |  | h | 1421.6376 | 5.79 | 8231.2817
| 3.2 - Auxiliar de oficial |  |  | h | 1268.4072 | 4.36 | 5530.2554
DESCRIÇÃO E QUANTITATIVOS POR |  | PREÇOS POR (CARIMBO/RUBRICA) |  | SETOR RESPONSÁVEL |  | OBSERVAÇÕES |  |  | OBSERVAÇÕES
4 - Concreto - Preparo, transporte, lançamento e adensamento:
| 4.1 - Concreto estrutural (fck = 20 MPa) |  |  | m³ | 193 |  |  | 192 | 256.13
| 4.1.1 - Pedreiro |  |  | h | 671.6593 | 5.79 | 3888.9073
| 4.1.2 - Servente |  |  | h | 2897.5862 | 3.72 | 10779.0207
| 4.1.3 - Betoneira capacidade 320 L, motor diesel 7 HP |  |  | h | 424.2719 | 2.37 | 1005.5244
| 4.1.4 - Vibrador de imersão, motor a gasolina 5 HP |  |  | h | 1136.1524 | 1.06 | 1204.3215
| 4.2 - Concreto estrutural (fck = 40 MPa) |  |  | m³ | 44 |  |  | 44 | 324.22
| 4.2.1 - Pedreiro |  |  | h | 153.1244 | 5.79 | 886.5903
| 4.2.2 - Servente |  |  | h | 660.5896 | 3.72 | 2457.3933
| 4.2.3 - Betoneira capacidade 320 L, motor diesel 7 HP |  |  | h | 96.7252 | 2.37 | 229.2387
| 4.2.4 - Vibrador de imersão, motor a gasolina 5 HP |  |  | h | 259.0192 | 1.06 | 274.5604
ESCORAMENTO
| 1 - Estrutura de escoramento contínua |  |  | m² | 433 |  |  | 420 | 13.77
| 1.1 - Carpinteiro |  |  | h | 263.2207 | 5.79 | 1524.0479
| 1.2 - Auxiliar de oficial |  |  | h | 104.353 | 4.36 | 454.9791
| 1.3 - Servente |  |  | h | 232.7808 | 3.72 | 865.9446
| 1.4 - Retro escavadeira, motor diesel 74 HP, capacidade da caçamba 0.3 m³ |  |  | h | 16.1942 | 36.63 | 593.1935
MATERIAIS E EQUIPAMENTOS HIDRÁULICOS
1 - Tubos de PVC, ponta e bolsa, JE para coletores de esgoto com anel de
borracha, fabricado conforme NBR 7362 - Fornecimento e assentamento:
| 1.1 - Diâmetro = 350 mm |  |  | m | 574 |  |  | 557 | 121.58
| 1.1.1 - Bombeiro |  |  | h | 130.872 | 5.79 | 757.7489
| 1.1.2 - Auxiliar de oficial |  |  | h | 233.044 | 4.36 | 1016.0718
DESCRIÇÃO E QUANTITATIVOS POR |  | PREÇOS POR (CARIMBO/RUBRICA) |  | SETOR RESPONSÁVEL |  | OBSERVAÇÕES |  |  | OBSERVAÇÕES
| 1.2 - Diâmetro = 400 mm |  |  | m | 329 |  |  | 319 | 147.02
| 1.2.1 - Bombeiro |  |  | h | 80.7037 | 5.79 | 467.2744
| 1.2.2 - Auxiliar de oficial |  |  | h | 144.8916 | 4.36 | 631.7274
2 - Tubo de concreto armado centrifugado, JE PB EA2 (Esgoto armado) fabri-
| cado conforme NBR 8890, DN 500 mm - Fornecimento e assentamento |  |  | m | 10 |  |  | 10 | 138.66
| 2.1 - Bombeiro |  |  | h | 35.472 | 5.79 | 205.3829
| 2.2 - Auxiliar de oficial |  |  | h | 70.944 | 4.36 | 309.3158
SERVIÇOS DIVERSOS
| 1 - Tampão de ferro fundido DN 600 mm - Fornecimento e assentamento |  |  | un | 33 |  |  | 33 | 190.02
| 1.1 - Pedreiro |  |  | h | 24.4992 | 5.79 | 141.8504
| 1.2 - Servente |  |  | h | 122.43 | 3.72 | 455.4396
| TOTAL DO ÍTEM 1.1 | [5 empty] | 131565.5416
DESCRIÇÃO E QUANTITATIVOS POR |  | PREÇOS POR (CARIMBO/RUBRICA) |  | SETOR RESPONSÁVEL |  | OBSERVAÇÕES |  |  | OBSERVAÇÕES
SAAE
CAETÉ
FNS / MS
ORÇAMENTO
mão-de-obra e equipamentos

## Interceptor (materiais) (hidden)
|  |  | LOCALIDADE: |  |  |  | FOLHA
CAETÉ - MG Plano Diretor de Esgotos
|  |  | OBRA / SERVIÇO UNIDADE DO SISTEMA |  |  |  | DATA BASE
|  |  | INTERCEPTOR CÓRREGO CAETÉ - MARGEM DIREITA |  |  |  | 2005-06-01
ÍTEM | DESCRIÇÃO |  |  | UNID. | QUANTIDADE | PREÇO UNITÁRIO | VALOR TOTAL | QUANTIDADE | PREÇO UNITÁRIO
1.2 | INTERCEPTOR CÓRREGO CAETÉ - MARGEM DIREITA
SERVIÇOS PRELIMINARES
| 1 - Locação de eixo em áreas não planejadas |  |  | m | 886 |  |  | 886 | 1.03
Obs.: Este serviço é composta apenas por mão-de-obra e equipamentos
| 2 - Ensecadeira (rip-rap) em solo cimento, traço 1:10 |  |  | m³ | 400 |  |  | 400 | 100.01
| 2.1 - Saco de ráfia 50 x 80 cm |  |  | u | 14400 | 0.58 | 8352
| 2.2 - Cimento Portland CP 32 II comum |  |  | sc | 568 | 15.5 | 8804
MOVIMENTO DE TERRA
Obs.: Todos os serviços referentes a movimento de terra são compostos
apenas por mão-de-obra e equipamentos.
1 - Escavação manual de valas, em solo seco:
| 1.1 - Profundidade até 1,50 m |  |  | m³ | 250 |  |  | 16 | 14.47
2 - Escavação manual de valas, em solo com água:
| 2.1 - Profundidade até 1,50 m |  |  | m³ | 370 |  |  | 771 | 18.06
| 2.2 - Profundidade maior que 1,50 m até 3,00 m |  |  | m³ | 16 |  |  | 11 | 22.5
3. Aterro de valas, com controle do grau de compactação de no mínimo 95%
| do proctor normal |  |  | m³ | 346 |  |  | 510 | 6.2
4 - Empréstimo e bota-fora:
| 4.1 - Escavação e carga de material de 1° categoria |  |  | m³ | 385 |  |  | 9600 | 1.51
| 4.2 - Carga manual (material em geral) sem manuseio e arrumação do material |  |  | m³ | 500 |  |  | 1017 | 0.52
| 4.3 - Transporte manual (terra, areia, entulho) distância até 100 m |  |  | m³ | 500 |  |  | 1017 | 0.72
| 4.4 - Transporte local, em perímetro urbano (material em geral), a granel |  |  | m³ x km | 5000 |  |  | 10170 | 0.78
| 4.5 - Espalhamento de solo em bota-fora |  |  | m³ | 500 |  |  | 1017 | 0.65
DESCRIÇÃO E QUANTITATIVOS POR |  | PREÇOS POR (CARIMBO/RUBRICA) |  | SETOR RESPONSÁVEL |  | OBSERVAÇÕES |  |  | OBSERVAÇÕES
ESTRUTURAS E CONCRETO
1 - Broca de concreto (diâmetro = 30 cm), consumo mínimo de cimento
| 150 kg/m³ |  |  | m | 344.83 |  |  | 345 | 51.8
| 1.1 - Cimento Portland CP 32 II comum |  |  | sc | 397.3821 | 15.5 | 6159.4224
| 1.2 - Areia |  |  | m³ | 72.5177 | 34.1 | 2472.8552
| 1.3 - Brita 1 |  |  | m³ | 56.6211 | 31.32 | 1773.3724
| 1.4 - Brita 2 |  |  | m³ | 56.6211 | 31.32 | 1773.3724
2 - Formas e desformas:
| 2.1 - Forma plana em tábua de pinho, para fundações |  |  | m² | 1009.5 |  |  | 1002 | 21.07
| 2.1.1 - Prego (18 x 30) |  |  | kg | 193.6221 | 3.91 | 757.0624
| 2.1.2 - Tábua em pinho de 3° - 30 x 2,5 cm |  |  | m² | 493.0398 | 9.07 | 4471.871
| 2.1.3 - Pontalete 8 x 8 cm (em madeira de lei) |  |  | m | 425.1005 | 0.95 | 403.8454
| 2.1.4 - Sarrafo de pinho - 10 x 2,5 cm |  |  | m | 313.7526 | 3.7 | 1160.8846
| 2.1.5 - Desmoldante para formas |  |  | l | 20.19 | 5.99 | 120.9381
| 2.2 - Forma plana em chapa de madeira compensada, para estruturas |  |  | m² | 16.86 |  |  | 17 | 34.58
| 2.2.1 - Prego (18 x 30) |  |  | kg | 4.7866 | 3.91 | 18.7154
| 2.2.2 - Madeirit 2,20 x 1,10 m - E = 14 mm (resinado) |  |  | u | 6.3545 | 32 | 203.3451
| 2.2.3 - Pontalete 8 x 8 cm (em madeira de lei) |  |  | m | 18.2796 | 0.95 | 17.3656
| 2.2.4 - Sarrafo de pinho - 10 x 2,5 cm |  |  | m | 6.653 | 3.7 | 24.6159
| 2.2.5 - Desmoldante para formas |  |  | l | 0.45016 | 5.99 | 2.6965
DESCRIÇÃO E QUANTITATIVOS POR |  | PREÇOS POR (CARIMBO/RUBRICA) |  | SETOR RESPONSÁVEL |  | OBSERVAÇÕES |  |  | OBSERVAÇÕES
2.3 - Forma curva em chapa de madeira compensada resinada, E=10 mm,
| para estruturas |  |  | m² | 952.81 |  |  | 477 | 39.29
| 2.3.1 - Prego (18 x 30) |  |  | kg | 287.5581 | 3.91 | 1124.352
| 2.3.2 - Tábua em pinho de 3° - 30 x 2,5 cm |  |  | m² | 182.749 | 9.07 | 1657.533
| 2.3.3 - Pontalete 8 x 8 cm (em madeira de lei) |  |  | m | 341.0107 | 0.95 | 323.9602
| 2.3.4 - Sarrafo de pinho - 10 x 2,5 cm |  |  | m | 399.1321 | 3.7 | 1476.7888
| 2.3.5 - Madeirit 2,20 x 1,10 m - E = 6 mm |  |  | u | 196.7553 | 13.9 | 2734.8982
| 2.3.6 - Madeirit 2,20 x 1,10 m - E = 14 mm (resinado) |  |  | u | 376.6458 | 32 | 12052.6654
| 3 – Fornecimento e colocação de armadura de aço |  |  | kg | 14188 |  |  | 11520 | 4.3
| 3.1 - Aço CA-50 A ou B |  |  | T | 14.3299 | 2911.23 | 41717.5766
4 - Concreto - Preparo, transporte, lançamento e adensamento:
| 4.1 - Concreto estrutural (fck = 20 MPa) |  |  | m³ | 193 |  |  | 192 | 256.13
| 4.1.1 - Cimento Portland CP 32 II comum |  |  | sc | 1453.5988 | 15.5 | 22530.7814
| 4.1.2 - Areia |  |  | m³ | 154.6316 | 34.1 | 5272.9376
| 4.1.3 - Brita 1 |  |  | m³ | 75.849 | 31.32 | 2375.5907
| 4.1.4 - Brita 2 |  |  | m³ | 75.849 | 31.32 | 2375.5907
| 4.2 - Concreto estrutural (fck = 40 MPa) |  |  | m³ | 44 |  |  | 44 | 324.22
| 4.2.1 - Cimento Portland CP 32 II comum |  |  | sc | 524.678 | 15.5 | 8132.509
| 4.2.2 - Areia |  |  | m³ | 35.2528 | 34.1 | 1202.1205
| 4.2.3 - Brita 1 |  |  | m³ | 17.292 | 31.32 | 541.5854
| 4.2.4 - Brita 2 |  |  | m³ | 17.292 | 31.32 | 541.5854
DESCRIÇÃO E QUANTITATIVOS POR |  | PREÇOS POR (CARIMBO/RUBRICA) |  | SETOR RESPONSÁVEL |  | OBSERVAÇÕES |  |  | OBSERVAÇÕES
ESCORAMENTO
| 1 - Estrutura de escoramento contínua |  |  | m² | 433 |  |  | 420 | 13.77
| 1.1 - Escora de eucalipto, sem tratamento, diâmetro mínimo = 12 cm |  |  | m | 15.4581 | 1.4 | 21.6413
| 1.2 - Pranchão - 30 x 4 cm - em madeira de lei |  |  | m² | 68.0243 | 25.5 | 1734.6197
| 1.3 - Viga em madeira de lei - 15 x 7,5 cm |  |  | m | 67.7212 | 8.63 | 584.434
| 1.4 - Prego (18 x 30) |  |  | kg | 46.5042 | 3.91 | 181.8314
MATERIAIS E EQUIPAMENTOS HIDRÁULICOS
1 - Tubos de PVC, ponta e bolsa, JE para coletores de esgoto com anel de
borracha, fabricado conforme NBR 7362 - Fornecimento e assentamento:
| 1.1 - Diâmetro = 350 mm |  |  | m | 574 |  |  | 557 | 121.58
| 1.1.1 - Tubo de PVC, PB, JE, fabricado conforme NBR 7362 - DN 350 mm |  |  | m | 574 | 118.49 | 68013.26
| 1.2 - Diâmetro = 400 mm |  |  | m | 329 |  |  | 319 | 147.02
| 1.2.1 - Tubo de PVC, PB, JE, fabricado conforme NBR 7362 - DN 400 mm |  |  | m | 329 | 143.68 | 47270.72
2 - Tubo de concreto armado centrifugado, JE PB EA2 (Esgoto armado) fabri-
| cado conforme NBR 8890, DN 500 mm - Fornecimento e assentamento |  |  | m | 10 |  |  | 10 | 138.66
2.1.1 - Tubo de concreto armado centrifugado, JE PB EA2 (Esgoto armado)
| fabricado conforme NBR 8890, DN 500 mm |  |  | m | 10 | 87.19 | 871.9
DESCRIÇÃO E QUANTITATIVOS POR |  | PREÇOS POR (CARIMBO/RUBRICA) |  | SETOR RESPONSÁVEL |  | OBSERVAÇÕES |  |  | OBSERVAÇÕES
SERVIÇOS DIVERSOS
| 1 - Tampão de ferro fundido DN 600 mm - Fornecimento e assentamento |  |  | un | 33 |  |  | 33 | 190.02
| 1.1 - Cimento Portland CP 32 II comum |  |  | sc | 2.8743 | 15.5 | 44.5517
| 1.2 - Areia |  |  | m³ | 0.2706 | 34.1 | 9.2275
| 1.3 - Tampão de ferro fundido DN 600 |  |  | un | 33 | 170.29 | 5619.57
| TOTAL DO ÍTEM 1.2 | [5 empty] | 264928.5929
DESCRIÇÃO E QUANTITATIVOS POR |  | PREÇOS POR (CARIMBO/RUBRICA) |  | SETOR RESPONSÁVEL |  | OBSERVAÇÕES |  |  | OBSERVAÇÕES
SAAE
CAETÉ
FNS / MS
ORÇAMENTO
materiais

## CPUs NOVAS
1 | CODEVASF |  |  | COMPOSIÇÃO DE PREÇO UNITÁRIO |  |  |  | 3907.52 | 4902.7653 | BDI CALCULADO: |  | 0.2547
| OBRA: | CONSTRUÇÃO DA PRAÇA ARTHUR VERSIANE EM FERNÃO DIAS |  |  |  | DATA: | FEV-20 |  |  | 3907.52 | 4902.7653
| SERVIÇO: | MOBILIZAÇÃO/DESMOBILIZAÇÃO DE EQUIPAMENTOS E PESSOAL |  | Referência: | CPU-1 | UNIDADE: | GL
| TIPO ITEM | CODIGO ITEM | DESCRIÇÃO ITEM | UNIDADE ITEM | COEFICIENTE | PRECO UNITARIO | CUSTO TOTAL
| COMPOSICAO | 73467 | CAMINHÃO TOCO, PBT 14.300 KG, CARGA ÚTIL MÁX. 9.710 KG, DIST. ENTRE EIXOS 3,56 M, POTÊNCIA 185 CV, INCLUSIVE CARROCERIA FIXA ABERTA DE MADEIRA P/ TRANSPORTE GERAL DE CARGA SECA, DIMEN. APROX. 2,50 X 6,50 X 0,50M - CHP DIURNO. AF_06/2014 | H | 16 | 100.18 | 1602.88
| COMPOSICAO | 67826 | CAMINHÃO BASCULANTE 6 M3 TOCO, PESO BRUTO TOTAL 16.000 KG, CARGA ÚTIL MÁXIMA 11.130 KG, DISTÂNCIA ENTRE EIXOS 5,36 M, POTÊNCIA 185 CV, INCLUSIVE CAÇAMBA METÁLICA - CHP DIURNO. AF_06/2014 | H | 16 | 107.12 | 1713.92
| COMPOSICAO | 88316 | SERVENTE COM ENCARGOS COMPLEMENTARES | H | 32 | 14.76 | 472.32
| COTAÇÃO | - | PASSAGEM DE ÔNIBUS | UNID. | 4 | 29.6 | 118.4
0
| PRODUÇÃO DA EQUIPE |  |  | 1 | CUSTO |  | 3907.52
| TOTAL | [5 empty] | 3907.52
| BDI % | [5 empty] | 125.5%
| TOTAL DO SERVIÇO - R$ | [5 empty] | 4902.7653
2 | CODEVASF |  |  | COMPOSIÇÃO DE PREÇO UNITÁRIO |  |  |  | 21259.295 | 26674.0374
| OBRA: | CONSTRUÇÃO DA PRAÇA ARTHUR VERSIANE EM FERNÃO DIAS |  |  |  | DATA: | FEV-20 |  |  | 21259.295 | 26674.0374
| SERVIÇO: | ADMINISTRAÇÃO LOCAL |  | Referência: | CPU-2 | UNIDADE: | GL
| TIPO ITEM | CODIGO ITEM | DESCRIÇÃO ITEM | UNIDADE ITEM | COEFICIENTE | PRECO UNITARIO | CUSTO TOTAL
| COMPOSICAO | 93572 | ENCARREGADO GERAL DE OBRAS COM ENCARGOS COMPLEMENTARES | MÊS | 1.5 | 7015.93 | 10523.895
| COMPOSICAO | 93567 | ENGENHEIRO CIVIL DE OBRA PLENO COM ENCARGOS COMPLEMENTARES | MÊS | 0.5 | 17724.16 | 8862.08
| COMPOSICAO | 93566 | AUXILIAR DE ESCRITÓRIO COM ENCARGOS COMPLEMENTARES | MÊS | 0.5 | 3027.84 | 1513.92
| ESTIMATIVA | - | TELEFONE | MÊS | 6 | 59.9 | 359.4
0
| PRODUÇÃO DA EQUIPE |  |  | 1 | CUSTO |  | 21259.295
| TOTAL | [5 empty] | 21259.295
| BDI % | [5 empty] | 125.5%
| TOTAL DO SERVIÇO - R$ | [5 empty] | 26674.0374
3 | CODEVASF |  |  | COMPOSIÇÃO DE PREÇO UNITÁRIO |  |  |  | 3560 | 4466.732
| OBRA: | CONSTRUÇÃO DA PRAÇA ARTHUR VERSIANE EM FERNÃO DIAS |  |  |  | DATA: | FEV-20 |  |  | 3560 | 4466.732
| SERVIÇO: | CANTEIRO DE OBRAS |  | Referência: | CPU-3 | UNIDADE: | GL
| TIPO ITEM | CODIGO ITEM | DESCRIÇÃO ITEM | UNIDADE ITEM | COEFICIENTE | PRECO UNITARIO | CUSTO TOTAL
| COTAÇÃO | - | LOCAÇÃO DE IMÓVEL OU CONTEINER NA REGIÃO QUE, ATENDA ÀS CONDIÇOES NECESSÁRIAS | MÊS | 6 | 560 | 3360
| ESTIMATIVA | - | ENERGIA ELÉTRICA | MÊS | 1 | 100 | 100
| ESTIMATIVA | - | ÁGUA/ESGOTO | MÊS | 1 | 100 | 100
0
| PRODUÇÃO DA EQUIPE |  |  | 1 | CUSTO |  | 3560
| TOTAL | [5 empty] | 3560
| BDI % | [5 empty] | 125.5%
| TOTAL DO SERVIÇO - R$ | [5 empty] | 4466.732
4 | CODEVASF |  |  | COMPOSIÇÃO DE PREÇO UNITÁRIO |  |  |  | 317.6544 | 398.561
| OBRA: | CONSTRUÇÃO DA PRAÇA ARTHUR VERSIANE EM FERNÃO DIAS |  |  |  | DATA: | FEV-20 |  |  | 317.6544 | 398.561
| SERVIÇO: | PLACA DE OBRA EM CHAPA DE ACO GALVANIZADO |  | Referência: | 74209/001 | UNIDADE: | M²
| TIPO ITEM | CODIGO ITEM | DESCRIÇÃO ITEM | UNIDADE ITEM | COEFICIENTE | PRECO UNITARIO | CUSTO TOTAL
| INSUMO | 4417 | SARRAFO DE MADEIRA NAO APARELHADA *2,5 X 7* CM, MACARANDUBA, ANGELIM OU EQUIVALENTE DA REGIAO | M | 1,0000000 | 5.76 | 5.76
| INSUMO | 4491 | PONTALETE DE MADEIRA NAO APARELHADA *7,5 X 7,5* CM (3 X 3 ") PINUS, MISTA OU EQUIVALENTE DA REGIAO | M | 4,0000000 | 3.28 | 13.12
| INSUMO | 4813 | PLACA DE OBRA (PARA CONSTRUCAO CIVIL) EM CHAPA GALVANIZADA *N. 22*, ADESIVADA, DE *2,0 X 1,125* M | M2 | 1,0000000 | 245 | 245
| INSUMO | 5075 | PREGO DE ACO POLIDO COM CABECA 18 X 30 (2 3/4 X 10) | KG | 0,1100000 | 10.91 | 1.2001
| COMPOSICAO | 88262 | CARPINTEIRO DE FORMAS COM ENCARGOS COMPLEMENTARES | H | 1,0000000 | 20.66 | 20.66
| COMPOSICAO | 88316 | SERVENTE COM ENCARGOS COMPLEMENTARES | H | 2,0000000 | 14.76 | 29.52
| COMPOSICAO | 94962 | CONCRETO MAGRO PARA LASTRO, TRAÇO 1:4,5:4,5 (CIMENTO/ AREIA MÉDIA/ BRITA 1) - PREPARO MECÂNICO COM BETONEIRA 400 L. AF_07/2016 | M3 | 0,0100000 | 239,43 | 2.3943
0
| PRODUÇÃO DA EQUIPE |  |  | 1 | CUSTO |  | 317.6544
| TOTAL | [5 empty] | 317.6544
| BDI % | [5 empty] | 125.5%
| TOTAL DO SERVIÇO - R$ | [5 empty] | 398.561
5 | CODEVASF |  |  | COMPOSIÇÃO DE PREÇO UNITÁRIO |  |  |  | 38.8005 | 48.683
| OBRA: | CONSTRUÇÃO DA PRAÇA ARTHUR VERSIANE EM FERNÃO DIAS |  |  |  | DATA: | FEV-20 |  |  | 38.8005 | 48.683
| SERVIÇO: | LOCAÇÃO CONVENCIONAL DE OBRA, USANDO GABARITO DE TÁBUAS CORRIDAS, PONTALETEADAS A CADA 2,0M |  | Referência: | 99059 | UNIDADE: | M
| TIPO ITEM | CODIGO ITEM | DESCRIÇÃO ITEM | UNIDADE ITEM | COEFICIENTE | PRECO UNITARIO | CUSTO TOTAL
| INSUMO | 4417 | SARRAFO DE MADEIRA NAO APARELHADA *2,5 X 7* CM, MACARANDUBA, ANGELIM OU EQUIVALENTE DA REGIAO | M | 0.7445 | 5.76 | 4.2883
| INSUMO | 4433 | PECA DE MADEIRA NAO APARELHADA *7,5 X 7,5* CM (3 X 3 ") MACARANDUBA, ANGELIM OU EQUIVALENTE DA REGIAO | M | 0.4125 | 13.26 | 5.4698
| INSUMO | 5068 | PREGO DE ACO POLIDO COM CABECA 17 X 21 (2 X 11) | KG | 0.111 | 10.91 | 1.211
| INSUMO | 7356 | TINTA ACRILICA PREMIUM, COR BRANCO | L | 0.0256 | 16.57 | 0.42419
| INSUMO | 10567 | TABUA DE MADEIRA NAO APARELHADA *2,5 X 23* CM (1 x 9 ") PINUS, MISTA OU EQUIVALENTE DA REGIAO | M | 0.55 | 4.05 | 2.2275
| COMPOSICAO | 88239 | AJUDANTE DE CARPINTEIRO COM ENCARGOS COMPLEMENTARES | H | 0.3563 | 17.03 | 6.0678
| COMPOSICAO | 88262 | CARPINTEIRO DE FORMAS COM ENCARGOS COMPLEMENTARES | H | 0.7125 | 20.66 | 14.7203
| COMPOSICAO | 91692 | SERRA CIRCULAR DE BANCADA COM MOTOR ELÉTRICO POTÊNCIA DE 5HP, COM COIFA PARA DISCO 10" - CHP DIURNO | CHP | 0.0039 | 22.04 | 0.085956
| COMPOSICAO | 91693 | SERRA CIRCULAR DE BANCADA COM MOTOR ELÉTRICO POTÊNCIA DE 5HP, COM COIFA PARA DISCO 10" - CHI DIURNO | CHI | 0.0168 | 20.2 | 0.33936
| COMPOSICAO | 94974 | CONCRETO MAGRO PARA LASTRO, TRAÇO 1:4,5:4,5 (CIMENTO/AREIA MÉDIA/BRITA1)- PREPARO MECÂNICO COM BETONEIRA 400L | M3 | 0.0046 | 239.43 | 1.1014
| COMPOSICAO | 99062 | MARCAÇÃO DE PONTOS EM GABARITO OU CAVALETE. AF_10/2018 | UN | 1.5 | 1.91 | 2.865
0
| PRODUÇÃO DA EQUIPE |  |  | 1 | CUSTO |  | 38.8005
| TOTAL | [5 empty] | 38.8005
| BDI % | [5 empty] | 125.5%
| TOTAL DO SERVIÇO - R$ | [5 empty] | 48.683
6 | CODEVASF |  |  | COMPOSIÇÃO DE PREÇO UNITÁRIO |  |  |  | 0.39303 | 0.49313
| OBRA: | CONSTRUÇÃO DA PRAÇA ARTHUR VERSIANE EM FERNÃO DIAS |  |  |  | DATA: | FEV-20 |  |  | 0.39303 | 0.49313
| SERVIÇO: | SERVICOS TOPOGRAFICOS PARA PAVIMENTACAO, INCLUSIVE NOTA DE SERVICOS, ACOMPANHAMENTO E GREIDE |  | Referência: | 78472 | UNIDADE: | M²
| TIPO ITEM | CODIGO ITEM | DESCRIÇÃO ITEM | UNIDADE ITEM | COEFICIENTE | PRECO UNITARIO | CUSTO TOTAL
| INSUMO | 6204 | SARRAFO DE MADEIRA NAO APARELHADA *2,5 X 15* CM, MACARANDUBA, ANGELIM OU EQUIVALENTE DA REGIAO | M | 0,0028860 | 14.99 | 0.043261
| INSUMO | 244 | AUXILIAR DE TOPÓGRAFO COM ENCARGOS COMPLEMENTARES | H | 0,0025000 | 12.69 | 0.031725
| COMPOSICAO | 88288 | NIVELADOR COM ENCARGOS COMPLEMENTARES | H | 0,0025000 | 18.72 | 0.0468
| COMPOSICAO | 88316 | SERVENTE COM ENCARGOS COMPLEMENTARES | H | 0,0075000 | 14.76 | 0.1107
| COMPOSICAO | 88597 | DESENHISTA DETALHISTA COM ENCARGOS COMPLEMENTARES | H | 0,0020000 | 52.45 | 0.1049
| COMPOSICAO | 92145 | CAMINHONETE CABINE SIMPLES COM MOTOR 1.6 FLEX, CÂMBIO MANUAL, POTÊNCIA 101/104 CV, 2 PORTAS - CHP DIURNO | CHP | 0,0010000 | 55.64 | 0.05564
0
| PRODUÇÃO DA EQUIPE |  |  | 1 | CUSTO |  | 0.39303
| TOTAL | [5 empty] | 0.39303
| BDI % | [5 empty] | 125.5%
| TOTAL DO SERVIÇO - R$ | [5 empty] | 0.49313
7 | CODEVASF |  |  | COMPOSIÇÃO DE PREÇO UNITÁRIO |  |  |  | 0.42126 | 0.52855
| OBRA: | CONSTRUÇÃO DA PRAÇA ARTHUR VERSIANE EM FERNÃO DIAS |  |  |  | DATA: | FEV-20 |  |  | 0.42126 | 0.52855
| SERVIÇO: | REGULARIZACAO DE SUPERFICIES EM TERRA COM MOTONIVELADORA. |  | Referência: | 79472 | UNIDADE: | M²
| TIPO ITEM | CODIGO ITEM | DESCRIÇÃO ITEM | UNIDADE ITEM | COEFICIENTE | PRECO UNITARIO | CUSTO TOTAL
| COMPOSICAO | 5932 | MOTONIVELADORA POTÊNCIA BÁSICA LÍQUIDA (PRIMEIRA MARCHA) 125 HP, PESO BRUTO 13032 KG, LARGURA DA LÂMINA DE 3,7 M - CHP DIURNO. AF_06/2014 | CHP | 0,0030000 | 140.42 | 0.42126
0
| PRODUÇÃO DA EQUIPE |  |  | 1 | CUSTO |  | 0.42126
| TOTAL | [5 empty] | 0.42126
| BDI % | [5 empty] | 125.5%
| TOTAL DO SERVIÇO - R$ | [5 empty] | 0.52855
8 | CODEVASF |  |  | COMPOSIÇÃO DE PREÇO UNITÁRIO |  |  |  | 4.7284 | 5.9327
| OBRA: | CONSTRUÇÃO DA PRAÇA ARTHUR VERSIANE EM FERNÃO DIAS |  |  |  | DATA: | FEV-20 |  |  | 4.7284 | 5.9327
| SERVIÇO: | CORTE E ATERRO COMPENSADO |  | Referência: | 79473 | UNIDADE: | M³
| TIPO ITEM | CODIGO ITEM | DESCRIÇÃO ITEM | UNIDADE ITEM | COEFICIENTE | PRECO UNITARIO | CUSTO TOTAL
| COMPOSICAO | 5847 | TRATOR DE ESTEIRAS, POTÊNCIA 170 HP, PESO OPERACIONAL 19 T, CAÇAMBA 5,2 M3 - CHP DIURNO. AF_06/2014 | CHP | 0,0304000 | 155.54 | 4.7284
0
| PRODUÇÃO DA EQUIPE |  |  | 1 | CUSTO |  | 4.7284
| TOTAL | [5 empty] | 4.7284
| BDI % | [5 empty] | 125.5%
| TOTAL DO SERVIÇO - R$ | [5 empty] | 5.9327
9 | CODEVASF |  |  | COMPOSIÇÃO DE PREÇO UNITÁRIO |  |  |  | 0.4767 | 0.59812
| OBRA: | CONSTRUÇÃO DA PRAÇA ARTHUR VERSIANE EM FERNÃO DIAS |  |  |  | DATA: | FEV-20 |  |  | 0.4767 | 0.59812
| SERVIÇO: | TRANSPORTE COM CAMINHÃO BASCULANTE DE 10 M3, EM VIA URBANA PAVIMENTADA, DMT ATÉ 30 KM (UNID.ADE: TXKM) |  | Referência: | 93596 | UNIDADE: | M³x KM
| TIPO ITEM | CODIGO ITEM | DESCRIÇÃO ITEM | UNIDADE ITEM | COEFICIENTE | PRECO UNITARIO | CUSTO TOTAL
| COMPOSICAO | 91386 | CAMINHÃO BASCULANTE 10 M3, TRUCADO CABINE SIMPLES, PESO BRUTO TOTAL 23.000 KG, CARGA ÚTIL MÁXIMA 15.935 KG, DISTÂNCIA ENTRE EIXOS 4,80 M, POTÊNCIA 230 CV INCLUSIVE CAÇAMBA METÁLICA - CHP DIURNO. AF_06/2014 | CHP | 0.00296 | 152.04 | 0.45004
| COMPOSICAO | 91387 | CAMINHÃO BASCULANTE 10 M3, TRUCADO CABINE SIMPLES, PESO BRUTO TOTAL 23.000 KG, CARGA ÚTIL MÁXIMA 15.935 KG, DISTÂNCIA ENTRE EIXOS 4,80 M, POTÊNCIA 230 CV INCLUSIVE CAÇAMBA METÁLICA - CHI DIURNO. AF_06/2014 | CHI | 0.00074 | 36.03 | 0.026662
0
| PRODUÇÃO DA EQUIPE |  |  | 1 | CUSTO |  | 0.4767
| TOTAL | [5 empty] | 0.4767
| BDI % | [5 empty] | 125.5%
| TOTAL DO SERVIÇO - R$ | [5 empty] | 0.59812
10 | CODEVASF |  |  | COMPOSIÇÃO DE PREÇO UNITÁRIO |  |  |  | 109.499 | 137.3884
| OBRA: | CONSTRUÇÃO DA PRAÇA ARTHUR VERSIANE EM FERNÃO DIAS |  |  |  | DATA: | FEV-20 |  |  | 109.499 | 137.3884
| SERVIÇO: | CAMADA DRENANTE COM AREIA MEDIA |  | Referência: | 83667 | UNIDADE: | M³
| TIPO ITEM | CODIGO ITEM | DESCRIÇÃO ITEM | UNIDADE ITEM | COEFICIENTE | PRECO UNITARIO | CUSTO TOTAL
| INSUMO | 370 | AREIA MEDIA - POSTO JAZIDA/FORNECEDOR (RETIRADO NA JAZIDA, SEM TRANSPORTE) | M3 | 1,1000000 | 66,67 | 73.337
| COMPOSICAO | 88316 | SERVENTE COM ENCARGOS COMPLEMENTARES | H | 2,4500000 | 14.76 | 36.162
0
| PRODUÇÃO DA EQUIPE |  |  | 1 | CUSTO |  | 109.499
| TOTAL | [5 empty] | 109.499
| BDI % | [5 empty] | 125.5%
| TOTAL DO SERVIÇO - R$ | [5 empty] | 137.3884
11 | CODEVASF |  |  | COMPOSIÇÃO DE PREÇO UNITÁRIO |  |  |  | 0.71505 | 0.89717
| OBRA: | CONSTRUÇÃO DA PRAÇA ARTHUR VERSIANE EM FERNÃO DIAS |  |  |  | DATA: | FEV-20 |  |  | 0.71505 | 0.89717
| SERVIÇO: | TRANSPORTE COM CAMINHÃO BASCULANTE DE 10 M3, EM VIA URBANA PAVIMENTADA, DMT ACIMA DE 30KM (UNID.ADE: M3XKM) |  | Referência: | 93590 | UNIDADE: | M³x KM
| TIPO ITEM | CODIGO ITEM | DESCRIÇÃO ITEM | UNIDADE ITEM | COEFICIENTE | PRECO UNITARIO | CUSTO TOTAL
| COMPOSICAO | 91386 | CAMINHÃO BASCULANTE 10 M3, TRUCADO CABINE SIMPLES, PESO BRUTO TOTAL 23.000 KG, CARGA ÚTIL MÁXIMA 15.935 KG, DISTÂNCIA ENTRE EIXOS 4,80 M, POTÊNCIA 230 CV INCLUSIVE CAÇAMBA METÁLICA - CHP DIURNO. AF_06/2014 | CHP | 0,0044400 | 152,04 | 0.67506
| COMPOSICAO | 91387 | CAMINHÃO BASCULANTE 10 M3, TRUCADO CABINE SIMPLES, PESO BRUTO TOTAL 23.000 KG, CARGA ÚTIL MÁXIMA 15.935 KG, DISTÂNCIA ENTRE EIXOS 4,80 M, POTÊNCIA 230 CV INCLUSIVE CAÇAMBA METÁLICA - CHI DIURNO. AF_06/2014 | CHI | 0,0011100 | 36,03 | 0.039993
0
| PRODUÇÃO DA EQUIPE |  |  | 1 | CUSTO |  | 0.71505
| TOTAL | [5 empty] | 0.71505
| BDI % | [5 empty] | 125.5%
| TOTAL DO SERVIÇO - R$ | [5 empty] | 0.89717
12 | CODEVASF |  |  | COMPOSIÇÃO DE PREÇO UNITÁRIO |  |  |  | 58.6568 | 73.5967
| OBRA: | CONSTRUÇÃO DA PRAÇA ARTHUR VERSIANE EM FERNÃO DIAS |  |  |  | DATA: | FEV-20 |  |  | 58.6568 | 73.5967
| SERVIÇO: | EXECUÇÃO DE PASSEIO EM PISO INTERTRAVADO, COM BLOCO 16 FACES DE 22 X 11 CM, ESPESSURA 6 CM. |  | Referência: | 92402 | UNIDADE: | M²
| TIPO ITEM | CODIGO ITEM | DESCRIÇÃO ITEM | UNIDADE ITEM | COEFICIENTE | PRECO UNITARIO | CUSTO TOTAL
| INSUMO | 370 | AREIA MEDIA - POSTO JAZIDA/FORNECEDOR (RETIRADO NA JAZIDA, SEM TRANSPORTE) | M3 | 0.0568 | 66.67 | 3.7869
| INSUMO | 4741 | PO DE PEDRA (POSTO PEDREIRA/FORNECEDOR, SEM FRETE) | M3 | 0.0064 | 66.84 | 0.42778
| INSUMO | 36155 | BLOQUETE/PISO INTERTRAVADO DE CONCRETO - MODELO ONDA/16 FACES/RETANGULAR/TIJOLINHO/PAVER/HOLANDES/PARALELEPIPEDO, 20 CM X 10 CM, E = 6 CM, RESISTENCIA DE 35 MPA (NBR 9781), COR NATURAL | M2 | 1.0533 | 38.14 | 40.1729
| COMPOSICAO | 88260 | CALCETEIRO COM ENCARGOS COMPLEMENTARES | H | 0.4352 | 15.53 | 6.7587
| COMPOSICAO | 88316 | SERVENTE COM ENCARGOS COMPLEMENTARES | H | 0.4352 | 14.76 | 6.4236
| COMPOSICAO | 91277 | PLACA VIBRATÓRIA REVERSÍVEL COM MOTOR 4 TEMPOS A GASOLINA, FORÇA CENTRÍFUGA DE 25 KN (2500 KGF), POTÊNCIA 5,5 CV - CHP DIURNO. AF_08/2015 | CHP | 0.0041 | 7.8 | 0.03198
| COMPOSICAO | 91278 | PLACA VIBRATÓRIA REVERSÍVEL COM MOTOR 4 TEMPOS A GASOLINA, FORÇA CENTRÍFUGA DE 25 KN (2500 KGF), POTÊNCIA 5,5 CV - CHI DIURNO. AF_08/2015 | CHI | 0.2135 | 0.48 | 0.10248
| COMPOSICAO | 91283 | CORTADORA DE PISO COM MOTOR 4 TEMPOS A GASOLINA, POTÊNCIA DE 13 HP, COM DISCO DE CORTE DIAMANTADO SEGMENTADO PARA CONCRETO, DIÂMETRO DE 350 MM, FURO DE 1" (14 X 1") - CHP DIURNO. AF_08/2015 | CHP | 0.0483 | 17.55 | 0.84767
| COMPOSICAO | 91285 | CORTADORA DE PISO COM MOTOR 4 TEMPOS A GASOLINA, POTÊNCIA DE 13 HP, COM DISCO DE CORTE DIAMANTADO SEGMENTADO PARA CONCRETO, DIÂMETRO DE 350 MM, FURO DE 1" (14 X 1") - CHI DIURNO. AF_08/2015 | CHI | 0.1693 | 0.62 | 0.10497
0
| PRODUÇÃO DA EQUIPE |  |  | 1 | CUSTO |  | 58.6568
| TOTAL | [5 empty] | 58.6568
| BDI % | [5 empty] | 125.5%
| TOTAL DO SERVIÇO - R$ | [5 empty] | 73.5967
13 | CODEVASF |  |  | COMPOSIÇÃO DE PREÇO UNITÁRIO |  |  |  | 34.4222 | 43.1896
| OBRA: | CONSTRUÇÃO DA PRAÇA ARTHUR VERSIANE EM FERNÃO DIAS |  |  |  | DATA: | FEV-20 |  |  | 34.4222 | 43.1896
| SERVIÇO: | EXECUÇÃO DE SARJETA DE CONCRETO USINADO, MOLDADA IN LOCO EM TRECHO RETO, 30 CM BASE X 15 CM ALTURA |  | Referência: | 94281 | UNIDADE: | M
| TIPO ITEM | CODIGO ITEM | DESCRIÇÃO ITEM | UNIDADE ITEM | COEFICIENTE | PRECO UNITARIO | CUSTO TOTAL
| INSUMO | 370 | AREIA MEDIA - POSTO JAZIDA/FORNECEDOR (RETIRADO NA JAZIDA, SEM TRANSPORTE) | M3 | 0,0100000 | 66,67 | 0.6667
| INSUMO | 4517 | SARRAFO DE MADEIRA NAO APARELHADA *2,5 X 7,5* CM (1 X 3 ") PINUS, MISTA OU EQUIVALENTE DA REGIAO | M | 0,2000000 | 1,18 | 0.236
| INSUMO | 6189 | TABUA DE MADEIRA NAO APARELHADA *2,5 X 30* CM, CEDRINHO OU EQUIVALENTE DA REGIAO | M | 0,1250000 | 16,69 | 2.0863
| INSUMO | 34492 | CONCRETO USINADO BOMBEAVEL, CLASSE DE RESISTENCIA C20, COM BRITA 0 E 1, SLUMP = 100 +/- 20 MM, EXCLUI SERVICO DE BOMBEAMENTO (NBR 8953) | M3 | 0,0560000 | 244,99 | 13.7194
| COMPOSICAO | 88309 | PEDREIRO COM ENCARGOS COMPLEMENTARES | H | 0,4980000 | 20,81 | 10.3634
| COMPOSICAO | 88316 | SERVENTE COM ENCARGOS COMPLEMENTARES | H | 0,4980000 | 14,76 | 7.3505
0
| PRODUÇÃO DA EQUIPE |  |  | 1 | CUSTO |  | 34.4222
| TOTAL | [5 empty] | 34.4222
| BDI % | [5 empty] | 125.5%
| TOTAL DO SERVIÇO - R$ | [5 empty] | 43.1896
14 | CODEVASF |  |  | COMPOSIÇÃO DE PREÇO UNITÁRIO |  |  |  | 21.709 | 27.2383
| OBRA: | CONSTRUÇÃO DA PRAÇA ARTHUR VERSIANE EM FERNÃO DIAS |  |  |  | DATA: | FEV-20 |  |  | 21.709 | 27.2383
| SERVIÇO: | GUIA (MEIO-FIO) CONCRETO, MOLDADA IN LOCO EM TRECHO RETO COM EXTRUSORA, 13 CM BASE X 22 CM ALTURA. |  | Referência: | 94263 | UNIDADE: | M
| TIPO ITEM | CODIGO ITEM | DESCRIÇÃO ITEM | UNIDADE ITEM | COEFICIENTE | PRECO UNITARIO | CUSTO TOTAL
| INSUMO | 370 | AREIA MEDIA - POSTO JAZIDA/FORNECEDOR (RETIRADO NA JAZIDA, SEM TRANSPORTE) | M3 | 0,0070000 | 66,67 | 0.46669
| INSUMO | 34492 | CONCRETO USINADO BOMBEAVEL, CLASSE DE RESISTENCIA C20, COM BRITA 0 E 1, SLUMP = 100 +/- 20 MM, EXCLUI SERVICO DE BOMBEAMENTO (NBR 8953) | M3 | 0,0300000 | 244,99 | 7.3497
| COMPOSICAO | 88243 | AJUDANTE ESPECIALIZADO COM ENCARGOS COMPLEMENTARES | H | 0,0870000 | 18,02 | 1.5677
| COMPOSICAO | 88309 | PEDREIRO COM ENCARGOS COMPLEMENTARES | H | 0,2210000 | 20,81 | 4.599
| COMPOSICAO | 88316 | SERVENTE COM ENCARGOS COMPLEMENTARES | H | 0,4420000 | 14,76 | 6.5239
| COMPOSICAO | 88631 | ARGAMASSA TRAÇO 1:4 (EM VOLUME DE CIMENTO E AREIA MÉDIA ÚMIDA), PREPARO MANUAL. AF_08/2019 | M3 | 0,0020000 | 350,95 | 0.7019
| COMPOSICAO | 92960 | MÁQUINA EXTRUSORA DE CONCRETO PARA GUIAS E SARJETAS, MOTOR A DIESEL, POTÊNCIA 14 CV - CHP DIURNO. AF_12/2015 | CHP | 0,0140000 | 14,17 | 0.19838
| COMPOSICAO | 92961 | MÁQUINA EXTRUSORA DE CONCRETO PARA GUIAS E SARJETAS, MOTOR A DIESEL, POTÊNCIA 14 CV - CHI DIURNO. AF_12/2015 | CHI | 0,0720000 | 4,19 | 0.30168
0
| PRODUÇÃO DA EQUIPE |  |  | 1 | CUSTO |  | 21.709
| TOTAL | [5 empty] | 21.709
| BDI % | [5 empty] | 125.5%
| TOTAL DO SERVIÇO - R$ | [5 empty] | 27.2383
15 | CODEVASF |  |  | COMPOSIÇÃO DE PREÇO UNITÁRIO |  |  |  | 24.4671 | 30.6988
| OBRA: | CONSTRUÇÃO DA PRAÇA ARTHUR VERSIANE EM FERNÃO DIAS |  |  |  | DATA: | FEV-20 |  |  | 24.4671 | 30.6988
| SERVIÇO: | GUIA (MEIO-FIO) CONCRETO, MOLDADA IN LOCO EM TRECHO CURVO COM EXTRUSORA, 13 CM BASE X 22 CM ALTURA. |  | Referência: | 94264 | UNIDADE: | M
| TIPO ITEM | CODIGO ITEM | DESCRIÇÃO ITEM | UNIDADE ITEM | COEFICIENTE | PRECO UNITARIO | CUSTO TOTAL
| INSUMO | 370 | AREIA MEDIA - POSTO JAZIDA/FORNECEDOR (RETIRADO NA JAZIDA, SEM TRANSPORTE) | M3 | 0,0070000 | 66,67 | 0.46669
| INSUMO | 34492 | CONCRETO USINADO BOMBEAVEL, CLASSE DE RESISTENCIA C20, COM BRITA 0 E 1, SLUMP = 100 +/- 20 MM, EXCLUI SERVICO DE BOMBEAMENTO (NBR 8953) | M3 | 0,0300000 | 244,99 | 7.3497
| COMPOSICAO | 88243 | AJUDANTE ESPECIALIZADO COM ENCARGOS COMPLEMENTARES | H | 0,1240000 | 18,02 | 2.2345
| COMPOSICAO | 88309 | PEDREIRO COM ENCARGOS COMPLEMENTARES | H | 0,2580000 | 20,81 | 5.369
| COMPOSICAO | 88316 | SERVENTE COM ENCARGOS COMPLEMENTARES | H | 0,5160000 | 14,76 | 7.6162
| COMPOSICAO | 88631 | ARGAMASSA TRAÇO 1:4 (EM VOLUME DE CIMENTO E AREIA MÉDIA ÚMIDA), PREPARO MANUAL. AF_08/2019 | M3 | 0,0020000 | 350,95 | 0.7019
| COMPOSICAO | 92960 | MÁQUINA EXTRUSORA DE CONCRETO PARA GUIAS E SARJETAS, MOTOR A DIESEL, POTÊNCIA 14 CV - CHP DIURNO. AF_12/2015 | CHP | 0,0210000 | 14,17 | 0.29757
| COMPOSICAO | 92961 | MÁQUINA EXTRUSORA DE CONCRETO PARA GUIAS E SARJETAS, MOTOR A DIESEL, POTÊNCIA 14 CV - CHI DIURNO. AF_12/2015 | CHI | 0,1030000 | 4,19 | 0.43157
0
| PRODUÇÃO DA EQUIPE |  |  | 1 | CUSTO |  | 24.4671
| TOTAL | [5 empty] | 24.4671
| BDI % | [5 empty] | 125.5%
| TOTAL DO SERVIÇO - R$ | [5 empty] | 30.6988
16 | CODEVASF |  |  | COMPOSIÇÃO DE PREÇO UNITÁRIO |  |  |  | 521.8361 | 654.7478
| OBRA: | CONSTRUÇÃO DA PRAÇA ARTHUR VERSIANE EM FERNÃO DIAS |  |  |  | DATA: | FEV-20 |  |  | 521.8361 | 654.7478
| SERVIÇO: | EXECUÇÃO DE PASSEIO (CALÇADA) OU PISO DE CONCRETO COM CONCRETO MOLDADO IN LOCO, USINADO, ACABAMENTO CONVENCIONAL, NÃO ARMADO |  | Referência: | 94990 | UNIDADE: | M³
| TIPO ITEM | CODIGO ITEM | DESCRIÇÃO ITEM | UNIDADE ITEM | COEFICIENTE | PRECO UNITARIO | CUSTO TOTAL
| INSUMO | 4460 | SARRAFO DE MADEIRA NAO APARELHADA *2,5 X 10 CM, MACARANDUBA, ANGELIM OU EQUIVALENTE DA REGIAO | M | 2,5000000 | 10,03 | 25.075
| INSUMO | 4517 | SARRAFO DE MADEIRA NAO APARELHADA *2,5 X 7,5* CM (1 X 3 ") PINUS, MISTA OU EQUIVALENTE DA REGIAO | M | 2,0000000 | 1,18 | 2.36
| COMPOSICAO | 88262 | CARPINTEIRO DE FORMAS COM ENCARGOS COMPLEMENTARES | H | 2,2560000 | 20,66 | 46.609
| COMPOSICAO | 88309 | PEDREIRO COM ENCARGOS COMPLEMENTARES | H | 1,9830000 | 20,81 | 41.2662
| COMPOSICAO | 88316 | SERVENTE COM ENCARGOS COMPLEMENTARES | H | 4,2390000 | 14,76 | 62.5676
| COMPOSICAO | 94964 | CONCRETO FCK = 20MPA, TRAÇO 1:2,7:3 (CIMENTO/ AREIA MÉDIA/ BRITA 1) - PREPARO MECÂNICO COM BETONEIRA 400 L. AF_07/2016 | M3 | 1,2130000 | 283,56 | 343.9583
0
| PRODUÇÃO DA EQUIPE |  |  | 1 | CUSTO |  | 521.8361
| TOTAL | [5 empty] | 521.8361
| BDI % | [5 empty] | 125.5%
| TOTAL DO SERVIÇO - R$ | [5 empty] | 654.7478
17 | CODEVASF |  |  | COMPOSIÇÃO DE PREÇO UNITÁRIO |  |  |  | 69.7258 | 87.4849
| OBRA: | CONSTRUÇÃO DA PRAÇA ARTHUR VERSIANE EM FERNÃO DIAS |  |  |  | DATA: | FEV-20 |  |  | 69.7258 | 87.4849
| SERVIÇO: | PISO PODOTÁTIL DE CONCRETO, DIRECIONAL, APLICADO EM PISO (40X40 CM) COM JUNTA SECA, COR VERMELHO / AMARELO, ASSENTAMENTO COM ARGAMASSA INDUSTRIALIZADA, INCLUSIVE FORNECIMENTO E INSTALAÇÃO |  | Referência: | PIS-LAD-035 | UNIDADE: | M²
| TIPO ITEM | CODIGO ITEM | DESCRIÇÃO ITEM | UNIDADE ITEM | COEFICIENTE | PRECO UNITARIO | CUSTO TOTAL
| INSUMO | 37595 | ARGAMASSA COLANTE (TIPO: AC-III) | KG | 4.5 | 1.34 | 6.03
| SETOP | MATED-12771 | PISO TÁTIL - PODOTÁTIL (MATERIAL: CONCRETO/COR: VERMELHO/TIPO: ALERTA/COMPRIMENTO:40CM/LARGURA: 40CM/ ESPESSURA: 3CM) | M2 | 1.05 | 37.5 | 39.375
| COMPOSICAO | 88309 | PEDREIRO COM ENCARGOS COMPLEMENTARES | H | 0.86275 | 20,81 | 17.9537
| COMPOSICAO | 88316 | SERVENTE COM ENCARGOS COMPLEMENTARES | H | 0.43137 | 14,76 | 6.3671
0
| PRODUÇÃO DA EQUIPE |  |  | 1 | CUSTO |  | 69.7258
| TOTAL | [5 empty] | 69.7258
| BDI % | [5 empty] | 125.5%
| TOTAL DO SERVIÇO - R$ | [5 empty] | 87.4849
18 | CODEVASF |  |  | COMPOSIÇÃO DE PREÇO UNITÁRIO |  |  |  | 69.7258 | 87.4849
| OBRA: | CONSTRUÇÃO DA PRAÇA ARTHUR VERSIANE EM FERNÃO DIAS |  |  |  | DATA: | FEV-20 |  |  | 69.7258 | 87.4849
| SERVIÇO: | PISO PODOTÁTIL DE CONCRETO, ALERTA, APLICADO EM PISO (40X40 CM) COM JUNTA SECA, COR VERMELHO / AMARELO, ASSENTAMENTO COM ARGAMASSA INDUSTRIALIZADA, INCLUSIVE FORNECIMENTO E INSTALAÇÃO |  | Referência: | PIS-LAD-040 | UNIDADE: | M²
| TIPO ITEM | CODIGO ITEM | DESCRIÇÃO ITEM | UNIDADE ITEM | COEFICIENTE | PRECO UNITARIO | CUSTO TOTAL
| INSUMO | 37595 | ARGAMASSA COLANTE (TIPO: AC-III) | KG | 4.5 | 1.34 | 6.03
| SETOP | MATED-12772 | PISO TÁTIL - PODOTÁTIL (MATERIAL: CONCRETO/COR: VERMELHO/TIPO: ALERTA/COMPRIMENTO:40CM/LARGURA: 40CM/ ESPESSURA: 3CM) | M2 | 1.05 | 37.5 | 39.375
| COMPOSICAO | 88309 | PEDREIRO COM ENCARGOS COMPLEMENTARES | H | 0.86275 | 20,81 | 17.9537
| COMPOSICAO | 88316 | SERVENTE COM ENCARGOS COMPLEMENTARES | H | 0.43137 | 14,76 | 6.3671
0
| PRODUÇÃO DA EQUIPE |  |  | 1 | CUSTO |  | 69.7258
| TOTAL | [5 empty] | 69.7258
| BDI % | [5 empty] | 125.5%
| TOTAL DO SERVIÇO - R$ | [5 empty] | 87.4849
19 | CODEVASF |  |  | COMPOSIÇÃO DE PREÇO UNITÁRIO |  |  |  | 69.5026 | 87.205
| OBRA: | CONSTRUÇÃO DA PRAÇA ARTHUR VERSIANE EM FERNÃO DIAS |  |  |  | DATA: | FEV-20 |  |  | 69.5026 | 87.205
| SERVIÇO: | ALVENARIA DE VEDAÇÃO DE BLOCOS VAZADOS DE CONCRETO DE 19X19X39CM (ESPESSURA 19CM) DE PAREDES COM ÁREA LÍQUIDA MENOR QUE 6M² SEM VÃOS E ARGAMASSA DE ASSENTAMENTO COM PREPARO EM BETONEIRA |  | Referência: | 87451 | UNIDADE: | M²
| TIPO ITEM | CODIGO ITEM | DESCRIÇÃO ITEM | UNIDADE ITEM | COEFICIENTE | PRECO UNITARIO | CUSTO TOTAL
| INSUMO | 654 | BLOCO VEDACAO CONCRETO 19 X 19 X 39 CM (CLASSE C - NBR 6136) | UN | 13,3500000 | 2,17 | 28.9695
| INSUMO | 34548 | TELA DE ACO SOLDADA GALVANIZADA/ZINCADA PARA ALVENARIA, FIO D = *1,20 A 1,70* MM, MALHA 15 X 15 MM, (C X L) *50 X 17,5* CM | M | 0,7850000 | 4,68 | 3.6738
| INSUMO | 37395 | PINO DE ACO COM FURO, HASTE = 27 MM (ACAO DIRETA) | CENTO | 0,0189000 | 44,29 | 0.83708
| COMPOSICAO | 87369 | ARGAMASSA TRAÇO 1:2:8 (EM VOLUME DE CIMENTO, CAL E AREIA MÉDIA ÚMIDA) PARA EMBOÇO/MASSA ÚNICA/ASSENTAMENTO DE ALVENARIA DE VEDAÇÃO, PREPARO MECÂNICO COM BETONEIRA 400 L. AF_08/2019 | M3 | 0,0129000 | 344.92 | 4.4495
| COMPOSICAO | 88309 | PEDREIRO COM ENCARGOS COMPLEMENTARES | H | 1,1200000 | 20,81 | 23.3072
| COMPOSICAO | 88316 | SERVENTE COM ENCARGOS COMPLEMENTARES | H | 0,5600000 | 14,76 | 8.2656
0
| PRODUÇÃO DA EQUIPE |  |  | 1 | CUSTO |  | 69.5026
| TOTAL | [5 empty] | 69.5026
| BDI % | [5 empty] | 125.5%
| TOTAL DO SERVIÇO - R$ | [5 empty] | 87.205
20 | CODEVASF |  |  | COMPOSIÇÃO DE PREÇO UNITÁRIO |  |  |  | 521.8361 | 654.7478
| OBRA: | CONSTRUÇÃO DA PRAÇA ARTHUR VERSIANE EM FERNÃO DIAS |  |  |  | DATA: | FEV-20 |  |  | 521.8361 | 654.7478
| SERVIÇO: | EXECUÇÃO DE PASSEIO (CALÇADA) OU PISO DE CONCRETO COM CONCRETO MOLDADO IN LOCO, FEITO EM OBRA, ACABAMENTO CONVENCIONAL, NÃO ARMADO. AF_07/20LOCO, FEITO EM OBRA, ACABAMENTO CONVENCIONAL, NÃO ARMADO |  | Referência: | 94990 | UNIDADE: | M³
| TIPO ITEM | CODIGO ITEM | DESCRIÇÃO ITEM | UNIDADE ITEM | COEFICIENTE | PRECO UNITARIO | CUSTO TOTAL
| INSUMO | 4460 | SARRAFO DE MADEIRA NAO APARELHADA *2,5 X 10 CM, MACARANDUBA, ANGELIM OU EQUIVALENTE DA REGIAO | M | 2,5000000 | 10,03 | 25.075
| INSUMO | 4517 | SARRAFO DE MADEIRA NAO APARELHADA *2,5 X 7,5* CM (1 X 3 ") PINUS, MISTA OU EQUIVALENTE DA REGIAO | M | 2,0000000 | 1,18 | 2.36
| COMPOSICAO | 88262 | CARPINTEIRO DE FORMAS COM ENCARGOS COMPLEMENTARES | H | 2,2560000 | 20,66 | 46.609
| COMPOSICAO | 88309 | PEDREIRO COM ENCARGOS COMPLEMENTARES | H | 1,9830000 | 20,81 | 41.2662
| COMPOSICAO | 88316 | SERVENTE COM ENCARGOS COMPLEMENTARES | H | 4,2390000 | 14,76 | 62.5676
| COMPOSICAO | 94964 | CONCRETO FCK = 20MPA, TRAÇO 1:2,7:3 (CIMENTO/ AREIA MÉDIA/ BRITA 1) - PREPARO MECÂNICO COM BETONEIRA 400 L. AF_07/2016 | M3 | 1,2130000 | 283,56 | 343.9583
0
| PRODUÇÃO DA EQUIPE |  |  | 1 | CUSTO |  | 521.8361
| TOTAL | [5 empty] | 521.8361
| BDI % | [5 empty] | 125.5%
| TOTAL DO SERVIÇO - R$ | [5 empty] | 654.7478
21 | CODEVASF |  |  | COMPOSIÇÃO DE PREÇO UNITÁRIO |  |  |  | 351.232 | 440.6908
| OBRA: | CONSTRUÇÃO DA PRAÇA ARTHUR VERSIANE EM FERNÃO DIAS |  |  |  | DATA: | FEV-20 |  |  | 351.232 | 440.6908
| SERVIÇO: | CONCRETO CICLOPICO FCK=10MPA 30% PEDRA DE MAO INCLUSIVE LANCAMENTO |  | Referência: | 73361 | UNIDADE: | M³
| TIPO ITEM | CODIGO ITEM | DESCRIÇÃO ITEM | UNIDADE ITEM | COEFICIENTE | PRECO UNITARIO | CUSTO TOTAL
| INSUMO | 4730 | PEDRA DE MAO OU PEDRA RACHAO PARA ARRIMO/FUNDACAO (POSTO PEDREIRA/FORNECEDOR, SEM FRETE) | M3 | 0,5400000 | 73,21 | 39.5334
| COMPOSICAO | 88262 | CARPINTEIRO DE FORMAS COM ENCARGOS COMPLEMENTARES | H | 0,4690000 | 20,66 | 9.6895
| COMPOSICAO | 88309 | PEDREIRO COM ENCARGOS COMPLEMENTARES | H | 0,4690000 | 20,81 | 9.7599
| COMPOSICAO | 88316 | SERVENTE COM ENCARGOS COMPLEMENTARES | H | 8,4210000 | 14,76 | 124.294
| COMPOSICAO | 90586 | VIBRADOR DE IMERSÃO, DIÂMETRO DE PONTEIRA 45MM, MOTOR ELÉTRICO TRIFÁSICO POTÊNCIA DE 2 CV - CHP DIURNO | CHP | 0,1400000 | 1,25 | 0.175
| COMPOSICAO | 90587 | VIBRADOR DE IMERSÃO, DIÂMETRO DE PONTEIRA 45MM, MOTOR ELÉTRICO TRIFÁSICO POTÊNCIA DE 2 CV - CHI DIURNO | CHI | 0,5600000 | 0,32 | 0.1792
| COMPOSICAO | 94962 | CONCRETO MAGRO PARA LASTRO, TRAÇO 1:4,5:4,5 (CIMENTO/ AREIA MÉDIA/ BRITA 1)- PREPARO MECÂNICO COM BETONEIRA 400L | M3 | 0,7000000 | 239,43 | 167.601
0
| PRODUÇÃO DA EQUIPE |  |  | 1 | CUSTO |  | 351.232
| TOTAL | [5 empty] | 351.232
| BDI % | [5 empty] | 125.5%
| TOTAL DO SERVIÇO - R$ | [5 empty] | 440.6908
22 | CODEVASF |  |  | COMPOSIÇÃO DE PREÇO UNITÁRIO |  |  |  | 26.4227 | 33.1525
| OBRA: | CONSTRUÇÃO DA PRAÇA ARTHUR VERSIANE EM FERNÃO DIAS |  |  |  | DATA: | FEV-20 |  |  | 26.4227 | 33.1525
| SERVIÇO: | EMBOÇO OU MASSA ÚNICA EM ARGAMASSA TRAÇO 1:2:8, PREPARO MECÂNICO COM BETONEIRA 400 L, APLICADA MANUALMENTE EM PANOS CEGOS DE FACHADA (SEM PRESENÇA DE VÃOS), ESPESSURA DE 25 MM |  | Referência: | 87792 | UNIDADE: | M²
| TIPO ITEM | CODIGO ITEM | DESCRIÇÃO ITEM | UNIDADE ITEM | COEFICIENTE | PRECO UNITARIO | CUSTO TOTAL
| INSUMO | 37411 | TELA DE ACO SOLDADA GALVANIZADA/ZINCADA PARA ALVENARIA, FIO D = *1,24 MM, MALHA 25 X 25 MM | M2 | 0,1581000 | 13,21 | 2.0885
| COMPOSICAO | 87292 | ARGAMASSA TRAÇO 1:2:8 (EM VOLUME DE CIMENTO, CAL E AREIA MÉDIA ÚMIDA) PARA EMBOÇO/MASSA ÚNICA/ASSENTAMENTO DE ALVENARIA DE VEDAÇÃO, PREPARO MECÂNICO COM BETONEIRA 400 L. AF_08/2019 | M3 | 0,0293000 | 344,92 | 10.1062
| COMPOSICAO | 88309 | PEDREIRO COM ENCARGOS COMPLEMENTARES | H | 0,4000000 | 20,81 | 8.324
| COMPOSICAO | 88316 | SERVENTE COM ENCARGOS COMPLEMENTARES | H | 0,4000000 | 14,76 | 5.904
0
| PRODUÇÃO DA EQUIPE |  |  | 1 | CUSTO |  | 26.4227
| TOTAL | [5 empty] | 26.4227
| BDI % | [5 empty] | 125.5%
| TOTAL DO SERVIÇO - R$ | [5 empty] | 33.1525
23 | CODEVASF |  |  | COMPOSIÇÃO DE PREÇO UNITÁRIO |  |  |  | 5.5547 | 6.9694
| OBRA: | CONSTRUÇÃO DA PRAÇA ARTHUR VERSIANE EM FERNÃO DIAS |  |  |  | DATA: | FEV-20 |  |  | 5.5547 | 6.9694
| SERVIÇO: | CHAPISCO APLICADO EM ALVENARIA (SEM PRESENÇA DE VÃOS) E ESTRUTURAS DE CONCRETO DE FACHADA, COM ROLO PARA TEXTURA ACRÍLICA. ARGAMASSA TRAÇO 1:4 E EMULSÃO POLIMÉRICA (ADESIVO) COM PREPARO EM BETONEIRA 400L. |  | Referência: | 87889 | UNIDADE: | M²
| TIPO ITEM | CODIGO ITEM | DESCRIÇÃO ITEM | UNIDADE ITEM | COEFICIENTE | PRECO UNITARIO | CUSTO TOTAL
| COMPOSICAO | 87325 | ARGAMASSA TRAÇO 1:4 (EM VOLUME DE CIMENTO E AREIA GROSSA ÚMIDA) COM ADIÇÃO DE EMULSÃO POLIMÉRICA PARA CHAPISCO ROLADO, PREPARO MECÂNICO COM BETONEIRA 400 L. AF_08/2019 | M3 | 0,0015000 | 2.336,12 | 3.5042
| COMPOSICAO | 88309 | PEDREIRO COM ENCARGOS COMPLEMENTARES | H | 0,0730000 | 20,81 | 1.5191
| COMPOSICAO | 88316 | SERVENTE COM ENCARGOS COMPLEMENTARES | H | 0,0360000 | 14,76 | 0.53136
0
| PRODUÇÃO DA EQUIPE |  |  | 1 | CUSTO |  | 5.5547
| TOTAL | [5 empty] | 5.5547
| BDI % | [5 empty] | 125.5%
| TOTAL DO SERVIÇO - R$ | [5 empty] | 6.9694
24 | CODEVASF |  |  | COMPOSIÇÃO DE PREÇO UNITÁRIO |  |  |  | 145.6659 | 182.7671
| OBRA: | CONSTRUÇÃO DA PRAÇA ARTHUR VERSIANE EM FERNÃO DIAS |  |  |  | DATA: | FEV-20 |  |  | 145.6659 | 182.7671
| SERVIÇO: | BANCO DE JARDIM EM CONCRETO APARENTE, ACABAMENTO EM VERNIZ, E = 8 CM, 200 X 40 X 55 CM, SEM ENCOSTO - FORNECIMENTO E INSTALAÇÃO |  | Referência: | ED-48356 | UNIDADE: | UNID.
| TIPO ITEM | CODIGO ITEM | DESCRIÇÃO ITEM | UNIDADE ITEM | COEFICIENTE | PRECO UNITARIO | CUSTO TOTAL
| COMPOSICAO | 88631 | ARGAMASSA TRAÇO 1:4 (EM VOLUME DE CIMENTO E AREIA MÉDIA), PREP.MANUAL | M3 | 0.0031 | 350,95 | 1.0879
| COMPOSICAO | 74202/2 | LAJE PRÉ-MOLDADA D = 8CM, CONCRETO 1:2:4 COM ARMAÇÃO E FORMA RESINADA | M2 | 0.8 | 80.26 | 64.208
| COMPOSICAO | 84645 | PINTURA COM VERNIZ ACRÍLICO EM ALVENARIA OU CONCRETO, DUAS DEMÃOS, INCLUSIVE PREPARAÇÃO DA SUPERFÍCIE COM LIXAMENTO | M2 | 1.5 | 18.01 | 27.015
| COMPOSICAO | 88309 | PEDREIRO COM ENCARGOS COMPLEMENTARES | H | 1.5 | 20,81 | 31.215
| COMPOSICAO | 88316 | SERVENTE COM ENCARGOS COMPLEMENTARES | H | 1.5 | 14,76 | 22.14
0
| PRODUÇÃO DA EQUIPE |  |  | 1 | CUSTO |  | 145.6659
| TOTAL | [5 empty] | 145.6659
| BDI % | [5 empty] | 125.5%
| TOTAL DO SERVIÇO - R$ | [5 empty] | 182.7671
25 | CODEVASF |  |  | COMPOSIÇÃO DE PREÇO UNITÁRIO |  |  |  | 698.2158 | 876.0513
| OBRA: | CONSTRUÇÃO DA PRAÇA ARTHUR VERSIANE EM FERNÃO DIAS |  |  |  | DATA: | FEV-20 |  |  | 698.2158 | 876.0513
| SERVIÇO: | CONJUNTO DE MESA E BANCOS DE CONCRETO PARA JOGOS (02 BANCOS EM ARCO COM D INTERNO = 130 CM E H = 43 CM E MESA COM D = 80 CM, E = 8 CM E H = 75 CM) - FORNECIMENTO E INSTALAÇÃO |  | Referência: | ED-48360 | UNIDADE: | CJ
| TIPO ITEM | CODIGO ITEM | DESCRIÇÃO ITEM | UNIDADE ITEM | COEFICIENTE | PRECO UNITARIO | CUSTO TOTAL
| SETOP | MATED-12801 | CONJUNTO DE MESA E BANCOS PARA JOGOS EM CONCRETO | CJ. | 1 | 586.87 | 586.87
| COMPOSICAO | 93358 | ESCAVAÇÃO MANUAL DE VALAS H <= 1,50 M | M3 | 0.135 | 58.3906 | 7.8827
| COMPOSICAO | 94968 | CONCRETO MAGRO PARA LASTRO, TRAÇO 1:4,5:4,5 (CIMENTO/ AREIA MÉDIA/ BRITA 1)- PREPARO MECÂNICO COM BETONEIRA 400L | M3 | 0.135 | 239.43 | 32.3231
| COMPOSICAO | 88309 | PEDREIRO COM ENCARGOS COMPLEMENTARES | H | 2 | 20,81 | 41.62
| COMPOSICAO | 88316 | SERVENTE COM ENCARGOS COMPLEMENTARES | H | 2 | 14,76 | 29.52
0
| PRODUÇÃO DA EQUIPE |  |  | 1 | CUSTO |  | 698.2158
| TOTAL | [5 empty] | 698.2158
| BDI % | [5 empty] | 125.5%
| TOTAL DO SERVIÇO - R$ | [5 empty] | 876.0513
26 | CODEVASF |  |  | COMPOSIÇÃO DE PREÇO UNITÁRIO |  |  |  | 58.3906 | 73.2626
| OBRA: | CONSTRUÇÃO DA PRAÇA ARTHUR VERSIANE EM FERNÃO DIAS |  |  |  | DATA: | FEV-20 |  |  | 58.3906 | 73.2626
| SERVIÇO: | ESCAVAÇÃO MANUAL DE VALA COM PROFUNDIDADE MENOR OU IGUAL A 1,30 M |  | Referência: | 93358 | UNIDADE: | M³
| TIPO ITEM | CODIGO ITEM | DESCRIÇÃO ITEM | UNIDADE ITEM | COEFICIENTE | PRECO UNITARIO | CUSTO TOTAL
| COMPOSICAO | 88316 | SERVENTE COM ENCARGOS COMPLEMENTARES | H | 3,9560000 | 14,76 | 58.3906
0
| PRODUÇÃO DA EQUIPE |  |  | 1 | CUSTO |  | 58.3906
| TOTAL | [5 empty] | 58.3906
| BDI % | [5 empty] | 125.5%
| TOTAL DO SERVIÇO - R$ | [5 empty] | 73.2626
27 | CODEVASF |  |  | COMPOSIÇÃO DE PREÇO UNITÁRIO |  |  |  | 20.2777 | 25.4424
| OBRA: | CONSTRUÇÃO DA PRAÇA ARTHUR VERSIANE EM FERNÃO DIAS |  |  |  | DATA: | FEV-20 |  |  | 20.2777 | 25.4424
| SERVIÇO: | LASTRO DE CONCRETO MAGRO, APLICADO EM PISOS OU RADIERS, ESPESSURA DE 5 CM |  | Referência: | 95241 | UNIDADE: | M²
| TIPO ITEM | CODIGO ITEM | DESCRIÇÃO ITEM | UNIDADE ITEM | COEFICIENTE | PRECO UNITARIO | CUSTO TOTAL
| COMPOSICAO | 88309 | PEDREIRO COM ENCARGOS COMPLEMENTARES | H | 0,2718000 | 20,81 | 5.6562
| COMPOSICAO | 88316 | SERVENTE COM ENCARGOS COMPLEMENTARES | H | 0,0741000 | 14,76 | 1.0937
| COMPOSICAO | 94968 | CONCRETO MAGRO PARA LASTRO, TRAÇO 1:4,5:4,5 (CIMENTO/ AREIA MÉDIA/ BRITA 1) - PREPARO MECÂNICO COM BETONEIRA 400 L. AF_07/2016 | M3 | 0,0565000 | 239.43 | 13.5278
0
| PRODUÇÃO DA EQUIPE |  |  | 1 | CUSTO |  | 20.2777
| TOTAL | [5 empty] | 20.2777
| BDI % | [5 empty] | 125.5%
| TOTAL DO SERVIÇO - R$ | [5 empty] | 25.4424
28 | CODEVASF |  |  | COMPOSIÇÃO DE PREÇO UNITÁRIO |  |  |  | 35.4033 | 44.4206
| OBRA: | CONSTRUÇÃO DA PRAÇA ARTHUR VERSIANE EM FERNÃO DIAS |  |  |  | DATA: | FEV-20 |  |  | 35.4033 | 44.4206
| SERVIÇO: | REATERRO MANUAL APILOADO COM SOQUETE |  | Referência: | 96995 | UNIDADE: | M³
| TIPO ITEM | CODIGO ITEM | DESCRIÇÃO ITEM | UNIDADE ITEM | COEFICIENTE | PRECO UNITARIO | CUSTO TOTAL
| COMPOSICAO | 88316 | SERVENTE COM ENCARGOS COMPLEMENTARES | H | 2,3986000 | 14,76 | 35.4033
0
| PRODUÇÃO DA EQUIPE |  |  | 1 | CUSTO |  | 35.4033
| TOTAL | [5 empty] | 35.4033
| BDI % | [5 empty] | 125.5%
| TOTAL DO SERVIÇO - R$ | [5 empty] | 44.4206
29 | CODEVASF |  |  | COMPOSIÇÃO DE PREÇO UNITÁRIO |  |  |  | 51.4961 | 64.6121
| OBRA: | CONSTRUÇÃO DA PRAÇA ARTHUR VERSIANE EM FERNÃO DIAS |  |  |  | DATA: | FEV-20 |  |  | 51.4961 | 64.6121
| SERVIÇO: | ABRACADEIRA DE FIXACAO DE BRACOS DE LUMINARIAS DE 4" - FORNECIMENTO E INSTALACAO |  | Referência: | 83402 | UNIDADE: | UNID.
| TIPO ITEM | CODIGO ITEM | DESCRIÇÃO ITEM | UNIDADE ITEM | COEFICIENTE | PRECO UNITARIO | CUSTO TOTAL
| COMPOSICAO | 5928 | GUINDAUTO HIDRÁULICO, CAPACIDADE MÁXIMA DE CARGA 6200 KG, MOMENTO MÁXIMO DE CARGA 11,7 TM, ALCANCE MÁXIMO HORIZONTAL 9,70 M, INCLUSIVE CAMINHÃO TOCO PBT 16.000 KG, POTÊNCIA DE 189 CV - CHP DIURNO. AF_06/2014 | CHP | 0,1707295 | 151,03 | 25.7853
| INSUMO | 11929 | ABRACADEIRA, GALVANIZADA/ZINCADA, ROSCA SEM FIM, PARAFUSO INOX, LARGURA FITA *12,6 A *14 MM, D = 4" A 4 3/4" | UN | 1,0000000 | 8,63 | 8.63
| COMPOSICAO | 88264 | ELETRICISTA COM ENCARGOS COMPLEMENTARES | H | 0,3000000 | 21,02 | 6.306
| COMPOSICAO | 88316 | SERVENTE COM ENCARGOS COMPLEMENTARES | H | 0,7300000 | 14,76 | 10.7748
0
| PRODUÇÃO DA EQUIPE |  |  | 1 | CUSTO |  | 51.4961
| TOTAL | [5 empty] | 51.4961
| BDI % | [5 empty] | 125.5%
| TOTAL DO SERVIÇO - R$ | [5 empty] | 64.6121
30 | CODEVASF |  |  | COMPOSIÇÃO DE PREÇO UNITÁRIO |  |  |  | 265.6796 | 333.3482
| OBRA: | CONSTRUÇÃO DA PRAÇA ARTHUR VERSIANE EM FERNÃO DIAS |  |  |  | DATA: | FEV-20 |  |  | 265.6796 | 333.3482
| SERVIÇO: | LUMINARIA FECHADA PARA ILUMINACAO PUBLICA - LAMPADAS DE 250/500W - FORNECIMENTO E INSTALACAO (EXCLUINDO LAMPADAS) |  | Referência: | 83478 | UNIDADE: | UNID.
| TIPO ITEM | CODIGO ITEM | DESCRIÇÃO ITEM | UNIDADE ITEM | COEFICIENTE | PRECO UNITARIO | CUSTO TOTAL
| COMPOSICAO | 5928 | GUINDAUTO HIDRÁULICO, CAPACIDADE MÁXIMA DE CARGA 6200 KG, MOMENTO MÁXIMO DE CARGA 11,7 TM, ALCANCE MÁXIMO HORIZONTAL 9,70 M, INCLUSIVE CAMINHÃO TOCO PBT 16.000 KG, POTÊNCIA DE 189 CV - CHP DIURNO. AF_06/2014 | CHP | 0,2230307 | 151,03 | 33.6843
| INSUMO | 13382 | LUMINARIA FECHADA P/ ILUMINACAO PUBLICA, TIPO ABL 50/F OU EQUIV, P/ LAMPADA A VAPOR DE MERCURIO 400W | UN | 1,0000000 | 188,86 | 188.86
| COMPOSICAO | 88264 | ELETRICISTA COM ENCARGOS COMPLEMENTARES | H | 1,2000000 | 21,02 | 25.224
| COMPOSICAO | 88316 | SERVENTE COM ENCARGOS COMPLEMENTARES | H | 1,2135000 | 14,76 | 17.9113
0
| PRODUÇÃO DA EQUIPE |  |  | 1 | CUSTO |  | 265.6796
| TOTAL | [5 empty] | 265.6796
| BDI % | [5 empty] | 125.5%
| TOTAL DO SERVIÇO - R$ | [5 empty] | 333.3482
31 | CODEVASF |  |  | COMPOSIÇÃO DE PREÇO UNITÁRIO |  |  |  | 54.864 | 68.8379
| OBRA: | CONSTRUÇÃO DA PRAÇA ARTHUR VERSIANE EM FERNÃO DIAS |  |  |  | DATA: | FEV-20 |  |  | 54.864 | 68.8379
| SERVIÇO: | LAMPADA DE VAPOR DE MERCURIO DE 400W/250V - FORNECIMENTO E INSTALACAO |  | Referência: | 73831/003 | UNIDADE: | UNID.
| TIPO ITEM | CODIGO ITEM | DESCRIÇÃO ITEM | UNIDADE ITEM | COEFICIENTE | PRECO UNITARIO | CUSTO TOTAL
| INSUMO | 3751 | LAMPADA VAPOR MERCURIO 400 W (BASE E40) | UN | 1,0000000 | 50,66 | 50.66
| COMPOSICAO | 88264 | ELETRICISTA COM ENCARGOS COMPLEMENTARES | H | 0,2000000 | 21,02 | 4.204
0
| PRODUÇÃO DA EQUIPE |  |  | 1 | CUSTO |  | 54.864
| TOTAL | [5 empty] | 54.864
| BDI % | [5 empty] | 125.5%
| TOTAL DO SERVIÇO - R$ | [5 empty] | 68.8379
32 | CODEVASF |  |  | COMPOSIÇÃO DE PREÇO UNITÁRIO |  |  |  | 1206.37 | 1513.6324
| OBRA: | CONSTRUÇÃO DA PRAÇA ARTHUR VERSIANE EM FERNÃO DIAS |  |  |  | DATA: | FEV-20 |  |  | 1206.37 | 1513.6324
| SERVIÇO: | POSTE DE ACO CONICO CONTINUO RETO, ENGASTADO, H=9M - FORNECIMENTO E INSTALACAO |  | Referência: | 73769/004 | UNIDADE: | UNID.
| TIPO ITEM | CODIGO ITEM | DESCRIÇÃO ITEM | UNIDADE ITEM | COEFICIENTE | PRECO UNITARIO | CUSTO TOTAL
| INSUMO | 14165 | POSTE CONICO CONTINUO EM ACO GALVANIZADO, RETO, ENGASTADO, H = 9 M, DIAMETRO INFERIOR = *145* MM | UN | 1,0000000 | 1059.23 | 1059.23
| COMPOSICAO | 88264 | ELETRICISTA COM ENCARGOS COMPLEMENTARES | H | 7,0000000 | 21.02 | 147.14
0
| PRODUÇÃO DA EQUIPE |  |  | 1 | CUSTO |  | 1206.37
| TOTAL | [5 empty] | 1206.37
| BDI % | [5 empty] | 125.5%
| TOTAL DO SERVIÇO - R$ | [5 empty] | 1513.6324
33 | CODEVASF |  |  | COMPOSIÇÃO DE PREÇO UNITÁRIO |  |  |  | 472.695 | 593.0904
| OBRA: | CONSTRUÇÃO DA PRAÇA ARTHUR VERSIANE EM FERNÃO DIAS |  |  |  | DATA: | FEV-20 |  |  | 472.695 | 593.0904
| SERVIÇO: | ENTRADA DE ENERGIA EM CAIXA DE CHAPA DE AÇO, DIMENSÕES 500 X 600 X 270 MM, POTÊNCIA DE 15 A 20 KW |  | Referência: | ED-49304 | UNIDADE: | UNID.
| TIPO ITEM | CODIGO ITEM | DESCRIÇÃO ITEM | UNIDADE ITEM | COEFICIENTE | PRECO UNITARIO | CUSTO TOTAL
| INSUMO | 39212 | Arruela em aluminio p/ eletroduto (diâmetro da seção: 1.1/2 ") | U | 3 | 1.11 | 3.33
| INSUMO | 39178 | Bucha em aluminio para eletroduto (diâmetro da seção: 1.1/2 ") | U | 3 | 1.26 | 3.78
| INSUMO | 868 | CABO DE COBRE NU (SEÇÃO TRANSVERSAL: 25 MM² / 7 FIOS X 2,06 MM) | M | 2 | 11.41 | 22.82
| INSUMO | 986 | Cabo isolado em PVC 450/750V - 70°C - baixa tensao (seção transversal: 25,00 mm², encordoamento: CLASSE 2) | M | 1 | 11.8 | 11.8
| INSUMO | 39809 | CAIXA PARA MEDIDOR POLIFASICO, EM CHAPA DE AÇO OU POLICARBONATO (TERMOPLASTICO), PARA 1 DISJUNTOR | U | 1 | 120.12 | 120.12
| INSUMO | 34689 | DISJUNTOR TIPO NEMA, MONOPOLAR DE 60 ATE 70A, TENSAO MAXIMA DE 240 V | U | 1 | 31.35 | 31.35
| INSUMO | 1599 | Conector de aço para haste terra (bitola: 3/4 " / tipo de acabamento: cromado) | U | 1 | 9.33 | 9.33
| INSUMO | 2673 | ELETRODUTO DE PVC RÍGIDO ROSCÁVEL (DIÂMETRO DA SEÇÃO: 1/2 ") | M | 1.5 | 1.97 | 2.955
| INSUMO | 11991 | HASTE DE ATERRAMENTO EM ACO GALVANIZADO TIPO CANTONEIRA COM 2,00 M COMPRIMENTO, 25 X 25 MM E CHAPA DE 3/16" | U | 1 | 52.53 | 52.53
| COMPOSICAO | 88264 | ELETRICISTA COM ENCARGOS COMPLEMENTARES | H | 6 | 21,02 | 126.12
| COMPOSICAO | 88316 | SERVENTE COM ENCARGOS COMPLEMENTARES | H | 6 | 14,76 | 88.56
0
| PRODUÇÃO DA EQUIPE |  |  | 1 | CUSTO |  | 472.695
| TOTAL | [5 empty] | 472.695
| BDI % | [5 empty] | 125.5%
| TOTAL DO SERVIÇO - R$ | [5 empty] | 593.0904
34 | CODEVASF |  |  | COMPOSIÇÃO DE PREÇO UNITÁRIO |  |  |  | 29.693 | 37.2558
| OBRA: | CONSTRUÇÃO DA PRAÇA ARTHUR VERSIANE EM FERNÃO DIAS |  |  |  | DATA: | FEV-20 |  |  | 29.693 | 37.2558
| SERVIÇO: | RELE FOTOELETRICO P/ COMANDO DE ILUMINACAO EXTERNA 220V/1000W - FORNECIMENTO E INSTALACAO |  | Referência: | 83399 | UNIDADE: | UNID.
| TIPO ITEM | CODIGO ITEM | DESCRIÇÃO ITEM | UNIDADE ITEM | COEFICIENTE | PRECO UNITARIO | CUSTO TOTAL
| INSUMO | 2510 | RELE FOTOELETRICO INTERNO E EXTERNO BIVOLT 1000 W, DE CONECTOR, SEM BASE | UN | 1,0000000 | 17,17 | 17.17
| COMPOSICAO | 88264 | ELETRICISTA COM ENCARGOS COMPLEMENTARES | H | 0,3500000 | 21,02 | 7.357
| COMPOSICAO | 88316 | SERVENTE COM ENCARGOS COMPLEMENTARES | H | 0,3500000 | 14,76 | 5.166
0
| PRODUÇÃO DA EQUIPE |  |  | 1 | CUSTO |  | 29.693
| TOTAL | [5 empty] | 29.693
| BDI % | [5 empty] | 125.5%
| TOTAL DO SERVIÇO - R$ | [5 empty] | 37.2558
35 | CODEVASF |  |  | COMPOSIÇÃO DE PREÇO UNITÁRIO |  |  |  | 6.3854 | 8.0118
| OBRA: | CONSTRUÇÃO DA PRAÇA ARTHUR VERSIANE EM FERNÃO DIAS |  |  |  | DATA: | FEV-20 |  |  | 6.3854 | 8.0118
| SERVIÇO: | ELETRODUTO FLEXÍVEL CORRUGADO, PVC, DN 32 MM (1"), PARA CIRCUITOS TERMINAIS, INSTALADO EM LAJE - FORNECIMENTO E INSTALAÇÃO |  | Referência: | 91846 | UNIDADE: | M
| TIPO ITEM | CODIGO ITEM | DESCRIÇÃO ITEM | UNIDADE ITEM | COEFICIENTE | PRECO UNITARIO | CUSTO TOTAL
| INSUMO | 2690 | ELETRODUTO PVC FLEXIVEL CORRUGADO, COR AMARELA, DE 32 MM | M | 1,1000000 | 2,20 | 2.42
| INSUMO | 43132 | ARAME RECOZIDO 16 BWG, D = 1,60 MM (0,016 KG/M) OU 18 BWG, D = 1,25 MM (0,01 KG/M) | KG | 0,0020000 | 11,76 | 0.02352
| COMPOSICAO | 88247 | AUXILIAR DE ELETRICISTA COM ENCARGOS COMPLEMENTARES | H | 0,1070000 | 15,82 | 1.6927
| COMPOSICAO | 88264 | ELETRICISTA COM ENCARGOS COMPLEMENTARES | H | 0,1070000 | 21,02 | 2.2491
0
| PRODUÇÃO DA EQUIPE |  |  | 1 | CUSTO |  | 6.3854
| TOTAL | [5 empty] | 6.3854
| BDI % | [5 empty] | 125.5%
| TOTAL DO SERVIÇO - R$ | [5 empty] | 8.0118
36 | CODEVASF |  |  | COMPOSIÇÃO DE PREÇO UNITÁRIO |  |  |  | 12.794 | 16.0526
| OBRA: | CONSTRUÇÃO DA PRAÇA ARTHUR VERSIANE EM FERNÃO DIAS |  |  |  | DATA: | FEV-20 |  |  | 12.794 | 16.0526
| SERVIÇO: | CABO DE COBRE FLEXÍVEL ISOLADO, 16 MM², ANTI-CHAMA 450/750 V, PARA CIRCUITOS TERMINAIS - FORNECIMENTO E INSTALAÇÃO |  | Referência: | 91934 | UNIDADE: | M
| TIPO ITEM | CODIGO ITEM | DESCRIÇÃO ITEM | UNIDADE ITEM | COEFICIENTE | PRECO UNITARIO | CUSTO TOTAL
| INSUMO | 979 | CABO DE COBRE, FLEXIVEL, CLASSE 4 OU 5, ISOLACAO EM PVC/A, ANTICHAMA BWF-B, 1 CONDUTOR, 450/750 V, SECAO NOMINAL 16 MM2 | M | 1,1900000 | 7,17 | 8.5323
| INSUMO | 21127 | FITA ISOLANTE ADESIVA ANTICHAMA, USO ATE 750 V, EM ROLO DE 19 MM X 5 M | UN | 0,0090000 | 2,79 | 0.02511
| COMPOSICAO | 88247 | AUXILIAR DE ELETRICISTA COM ENCARGOS COMPLEMENTARES | H | 0,1150000 | 15,82 | 1.8193
| COMPOSICAO | 88264 | ELETRICISTA COM ENCARGOS COMPLEMENTARES | H | 0,1150000 | 21,02 | 2.4173
0
| PRODUÇÃO DA EQUIPE |  |  | 1 | CUSTO |  | 12.794
| TOTAL | [5 empty] | 12.794
| BDI % | [5 empty] | 125.5%
| TOTAL DO SERVIÇO - R$ | [5 empty] | 16.0526
37 | CODEVASF |  |  | COMPOSIÇÃO DE PREÇO UNITÁRIO |  |  |  | 127.566 | 160.0571
| OBRA: | CONSTRUÇÃO DA PRAÇA ARTHUR VERSIANE EM FERNÃO DIAS |  |  |  | DATA: | FEV-20 |  |  | 127.566 | 160.0571
| SERVIÇO: | DISJUNTOR TERMOMAGNETICO TRIPOLAR PADRAO NEMA (AMERICANO) 60 A 100A 240V, FORNECIMENTO E INSTALACAO |  | Referência: | 74130/005 | UNIDADE: | UNID.
| TIPO ITEM | CODIGO ITEM | DESCRIÇÃO ITEM | UNIDADE ITEM | COEFICIENTE | PRECO UNITARIO | CUSTO TOTAL
| INSUMO | 2373 | DISJUNTOR TIPO NEMA, TRIPOLAR 60 ATE 100 A, TENSAO MAXIMA DE 415 V | UN | 1,0000000 | 112,83 | 112.83
| COMPOSICAO | 88247 | AUXILIAR DE ELETRICISTA COM ENCARGOS COMPLEMENTARES | H | 0,4000000 | 15,82 | 6.328
| COMPOSICAO | 88264 | ELETRICISTA COM ENCARGOS COMPLEMENTARES | H | 0,4000000 | 21,02 | 8.408
0
| PRODUÇÃO DA EQUIPE |  |  | 1 | CUSTO |  | 127.566
| TOTAL | [5 empty] | 127.566
| BDI % | [5 empty] | 125.5%
| TOTAL DO SERVIÇO - R$ | [5 empty] | 160.0571
38 | CODEVASF |  |  | COMPOSIÇÃO DE PREÇO UNITÁRIO |  |  |  | 263.97 | 331.2032
| OBRA: | CONSTRUÇÃO DA PRAÇA ARTHUR VERSIANE EM FERNÃO DIAS |  |  |  | DATA: | FEV-20 |  |  | 263.97 | 331.2032
| SERVIÇO: | QUADRO DE DISTRIBUICAO DE ENERGIA EM CHAPA DE ACO GALVANIZADO, PARA 12 DISJUNTORES TERMOMAGNETICOS MONOPOLARES, COM BARRAMENTO TRIFASICO E NEUTRO - FORNECIMENTO E INSTALACAO |  | Referência: | 83463 | UNIDADE: | UNID.
| TIPO ITEM | CODIGO ITEM | DESCRIÇÃO ITEM | UNIDADE ITEM | COEFICIENTE | PRECO UNITARIO | CUSTO TOTAL
| INSUMO | 13393 | QUADRO DE DISTRIBUICAO COM BARRAMENTO TRIFASICO, DE EMBUTIR, EM CHAPA DE ACO GALVANIZADO, PARA 12 DISJ. DIN, 100A | UN | 1,0000000 | 190,29 | 190.29
| COMPOSICAO | 88247 | AUXILIAR DE ELETRICISTA COM ENCARGOS COMPLEMENTARES | H | 2,0000000 | 15,82 | 31.64
| COMPOSICAO | 88264 | ELETRICISTA COM ENCARGOS COMPLEMENTARES | H | 2,0000000 | 21,02 | 42.04
0
| PRODUÇÃO DA EQUIPE |  |  | 1 | CUSTO |  | 263.97
| TOTAL | [5 empty] | 263.97
| BDI % | [5 empty] | 125.5%
| TOTAL DO SERVIÇO - R$ | [5 empty] | 331.2032
39 | CODEVASF |  |  | COMPOSIÇÃO DE PREÇO UNITÁRIO |  |  |  | 146.4572 | 183.7598
| OBRA: | CONSTRUÇÃO DA PRAÇA ARTHUR VERSIANE EM FERNÃO DIAS |  |  |  | DATA: | FEV-20 |  |  | 146.4572 | 183.7598
| SERVIÇO: | CAIXA DE PASSAGEM 30X30X40 COM TAMPA E DRENO BRITA - FORNECIMENTO E INSTALAÇÃO |  | Referência: | 83446 | UNIDADE: | UNID.
| TIPO ITEM | CODIGO ITEM | DESCRIÇÃO ITEM | UNIDADE ITEM | COEFICIENTE | PRECO UNITARIO | CUSTO TOTAL
| INSUMO | 370 | AREIA MEDIA - POSTO JAZIDA/FORNECEDOR (RETIRADO NA JAZIDA, SEM TRANSPORTE) | M3 | 0,0653000 | 66,67 | 4.3536
| INSUMO | 1106 | CAL HIDRATADA CH-I PARA ARGAMASSAS | KG | 3,0096000 | 0,64 | 1.9261
| INSUMO | 1358 | CHAPA DE MADEIRA COMPENSADA RESINADA PARA FORMA DE CONCRETO, DE *2,2 X 1,1* M, E = 17 MM | M2 | 0,0600000 | 22,71 | 1.3626
| INSUMO | 1379 | CIMENTO PORTLAND COMPOSTO CP II-32 | KG | 18,5084000 | 0,39 | 7.2183
| INSUMO | 4721 | PEDRA BRITADA N. 1 (9,5 a 19 MM) POSTO PEDREIRA/FORNECEDOR, SEM FRETE | M3 | 0,0365000 | 70,02 | 2.5557
| INSUMO | 4722 | PEDRA BRITADA N. 3 (38 A 50 MM) POSTO PEDREIRA/FORNECEDOR, SEM FRETE | M3 | 0,0040000 | 70,02 | 0.28008
| INSUMO | 7258 | TIJOLO CERAMICO MACICO *5 X 10 X 20CM | UN | 60,4800000 | 0,29 | 17.5392
| INSUMO | 43059 | ACO CA-60, 4,2 MM, OU 5,0 MM, OU 6,0 MM, OU 7,0 MM, VERGALHAO | KG | 2,1560000 | 4,69 | 10.1116
| COMPOSICAO | 88309 | PEDREIRO COM ENCARGOS COMPLEMENTARES | H | 1,6789000 | 20,81 | 34.9379
| COMPOSICAO | 88316 | SERVENTE COM ENCARGOS COMPLEMENTARES | H | 4,4832000 | 14,76 | 66.172
0
| PRODUÇÃO DA EQUIPE |  |  | 1 | CUSTO |  | 146.4572
| TOTAL | [5 empty] | 146.4572
| BDI % | [5 empty] | 125.5%
| TOTAL DO SERVIÇO - R$ | [5 empty] | 183.7598
40 | CODEVASF |  |  | COMPOSIÇÃO DE PREÇO UNITÁRIO |  |  |  | 140.644 | 176.466
| OBRA: | CONSTRUÇÃO DA PRAÇA ARTHUR VERSIANE EM FERNÃO DIAS |  |  |  | DATA: | FEV-20 |  |  | 140.644 | 176.466
| SERVIÇO: | REATOR PARA LAMPADA VAPOR DE MERCURIO USO EXTERNO 220V/400W, FORNECIMENTO E INSTALAÇÃO |  | Referência: | 72282 | UNIDADE: | UNID.
| TIPO ITEM | CODIGO ITEM | DESCRIÇÃO ITEM | UNIDADE ITEM | COEFICIENTE | PRECO UNITARIO | CUSTO TOTAL
| INSUMO | 1082 | REATOR P/ LAMPADA VAPOR DE SODIO 250W USO EXT | UN | 1,0000000 | 118,54 | 118.54
| COMPOSICAO | 88247 | AUXILIAR DE ELETRICISTA COM ENCARGOS COMPLEMENTARES | H | 0,6000000 | 15,82 | 9.492
| COMPOSICAO | 88264 | ELETRICISTA COM ENCARGOS COMPLEMENTARES | H | 0,6000000 | 21,02 | 12.612
0
| PRODUÇÃO DA EQUIPE |  |  | 1 | CUSTO |  | 140.644
| TOTAL | [5 empty] | 140.644
| BDI % | [5 empty] | 125.5%
| TOTAL DO SERVIÇO - R$ | [5 empty] | 176.466
41 | CODEVASF |  |  | COMPOSIÇÃO DE PREÇO UNITÁRIO |  |  |  | 15.9406 | 20.0007
| OBRA: | CONSTRUÇÃO DA PRAÇA ARTHUR VERSIANE EM FERNÃO DIAS |  |  |  | DATA: | FEV-20 |  |  | 15.9406 | 20.0007
| SERVIÇO: | TUBO, PVC, SOLDÁVEL, DN 25MM, INSTALADO EM RAMAL OU SUB-RAMAL DE ÁGUA - FORNECIMENTO E INSTALAÇÃO |  | Referência: | 89356 | UNIDADE: | M
| TIPO ITEM | CODIGO ITEM | DESCRIÇÃO ITEM | UNIDADE ITEM | COEFICIENTE | PRECO UNITARIO | CUSTO TOTAL
| INSUMO | 9868 | TUBO PVC, SOLDAVEL, DN 25 MM, AGUA FRIA (NBR-5648) | M | 1,0610000 | 2,41 | 2.557
| INSUMO | 38383 | LIXA D'AGUA EM FOLHA, GRAO 100 | UN | 0,1230000 | 1,62 | 0.19926
| COMPOSICAO | 88248 | AUXILIAR DE ENCANADOR OU BOMBEIRO HIDRÁULICO COM ENCARGOS COMPLEMENTARES | H | 0,3690000 | 15,34 | 5.6605
| COMPOSICAO | 88267 | ENCANADOR OU BOMBEIRO HIDRÁULICO COM ENCARGOS COMPLEMENTARES | H | 0,3690000 | 20,39 | 7.5239
0
| PRODUÇÃO DA EQUIPE |  |  | 1 | CUSTO |  | 15.9406
| TOTAL | [5 empty] | 15.9406
| BDI % | [5 empty] | 125.5%
| TOTAL DO SERVIÇO - R$ | [5 empty] | 20.0007
42 | CODEVASF |  |  | COMPOSIÇÃO DE PREÇO UNITÁRIO |  |  |  | 9.2312 | 11.5823
| OBRA: | CONSTRUÇÃO DA PRAÇA ARTHUR VERSIANE EM FERNÃO DIAS |  |  |  | DATA: | FEV-20 |  |  | 9.2312 | 11.5823
| SERVIÇO: | TUBO, PVC, SOLDÁVEL, DN 40MM, INSTALADO EM PRUMADA DE ÁGUA - FORNECIMENTO E INSTALAÇÃO |  | Referência: | 89448 | UNIDADE: | M
| TIPO ITEM | CODIGO ITEM | DESCRIÇÃO ITEM | UNIDADE ITEM | COEFICIENTE | PRECO UNITARIO | CUSTO TOTAL
| INSUMO | 9874 | TUBO PVC, SOLDAVEL, DN 40 MM, AGUA FRIA (NBR-5648) | M | 1,0610000 | 7,88 | 8.3607
| INSUMO | 38383 | LIXA D'AGUA EM FOLHA, GRAO 100 | UN | 0,0080000 | 1,62 | 0.01296
| COMPOSICAO | 88248 | AUXILIAR DE ENCANADOR OU BOMBEIRO HIDRÁULICO COM ENCARGOS COMPLEMENTARES | H | 0,0240000 | 15,34 | 0.36816
| COMPOSICAO | 88267 | ENCANADOR OU BOMBEIRO HIDRÁULICO COM ENCARGOS COMPLEMENTARES | H | 0,0240000 | 20,39 | 0.48936
0
| PRODUÇÃO DA EQUIPE |  |  | 1 | CUSTO |  | 9.2312
| TOTAL | [5 empty] | 9.2312
| BDI % | [5 empty] | 125.5%
| TOTAL DO SERVIÇO - R$ | [5 empty] | 11.5823
43 | CODEVASF |  |  | COMPOSIÇÃO DE PREÇO UNITÁRIO |  |  |  | 118.745 | 148.9893
| OBRA: | CONSTRUÇÃO DA PRAÇA ARTHUR VERSIANE EM FERNÃO DIAS |  |  |  | DATA: | FEV-20 |  |  | 118.745 | 148.9893
| SERVIÇO: | KIT CAVALETE PARA MEDIÇÃO DE ÁGUA - ENTRADA PRINCIPAL, EM PVC SOLDÁVEL DN 25 (¾ ) FORNECIMENTO E INSTALAÇÃO (EXCLUSIVE HIDRÔMETRO) |  | Referência: | 95635 | UNIDADE: | UNID.
| TIPO ITEM | CODIGO ITEM | DESCRIÇÃO ITEM | UNIDADE ITEM | COEFICIENTE | PRECO UNITARIO | CUSTO TOTAL
| INSUMO | 3729 | KIT CAVALETE, PVC, COM REGISTRO, PARA HIDROMETRO, BITOLAS 1/2" OU 3/4" - COMPLETO | UN | 1,0000000 | 50,31 | 50.31
| INSUMO | 20080 | ADESIVO PLASTICO PARA PVC, FRASCO COM 175 GR | UN | 0,3060000 | 13,84 | 4.235
| INSUMO | 20083 | SOLUCAO LIMPADORA PARA PVC, FRASCO COM 1000 CM3 | UN | 0,0720000 | 37,89 | 2.7281
| INSUMO | 38383 | LIXA D'AGUA EM FOLHA, GRAO 100 | UN | 0,3960000 | 1,62 | 0.64152
| COMPOSICAO | 88248 | AUXILIAR DE ENCANADOR OU BOMBEIRO HIDRÁULICO COM ENCARGOS COMPLEMENTARES | H | 1,7025000 | 15,34 | 26.1164
| COMPOSICAO | 88267 | ENCANADOR OU BOMBEIRO HIDRÁULICO COM ENCARGOS COMPLEMENTARES | H | 1,7025000 | 20,39 | 34.714
0
| PRODUÇÃO DA EQUIPE |  |  | 1 | CUSTO |  | 118.745
| TOTAL | [5 empty] | 118.745
| BDI % | [5 empty] | 125.5%
| TOTAL DO SERVIÇO - R$ | [5 empty] | 148.9893
44 | CODEVASF |  |  | COMPOSIÇÃO DE PREÇO UNITÁRIO |  |  |  | 14.8741 | 18.6625
| OBRA: | CONSTRUÇÃO DA PRAÇA ARTHUR VERSIANE EM FERNÃO DIAS |  |  |  | DATA: | FEV-20 |  |  | 14.8741 | 18.6625
| SERVIÇO: | TORNEIRA METAL AMARELO COM BICO PARA JARDIM, PADRÃO POPULAR, 1/2" OU 3/4" - FORNECIMENTO E INSTALAÇÃO. |  | Referência: | CPU-4 | UNIDADE: | UNID.
| TIPO ITEM | CODIGO ITEM | DESCRIÇÃO ITEM | UNIDADE ITEM | COEFICIENTE | PRECO UNITARIO | CUSTO TOTAL
| INSUMO | 3146 | FITA VEDA ROSCA EM ROLOS DE 18 MM X 10 M (L X C) | UN | 0,0304000 | 2.88 | 0.087552
| INSUMO | 7602 | TORNEIRA METAL AMARELO COM BICO PARA JARDIM, PADRAO POPULAR, 1/2 " OU 3/4 " | UN | 1,0000000 | 10.99 | 10.99
| COMPOSICAO | 88267 | ENCANADOR OU BOMBEIRO HIDRÁULICO COM ENCARGOS COMPLEMENTARES | H | 0,1500000 | 20.39 | 3.0585
| COMPOSICAO | 88316 | SERVENTE COM ENCARGOS COMPLEMENTARES | H | 0,0500000 | 14.76 | 0.738
0
| PRODUÇÃO DA EQUIPE |  |  | 1 | CUSTO |  | 14.8741
| TOTAL | [5 empty] | 14.8741
| BDI % | [5 empty] | 125.5%
| TOTAL DO SERVIÇO - R$ | [5 empty] | 18.6625
45 | CODEVASF |  |  | COMPOSIÇÃO DE PREÇO UNITÁRIO |  |  |  | 11.7415 | 14.7321
| OBRA: | CONSTRUÇÃO DA PRAÇA ARTHUR VERSIANE EM FERNÃO DIAS |  |  |  | DATA: | FEV-20 |  |  | 11.7415 | 14.7321
| SERVIÇO: | TE, PVC, SOLDÁVEL, DN 40MM, INSTALADO EM PRUMADA DE ÁGUA - FORNECIMENTO E INSTALAÇÃO. |  | Referência: | 89623 | UNIDADE: | UNID.
| TIPO ITEM | CODIGO ITEM | DESCRIÇÃO ITEM | UNIDADE ITEM | COEFICIENTE | PRECO UNITARIO | CUSTO TOTAL
| INSUMO | 122 | ADESIVO PLASTICO PARA PVC, FRASCO COM 850 GR | UN | 0,0180000 | 43,63 | 0.78534
| INSUMO | 7141 | TE SOLDAVEL, PVC, 90 GRAUS, 40 MM, PARA AGUA FRIA PREDIAL (NBR 5648) | UN | 1,0000000 | 5,86 | 5.86
| INSUMO | 20083 | SOLUCAO LIMPADORA PARA PVC, FRASCO COM 1000 CM3 | UN | 0,0210000 | 37,89 | 0.79569
| INSUMO | 38383 | LIXA D'AGUA EM FOLHA, GRAO 100 | UN | 0,0300000 | 1,62 | 0.0486
| COMPOSICAO | 88248 | AUXILIAR DE ENCANADOR OU BOMBEIRO HIDRÁULICO COM ENCARGOS COMPLEMENTARES | H | 0,1190000 | 15,34 | 1.8255
| COMPOSICAO | 88267 | ENCANADOR OU BOMBEIRO HIDRÁULICO COM ENCARGOS COMPLEMENTARES | H | 0,1190000 | 20,39 | 2.4264
0
| PRODUÇÃO DA EQUIPE |  |  | 1 | CUSTO |  | 11.7415
| TOTAL | [5 empty] | 11.7415
| BDI % | [5 empty] | 125.5%
| TOTAL DO SERVIÇO - R$ | [5 empty] | 14.7321
46 | CODEVASF |  |  | COMPOSIÇÃO DE PREÇO UNITÁRIO |  |  |  | 4.3428 | 5.4489
| OBRA: | CONSTRUÇÃO DA PRAÇA ARTHUR VERSIANE EM FERNÃO DIAS |  |  |  | DATA: | FEV-20 |  |  | 4.3428 | 5.4489
| SERVIÇO: | JOELHO 90 GRAUS, PVC, SOLDÁVEL, DN 25MM, INSTALADO EM RAMAL DE DISTRIBUIÇÃO DE ÁGUA - FORNECIMENTO E INSTALAÇÃO |  | Referência: | 89408 | UNIDADE: | UNID.
| TIPO ITEM | CODIGO ITEM | DESCRIÇÃO ITEM | UNIDADE ITEM | COEFICIENTE | PRECO UNITARIO | CUSTO TOTAL
| INSUMO | 122 | ADESIVO PLASTICO PARA PVC, FRASCO COM 850 GR | UN | 0,0070000 | 43,63 | 0.30541
| INSUMO | 3529 | JOELHO PVC, SOLDAVEL, 90 GRAUS, 25 MM, PARA AGUA FRIA PREDIAL | UN | 1,0000000 | 0,47 | 0.47
| INSUMO | 20083 | SOLUCAO LIMPADORA PARA PVC, FRASCO COM 1000 CM3 | UN | 0,0080000 | 37,89 | 0.30312
| INSUMO | 38383 | LIXA D'AGUA EM FOLHA, GRAO 100 | UN | 0,0300000 | 1,62 | 0.0486
| COMPOSICAO | 88248 | AUXILIAR DE ENCANADOR OU BOMBEIRO HIDRÁULICO COM ENCARGOS COMPLEMENTARES | H | 0,0900000 | 15,34 | 1.3806
| COMPOSICAO | 88267 | ENCANADOR OU BOMBEIRO HIDRÁULICO COM ENCARGOS COMPLEMENTARES | H | 0,0900000 | 20,39 | 1.8351
0
| PRODUÇÃO DA EQUIPE |  |  | 1 | CUSTO |  | 4.3428
| TOTAL | [5 empty] | 4.3428
| BDI % | [5 empty] | 125.5%
| TOTAL DO SERVIÇO - R$ | [5 empty] | 5.4489
47 | CODEVASF |  |  | COMPOSIÇÃO DE PREÇO UNITÁRIO |  |  |  | 5.1909 | 6.5131
| OBRA: | CONSTRUÇÃO DA PRAÇA ARTHUR VERSIANE EM FERNÃO DIAS |  |  |  | DATA: | FEV-20 |  |  | 5.1909 | 6.5131
| SERVIÇO: | BUCHA DE REDUÇÃO, PVC, SOLDÁVEL, DN 40MM X 25MM, INSTALADO EM RAMAL OU SUB-RAMAL DE ÁGUA - FORNECIMENTO E INSTALAÇÃO. |  | Referência: | 89426 | UNIDADE: | UNID.
| TIPO ITEM | CODIGO ITEM | DESCRIÇÃO ITEM | UNIDADE ITEM | COEFICIENTE | PRECO UNITARIO | CUSTO TOTAL
| INSUMO | 122 | ADESIVO PLASTICO PARA PVC, FRASCO COM 850 GR | UN | 0,0070000 | 43,63 | 0.30541
| INSUMO | 3869 | LUVA DE REDUCAO SOLDAVEL, PVC, 40 MM X 25 MM, PARA AGUA FRIA PREDIAL | UN | 1,0000000 | 2,39 | 2.39
| INSUMO | 20083 | SOLUCAO LIMPADORA PARA PVC, FRASCO COM 1000 CM3 | UN | 0,0080000 | 37,89 | 0.30312
| INSUMO | 38383 | LIXA D'AGUA EM FOLHA, GRAO 100 | UN | 0,0300000 | 1,62 | 0.0486
| COMPOSICAO | 88248 | AUXILIAR DE ENCANADOR OU BOMBEIRO HIDRÁULICO COM ENCARGOS COMPLEMENTARES | H | 0,0600000 | 15,34 | 0.9204
| COMPOSICAO | 88267 | ENCANADOR OU BOMBEIRO HIDRÁULICO COM ENCARGOS COMPLEMENTARES | H | 0,0600000 | 20,39 | 1.2234
0
| PRODUÇÃO DA EQUIPE |  |  | 1 | CUSTO |  | 5.1909
| TOTAL | [5 empty] | 5.1909
| BDI % | [5 empty] | 125.5%
| TOTAL DO SERVIÇO - R$ | [5 empty] | 6.5131
48 | CODEVASF |  |  | COMPOSIÇÃO DE PREÇO UNITÁRIO |  |  |  | 7.6264 | 9.5688
| OBRA: | CONSTRUÇÃO DA PRAÇA ARTHUR VERSIANE EM FERNÃO DIAS |  |  |  | DATA: | FEV-20 |  |  | 7.6264 | 9.5688
| SERVIÇO: | JOELHO 90 GRAUS, PVC, SOLDÁVEL, DN 40MM, INSTALADO EM PRUMADA DE ÁGUA- FORNECIMENTO E INSTALAÇÃO |  | Referência: | 89497 | UNIDADE: | UNID.
| TIPO ITEM | CODIGO ITEM | DESCRIÇÃO ITEM | UNIDADE ITEM | COEFICIENTE | PRECO UNITARIO | CUSTO TOTAL
| INSUMO | 122 | ADESIVO PLASTICO PARA PVC, FRASCO COM 850 GR | UN | 0,0120000 | 43,63 | 0.52356
| INSUMO | 3535 | JOELHO PVC, SOLDAVEL, 90 GRAUS, 40 MM, PARA AGUA FRIA PREDIAL | UN | 1,0000000 | 3,36 | 3.36
| INSUMO | 20083 | SOLUCAO LIMPADORA PARA PVC, FRASCO COM 1000 CM3 | UN | 0,0140000 | 37,89 | 0.53046
| INSUMO | 38383 | LIXA D'AGUA EM FOLHA, GRAO 100 | UN | 0,0200000 | 1,62 | 0.0324
| COMPOSICAO | 88248 | AUXILIAR DE ENCANADOR OU BOMBEIRO HIDRÁULICO COM ENCARGOS COMPLEMENTARES | H | 0,0890000 | 15,34 | 1.3653
| COMPOSICAO | 88267 | ENCANADOR OU BOMBEIRO HIDRÁULICO COM ENCARGOS COMPLEMENTARES | H | 0,0890000 | 20,39 | 1.8147
0
| PRODUÇÃO DA EQUIPE |  |  | 1 | CUSTO |  | 7.6264
| TOTAL | [5 empty] | 7.6264
| BDI % | [5 empty] | 125.5%
| TOTAL DO SERVIÇO - R$ | [5 empty] | 9.5688
49 | CODEVASF |  |  | COMPOSIÇÃO DE PREÇO UNITÁRIO |  |  |  | 206.2607 | 258.7953
| OBRA: | CONSTRUÇÃO DA PRAÇA ARTHUR VERSIANE EM FERNÃO DIAS |  |  |  | DATA: | FEV-20 |  |  | 206.2607 | 258.7953
| SERVIÇO: | HIDRÔMETRO DN 25 (¾ ), 5,0 M³/H FORNECIMENTO E INSTALAÇÃO |  | Referência: | 95675 | UNIDADE: | UNID.
| TIPO ITEM | CODIGO ITEM | DESCRIÇÃO ITEM | UNIDADE ITEM | COEFICIENTE | PRECO UNITARIO | CUSTO TOTAL
| INSUMO | 3148 | FITA VEDA ROSCA EM ROLOS DE 18 MM X 50 M (L X C) | UN | 0,0198000 | 10,62 | 0.21028
| INSUMO | 12774 | HIDROMETRO UNIJATO, VAZAO MAXIMA DE 5,0 M3/H, DE 3/4" | UN | 1,0000000 | 187,26 | 187.26
| COMPOSICAO | 88248 | AUXILIAR DE ENCANADOR OU BOMBEIRO HIDRÁULICO COM ENCARGOS COMPLEMENTARES | H | 0,5259000 | 15,34 | 8.0673
| COMPOSICAO | 88267 | ENCANADOR OU BOMBEIRO HIDRÁULICO COM ENCARGOS COMPLEMENTARES | H | 0,5259000 | 20,39 | 10.7231
0
| PRODUÇÃO DA EQUIPE |  |  | 1 | CUSTO |  | 206.2607
| TOTAL | [5 empty] | 206.2607
| BDI % | [5 empty] | 125.5%
| TOTAL DO SERVIÇO - R$ | [5 empty] | 258.7953
50 | CODEVASF |  |  | COMPOSIÇÃO DE PREÇO UNITÁRIO |  |  |  | 118.5806 | 148.7831
| OBRA: | CONSTRUÇÃO DA PRAÇA ARTHUR VERSIANE EM FERNÃO DIAS |  |  |  | DATA: | FEV-20 |  |  | 118.5806 | 148.7831
| SERVIÇO: | ALAMBRADO PARA QUADRA POLIESPORTIVA, ESTRUTURADO POR TUBOS DE ACO GALVANIZADO, COM COSTURA, DIN 2440, DIAMETRO 2", COM TELA DE ARAME GALVANIZADO, FIO 14 BWG E MALHA QUADRADA 5X5CM |  | Referência: | 74244/001 | UNIDADE: | M²
| TIPO ITEM | CODIGO ITEM | DESCRIÇÃO ITEM | UNIDADE ITEM | COEFICIENTE | PRECO UNITARIO | CUSTO TOTAL
| INSUMO | 333 | ARAME GALVANIZADO 14 BWG, D = 2,11 MM (0,026 KG/M) | KG | 0,0700000 | 12,50 | 0.875
| INSUMO | 7167 | TELA DE ARAME GALVANIZADA QUADRANGULAR / LOSANGULAR, FIO 2,11 MM (14 BWG), MALHA 5 X 5 CM, H = 2 M | M2 | 1,0500000 | 14,96 | 15.708
| INSUMO | 7696 | TUBO ACO GALVANIZADO COM COSTURA, CLASSE MEDIA, DN 2", E = *3,65* MM, PESO *5,10* KG/M (NBR 5580) | M | 1,6800000 | 44,47 | 74.7096
| INSUMO | 43131 | ARAME GALVANIZADO 6 BWG, D = 5,16 MM (0,157 KG/M), OU 8 BWG, D = 4,19 MM (0,101 KG/M), OU 10 BWG, D = 3,40 MM (0,0713 KG/M) | KG | 0,1500000 | 14,52 | 2.178
| COMPOSICAO | 88315 | SERRALHEIRO COM ENCARGOS COMPLEMENTARES | H | 0,5000000 | 20,70 | 10.35
| COMPOSICAO | 88316 | SERVENTE COM ENCARGOS COMPLEMENTARES | H | 1,0000000 | 14,76 | 14.76
0
| PRODUÇÃO DA EQUIPE |  |  | 1 | CUSTO |  | 118.5806
| TOTAL | [5 empty] | 118.5806
| BDI % | [5 empty] | 125.5%
| TOTAL DO SERVIÇO - R$ | [5 empty] | 148.7831
51 | CODEVASF |  |  | COMPOSIÇÃO DE PREÇO UNITÁRIO |  |  |  | 69.5026 | 87.205
| OBRA: | CONSTRUÇÃO DA PRAÇA ARTHUR VERSIANE EM FERNÃO DIAS |  |  |  | DATA: | FEV-20 |  |  | 69.5026 | 87.205
| SERVIÇO: | ALVENARIA DE VEDAÇÃO DE BLOCOS VAZADOS DE CONCRETO DE 19X19X39CM (ESPESSURA 19CM) DE PAREDES COM ÁREA LÍQUIDA MENOR QUE 6M² SEM VÃOS E ARGAMASSA DE ASSENTAMENTO COM PREPARO EM BETONEIRA |  | Referência: | 87451 | UNIDADE: | M²
| TIPO ITEM | CODIGO ITEM | DESCRIÇÃO ITEM | UNIDADE ITEM | COEFICIENTE | PRECO UNITARIO | CUSTO TOTAL
| INSUMO | 654 | BLOCO VEDACAO CONCRETO 19 X 19 X 39 CM (CLASSE C - NBR 6136) | UN | 13,3500000 | 2,17 | 28.9695
| INSUMO | 34548 | TELA DE ACO SOLDADA GALVANIZADA/ZINCADA PARA ALVENARIA, FIO D = *1,20 A 1,70* MM, MALHA 15 X 15 MM, (C X L) *50 X 17,5* CM | M | 0,7850000 | 4,68 | 3.6738
| INSUMO | 37395 | PINO DE ACO COM FURO, HASTE = 27 MM (ACAO DIRETA) | CENTO | 0,0189000 | 44,29 | 0.83708
| COMPOSICAO | 87369 | ARGAMASSA TRAÇO 1:2:8 (EM VOLUME DE CIMENTO, CAL E AREIA MÉDIA ÚMIDA) PARA EMBOÇO/MASSA ÚNICA/ASSENTAMENTO DE ALVENARIA DE VEDAÇÃO, PREPARO MECÂNICO COM BETONEIRA 400 L. AF_08/2019 | M3 | 0,0129000 | 344.92 | 4.4495
| COMPOSICAO | 88309 | PEDREIRO COM ENCARGOS COMPLEMENTARES | H | 1,1200000 | 20,81 | 23.3072
| COMPOSICAO | 88316 | SERVENTE COM ENCARGOS COMPLEMENTARES | H | 0,5600000 | 14,76 | 8.2656
0
| PRODUÇÃO DA EQUIPE |  |  | 1 | CUSTO |  | 69.5026
| TOTAL | [5 empty] | 69.5026
| BDI % | [5 empty] | 125.5%
| TOTAL DO SERVIÇO - R$ | [5 empty] | 87.205
52 | CODEVASF |  |  | COMPOSIÇÃO DE PREÇO UNITÁRIO |  |  |  | 351.232 | 440.6908
| OBRA: | CONSTRUÇÃO DA PRAÇA ARTHUR VERSIANE EM FERNÃO DIAS |  |  |  | DATA: | FEV-20 |  |  | 351.232 | 440.6908
| SERVIÇO: | CONCRETO CICLOPICO FCK=10MPA 30% PEDRA DE MAO INCLUSIVE LANCAMENTO |  | Referência: | 73361 | UNIDADE: | M³
| TIPO ITEM | CODIGO ITEM | DESCRIÇÃO ITEM | UNIDADE ITEM | COEFICIENTE | PRECO UNITARIO | CUSTO TOTAL
| INSUMO | 4730 | PEDRA DE MAO OU PEDRA RACHAO PARA ARRIMO/FUNDACAO (POSTO PEDREIRA/FORNECEDOR, SEM FRETE) | M3 | 0,5400000 | 73,21 | 39.5334
| COMPOSICAO | 88262 | CARPINTEIRO DE FORMAS COM ENCARGOS COMPLEMENTARES | H | 0,4690000 | 20,66 | 9.6895
| COMPOSICAO | 88309 | PEDREIRO COM ENCARGOS COMPLEMENTARES | H | 0,4690000 | 20,81 | 9.7599
| COMPOSICAO | 88316 | SERVENTE COM ENCARGOS COMPLEMENTARES | H | 8,4210000 | 14,76 | 124.294
| COMPOSICAO | 90586 | VIBRADOR DE IMERSÃO, DIÂMETRO DE PONTEIRA 45MM, MOTOR ELÉTRICO TRIFÁSICO POTÊNCIA DE 2 CV - CHP DIURNO | CHP | 0,1400000 | 1,25 | 0.175
| COMPOSICAO | 90587 | VIBRADOR DE IMERSÃO, DIÂMETRO DE PONTEIRA 45MM, MOTOR ELÉTRICO TRIFÁSICO POTÊNCIA DE 2 CV - CHI DIURNO | CHI | 0,5600000 | 0,32 | 0.1792
| COMPOSICAO | 94962 | CONCRETO MAGRO PARA LASTRO, TRAÇO 1:4,5:4,5 (CIMENTO/ AREIA MÉDIA/ BRITA 1)- PREPARO MECÂNICO COM BETONEIRA 400L | M3 | 0,7000000 | 239,43 | 167.601
0
| PRODUÇÃO DA EQUIPE |  |  | 1 | CUSTO |  | 351.232
| TOTAL | [5 empty] | 351.232
| BDI % | [5 empty] | 125.5%
| TOTAL DO SERVIÇO - R$ | [5 empty] | 440.6908
53 | CODEVASF |  |  | COMPOSIÇÃO DE PREÇO UNITÁRIO |  |  |  | 26.4227 | 33.1525
| OBRA: | CONSTRUÇÃO DA PRAÇA ARTHUR VERSIANE EM FERNÃO DIAS |  |  |  | DATA: | FEV-20 |  |  | 26.4227 | 33.1525
| SERVIÇO: | EMBOÇO OU MASSA ÚNICA EM ARGAMASSA TRAÇO 1:2:8, PREPARO MECÂNICO COM BETONEIRA 400 L, APLICADA MANUALMENTE EM PANOS CEGOS DE FACHADA (SEM PRESENÇA DE VÃOS), ESPESSURA DE 25 MM |  | Referência: | 87792 | UNIDADE: | M²
| TIPO ITEM | CODIGO ITEM | DESCRIÇÃO ITEM | UNIDADE ITEM | COEFICIENTE | PRECO UNITARIO | CUSTO TOTAL
| INSUMO | 37411 | TELA DE ACO SOLDADA GALVANIZADA/ZINCADA PARA ALVENARIA, FIO D = *1,24 MM, MALHA 25 X 25 MM | M2 | 0,1581000 | 13,21 | 2.0885
| COMPOSICAO | 87292 | ARGAMASSA TRAÇO 1:2:8 (EM VOLUME DE CIMENTO, CAL E AREIA MÉDIA ÚMIDA) PARA EMBOÇO/MASSA ÚNICA/ASSENTAMENTO DE ALVENARIA DE VEDAÇÃO, PREPARO MECÂNICO COM BETONEIRA 400 L. AF_08/2019 | M3 | 0,0293000 | 344,92 | 10.1062
| COMPOSICAO | 88309 | PEDREIRO COM ENCARGOS COMPLEMENTARES | H | 0,4000000 | 20,81 | 8.324
| COMPOSICAO | 88316 | SERVENTE COM ENCARGOS COMPLEMENTARES | H | 0,4000000 | 14,76 | 5.904
0
| PRODUÇÃO DA EQUIPE |  |  | 1 | CUSTO |  | 26.4227
| TOTAL | [5 empty] | 26.4227
| BDI % | [5 empty] | 125.5%
| TOTAL DO SERVIÇO - R$ | [5 empty] | 33.1525
54 | CODEVASF |  |  | COMPOSIÇÃO DE PREÇO UNITÁRIO |  |  |  | 5.5547 | 6.9694
| OBRA: | CONSTRUÇÃO DA PRAÇA ARTHUR VERSIANE EM FERNÃO DIAS |  |  |  | DATA: | FEV-20 |  |  | 5.5547 | 6.9694
| SERVIÇO: | CHAPISCO APLICADO EM ALVENARIA (SEM PRESENÇA DE VÃOS) E ESTRUTURAS DE CONCRETO DE FACHADA, COM ROLO PARA TEXTURA ACRÍLICA. ARGAMASSA TRAÇO 1:4 E EMULSÃO POLIMÉRICA (ADESIVO) COM PREPARO EM BETONEIRA 400L. |  | Referência: | 87889 | UNIDADE: | M²
| TIPO ITEM | CODIGO ITEM | DESCRIÇÃO ITEM | UNIDADE ITEM | COEFICIENTE | PRECO UNITARIO | CUSTO TOTAL
| COMPOSICAO | 87325 | ARGAMASSA TRAÇO 1:4 (EM VOLUME DE CIMENTO E AREIA GROSSA ÚMIDA) COM ADIÇÃO DE EMULSÃO POLIMÉRICA PARA CHAPISCO ROLADO, PREPARO MECÂNICO COM BETONEIRA 400 L. AF_08/2019 | M3 | 0,0015000 | 2.336,12 | 3.5042
| COMPOSICAO | 88309 | PEDREIRO COM ENCARGOS COMPLEMENTARES | H | 0,0730000 | 20,81 | 1.5191
| COMPOSICAO | 88316 | SERVENTE COM ENCARGOS COMPLEMENTARES | H | 0,0360000 | 14,76 | 0.53136
0
| PRODUÇÃO DA EQUIPE |  |  | 1 | CUSTO |  | 5.5547
| TOTAL | [5 empty] | 5.5547
| BDI % | [5 empty] | 125.5%
| TOTAL DO SERVIÇO - R$ | [5 empty] | 6.9694
55 | CODEVASF |  |  | COMPOSIÇÃO DE PREÇO UNITÁRIO |  |  |  | 109.499 | 137.3884
| OBRA: | CONSTRUÇÃO DA PRAÇA ARTHUR VERSIANE EM FERNÃO DIAS |  |  |  | DATA: | FEV-20 |  |  | 109.499 | 137.3884
| SERVIÇO: | CAMADA DRENANTE COM AREIA MEDIA |  | Referência: | 83667 | UNIDADE: | M³
| TIPO ITEM | CODIGO ITEM | DESCRIÇÃO ITEM | UNIDADE ITEM | COEFICIENTE | PRECO UNITARIO | CUSTO TOTAL
| INSUMO | 370 | AREIA MEDIA - POSTO JAZIDA/FORNECEDOR (RETIRADO NA JAZIDA, SEM TRANSPORTE) | M3 | 1,1000000 | 66,67 | 73.337
| COMPOSICAO | 88316 | SERVENTE COM ENCARGOS COMPLEMENTARES | H | 2,4500000 | 14.76 | 36.162
0
| PRODUÇÃO DA EQUIPE |  |  | 1 | CUSTO |  | 109.499
| TOTAL | [5 empty] | 109.499
| BDI % | [5 empty] | 125.5%
| TOTAL DO SERVIÇO - R$ | [5 empty] | 137.3884
56 | CODEVASF |  |  | COMPOSIÇÃO DE PREÇO UNITÁRIO |  |  |  | 2426.08 | 3044.0026
| OBRA: | CONSTRUÇÃO DA PRAÇA ARTHUR VERSIANE EM FERNÃO DIAS |  |  |  | DATA: | FEV-20 |  |  | 2426.08 | 3044.0026
| SERVIÇO: | CONJUNTO PARA FUTSAL COM TRAVES OFICIAIS DE 3,00 X 2,00 M EM TUBO DE ACO GALVANIZADO 3" COM REQUADRO EM TUBO DE 1", PINTURA EM PRIMER COM TINTA ESMALTE SINTETICO E REDES DE POLIETILENO FIO 4 MM - INCLUSIVE INSTALAÇÃO |  | Referência: | CPU-5 | UNIDADE: | UNID.
| TIPO ITEM | CODIGO ITEM | DESCRIÇÃO ITEM | UNIDADE ITEM | COEFICIENTE | PRECO UNITARIO | CUSTO TOTAL
| INSUMO | 25398 | CONJUNTO PARA FUTSAL COM TRAVES OFICIAIS DE 3,00 X 2,00 M EM TUBO DE ACO GALVANIZADO 3" COM REQUADRO EM TUBO DE 1", PINTURA EM PRIMER COM TINTA ESMALTE SINTETICO E REDES DE POLIETILENO FIO 4 MM | UNID. | 1 | 2322.46 | 2322.46
| COMPOSICAO | 88315 | SERRALHEIRO COM ENCARGOS COMPLEMENTARES | H | 2 | 20.7 | 41.4
| COMPOSICAO | 88251 | AUXILIAR DE SERRALHEIRO COM ENCARGOS COMPLEMENTARES | H | 2 | 16.35 | 32.7
| COMPOSICAO | 88316 | SERVENTE COM ENCARGOS COMPLEMENTARES | H | 2 | 14.76 | 29.52
0
| PRODUÇÃO DA EQUIPE |  |  | 1 | CUSTO |  | 2426.08
| TOTAL | [5 empty] | 2426.08
| BDI % | [5 empty] | 125.5%
| TOTAL DO SERVIÇO - R$ | [5 empty] | 3044.0026
57 | CODEVASF |  |  | COMPOSIÇÃO DE PREÇO UNITÁRIO |  |  |  | 0.71505 | 0.89717
| OBRA: | CONSTRUÇÃO DA PRAÇA ARTHUR VERSIANE EM FERNÃO DIAS |  |  |  | DATA: | FEV-20 |  |  | 0.71505 | 0.89717
| SERVIÇO: | TRANSPORTE COM CAMINHÃO BASCULANTE DE 10 M3, EM VIA URBANA PAVIMENTADA, DMT ACIMA DE 30KM (UNID.ADE: M3XKM) |  | Referência: | 93590 | UNIDADE: | M³xKM
| TIPO ITEM | CODIGO ITEM | DESCRIÇÃO ITEM | UNIDADE ITEM | COEFICIENTE | PRECO UNITARIO | CUSTO TOTAL
| COMPOSICAO | 91386 | CAMINHÃO BASCULANTE 10 M3, TRUCADO CABINE SIMPLES, PESO BRUTO TOTAL 23.000 KG, CARGA ÚTIL MÁXIMA 15.935 KG, DISTÂNCIA ENTRE EIXOS 4,80 M, POTÊNCIA 230 CV INCLUSIVE CAÇAMBA METÁLICA - CHP DIURNO. AF_06/2014 | CHP | 0,0044400 | 152,04 | 0.67506
| COMPOSICAO | 91387 | CAMINHÃO BASCULANTE 10 M3, TRUCADO CABINE SIMPLES, PESO BRUTO TOTAL 23.000 KG, CARGA ÚTIL MÁXIMA 15.935 KG, DISTÂNCIA ENTRE EIXOS 4,80 M, POTÊNCIA 230 CV INCLUSIVE CAÇAMBA METÁLICA - CHI DIURNO. AF_06/2014 | CHI | 0,0011100 | 36,03 | 0.039993
0
| PRODUÇÃO DA EQUIPE |  |  | 1 | CUSTO |  | 0.71505
| TOTAL | [5 empty] | 0.71505
| BDI % | [5 empty] | 125.5%
| TOTAL DO SERVIÇO - R$ | [5 empty] | 0.89717
58 | CODEVASF |  |  | COMPOSIÇÃO DE PREÇO UNITÁRIO |  |  |  | 8.0528 | 10.1039
| OBRA: | CONSTRUÇÃO DA PRAÇA ARTHUR VERSIANE EM FERNÃO DIAS |  |  |  | DATA: | FEV-20 |  |  | 8.0528 | 10.1039
| SERVIÇO: | PLANTIO DE GRAMA EM PLACAS |  | Referência: | 98504 | UNIDADE: | M²
| TIPO ITEM | CODIGO ITEM | DESCRIÇÃO ITEM | UNIDADE ITEM | COEFICIENTE | PRECO UNITARIO | CUSTO TOTAL
| INSUMO | 3324 | GRAMA BATATAIS EM PLACAS, SEM PLANTIO | M2 | 1,0000000 | 4,96 | 4.96
| COMPOSICAO | 88316 | SERVENTE COM ENCARGOS COMPLEMENTARES | H | 0,1564000 | 14,76 | 2.3085
| COMPOSICAO | 88441 | JARDINEIRO COM ENCARGOS COMPLEMENTARES | H | 0,0391000 | 20,06 | 0.78435
0
| PRODUÇÃO DA EQUIPE |  |  | 1 | CUSTO |  | 8.0528
| TOTAL | [5 empty] | 8.0528
| BDI % | [5 empty] | 125.5%
| TOTAL DO SERVIÇO - R$ | [5 empty] | 10.1039
59 | CODEVASF |  |  | COMPOSIÇÃO DE PREÇO UNITÁRIO |  |  |  | 53.776 | 67.4728
| OBRA: | CONSTRUÇÃO DA PRAÇA ARTHUR VERSIANE EM FERNÃO DIAS |  |  |  | DATA: | FEV-20 |  |  | 53.776 | 67.4728
| SERVIÇO: | CORTE RASO E RECORTE DE ÁRVORE COM DIÂMETRO DE TRONCO MAIOR OU IGUAL A 0,20 M E MENOR QUE 0,40 M |  | Referência: | 98529 | UNIDADE: | UNID.
| TIPO ITEM | CODIGO ITEM | DESCRIÇÃO ITEM | UNIDADE ITEM | COEFICIENTE | PRECO UNITARIO | CUSTO TOTAL
| COMPOSICAO | 88316 | SERVENTE COM ENCARGOS COMPLEMENTARES | H | 1,5444000 | 14,76 | 22.7953
| COMPOSICAO | 88441 | JARDINEIRO COM ENCARGOS COMPLEMENTARES | H | 1,5444000 | 20,06 | 30.9807
0
| PRODUÇÃO DA EQUIPE |  |  | 1 | CUSTO |  | 53.776
| TOTAL | [5 empty] | 53.776
| BDI % | [5 empty] | 125.5%
| TOTAL DO SERVIÇO - R$ | [5 empty] | 67.4728
60 | CODEVASF |  |  | COMPOSIÇÃO DE PREÇO UNITÁRIO |  |  |  | 1.3282 | 1.6665
| OBRA: | CONSTRUÇÃO DA PRAÇA ARTHUR VERSIANE EM FERNÃO DIAS |  |  |  | DATA: | FEV-20 |  |  | 1.3282 | 1.6665
| SERVIÇO: | LIMPEZA DE SUPERFÍCIE COM JATO DE ALTA PRESSÃO |  | Referência: | 99814 | UNIDADE: | M²
| TIPO ITEM | CODIGO ITEM | DESCRIÇÃO ITEM | UNIDADE ITEM | COEFICIENTE | PRECO UNITARIO | CUSTO TOTAL
| COMPOSICAO | 88316 | SERVENTE COM ENCARGOS COMPLEMENTARES | H | 0,0890000 | 14,76 | 1.3136
| COMPOSICAO | 99833 | LAVADORA DE ALTA PRESSAO (LAVA-JATO) PARA AGUA FRIA, PRESSAO DE OPERACAO ENTRE 1400 E 1900 LIB/POL2, VAZAO MAXIMA ENTRE 400 E 700 L/H - CHP DIURNO. AF_04/2019 | CHP | 0,0150000 | 0,97 | 0.01455
0
| PRODUÇÃO DA EQUIPE |  |  | 1 | CUSTO |  | 1.3282
| TOTAL | [5 empty] | 1.3282
| BDI % | [5 empty] | 125.5%
| TOTAL DO SERVIÇO - R$ | [5 empty] | 1.6665
61 | CODEVASF |  |  | COMPOSIÇÃO DE PREÇO UNITÁRIO |  |  |  | 8.9 | 11.1668
| OBRA: | CONSTRUÇÃO DA PRAÇA ARTHUR VERSIANE EM FERNÃO DIAS |  |  |  | DATA: | FEV-20 |  |  | 8.9 | 11.1668
| SERVIÇO: | LIMPEZA DE SUPERFÍCIE COM JATO DE ALTA PRESSÃO |  | Referência: | 99814 | UNIDADE: | M²
| TIPO ITEM | CODIGO ITEM | DESCRIÇÃO ITEM | UNIDADE ITEM | COEFICIENTE | PRECO UNITARIO | CUSTO TOTAL
[5 empty] | 1 | 4.5 | 4.5
[5 empty] | 2 | 2.2 | 4.4
0
0
0
0
0
0
0
0
| PRODUÇÃO DA EQUIPE |  |  | 1 | CUSTO |  | 8.9
| TOTAL | [5 empty] | 8.9
| BDI % | [5 empty] | 125.5%
| TOTAL DO SERVIÇO - R$ | [5 empty] | 11.1668
62 | CODEVASF |  |  | COMPOSIÇÃO DE PREÇO UNITÁRIO |  |  |  | 8.9 | 11.1668
| OBRA: | CONSTRUÇÃO DA PRAÇA ARTHUR VERSIANE EM FERNÃO DIAS |  |  |  | DATA: | FEV-20 |  |  | 8.9 | 11.1668
| SERVIÇO: | LIMPEZA DE SUPERFÍCIE COM JATO DE ALTA PRESSÃO |  | Referência: | 99814 | UNIDADE: | M²
| TIPO ITEM | CODIGO ITEM | DESCRIÇÃO ITEM | UNIDADE ITEM | COEFICIENTE | PRECO UNITARIO | CUSTO TOTAL
[5 empty] | 1 | 4.5 | 4.5
[5 empty] | 2 | 2.2 | 4.4
0
0
0
0
0
0
0
0
| PRODUÇÃO DA EQUIPE |  |  | 1 | CUSTO |  | 8.9
| TOTAL | [5 empty] | 8.9
| BDI % | [5 empty] | 125.5%
| TOTAL DO SERVIÇO - R$ | [5 empty] | 11.1668
63 | CODEVASF |  |  | COMPOSIÇÃO DE PREÇO UNITÁRIO |  |  |  | 8.9 | 11.1668
| OBRA: | CONSTRUÇÃO DA PRAÇA ARTHUR VERSIANE EM FERNÃO DIAS |  |  |  | DATA: | FEV-20 |  |  | 8.9 | 11.1668
| SERVIÇO: | LIMPEZA DE SUPERFÍCIE COM JATO DE ALTA PRESSÃO |  | Referência: | 99814 | UNIDADE: | M²
| TIPO ITEM | CODIGO ITEM | DESCRIÇÃO ITEM | UNIDADE ITEM | COEFICIENTE | PRECO UNITARIO | CUSTO TOTAL
[5 empty] | 1 | 4.5 | 4.5
[5 empty] | 2 | 2.2 | 4.4
0
0
0
0
0
0
0
0
| PRODUÇÃO DA EQUIPE |  |  | 1 | CUSTO |  | 8.9
| TOTAL | [5 empty] | 8.9
| BDI % | [5 empty] | 125.5%
| TOTAL DO SERVIÇO - R$ | [5 empty] | 11.1668
64 | CODEVASF |  |  | COMPOSIÇÃO DE PREÇO UNITÁRIO |  |  |  | 8.9 | 11.1668
| OBRA: | CONSTRUÇÃO DA PRAÇA ARTHUR VERSIANE EM FERNÃO DIAS |  |  |  | DATA: | FEV-20 |  |  | 8.9 | 11.1668
| SERVIÇO: | LIMPEZA DE SUPERFÍCIE COM JATO DE ALTA PRESSÃO |  | Referência: | 99814 | UNIDADE: | M²
| TIPO ITEM | CODIGO ITEM | DESCRIÇÃO ITEM | UNIDADE ITEM | COEFICIENTE | PRECO UNITARIO | CUSTO TOTAL
[5 empty] | 1 | 4.5 | 4.5
[5 empty] | 2 | 2.2 | 4.4
0
0
0
0
0
0
0
0
| PRODUÇÃO DA EQUIPE |  |  | 1 | CUSTO |  | 8.9
| TOTAL | [5 empty] | 8.9
| BDI % | [5 empty] | 125.5%
| TOTAL DO SERVIÇO - R$ | [5 empty] | 11.1668
65 | CODEVASF |  |  | COMPOSIÇÃO DE PREÇO UNITÁRIO |  |  |  | 8.9 | 11.1668
| OBRA: | CONSTRUÇÃO DA PRAÇA ARTHUR VERSIANE EM FERNÃO DIAS |  |  |  | DATA: | FEV-20 |  |  | 8.9 | 11.1668
| SERVIÇO: | LIMPEZA DE SUPERFÍCIE COM JATO DE ALTA PRESSÃO |  | Referência: | 99814 | UNIDADE: | M²
| TIPO ITEM | CODIGO ITEM | DESCRIÇÃO ITEM | UNIDADE ITEM | COEFICIENTE | PRECO UNITARIO | CUSTO TOTAL
[5 empty] | 1 | 4.5 | 4.5
[5 empty] | 2 | 2.2 | 4.4
0
0
0
0
0
0
0
0
| PRODUÇÃO DA EQUIPE |  |  | 1 | CUSTO |  | 8.9
| TOTAL | [5 empty] | 8.9
| BDI % | [5 empty] | 125.5%
| TOTAL DO SERVIÇO - R$ | [5 empty] | 11.1668
66 | CODEVASF |  |  | COMPOSIÇÃO DE PREÇO UNITÁRIO |  |  |  | 8.9 | 11.1668
| OBRA: | CONSTRUÇÃO DA PRAÇA ARTHUR VERSIANE EM FERNÃO DIAS |  |  |  | DATA: | FEV-20 |  |  | 8.9 | 11.1668
| SERVIÇO: | LIMPEZA DE SUPERFÍCIE COM JATO DE ALTA PRESSÃO |  | Referência: | 99814 | UNIDADE: | M²
| TIPO ITEM | CODIGO ITEM | DESCRIÇÃO ITEM | UNIDADE ITEM | COEFICIENTE | PRECO UNITARIO | CUSTO TOTAL
[5 empty] | 1 | 4.5 | 4.5
[5 empty] | 2 | 2.2 | 4.4
0
0
0
0
0
0
0
0
| PRODUÇÃO DA EQUIPE |  |  | 1 | CUSTO |  | 8.9
| TOTAL | [5 empty] | 8.9
| BDI % | [5 empty] | 125.5%
| TOTAL DO SERVIÇO - R$ | [5 empty] | 11.1668
67 | CODEVASF |  |  | COMPOSIÇÃO DE PREÇO UNITÁRIO |  |  |  | 8.9 | 11.1668
| OBRA: | CONSTRUÇÃO DA PRAÇA ARTHUR VERSIANE EM FERNÃO DIAS |  |  |  | DATA: | FEV-20 |  |  | 8.9 | 11.1668
| SERVIÇO: | LIMPEZA DE SUPERFÍCIE COM JATO DE ALTA PRESSÃO |  | Referência: | 99814 | UNIDADE: | M²
| TIPO ITEM | CODIGO ITEM | DESCRIÇÃO ITEM | UNIDADE ITEM | COEFICIENTE | PRECO UNITARIO | CUSTO TOTAL
[5 empty] | 1 | 4.5 | 4.5
[5 empty] | 2 | 2.2 | 4.4
0
0
0
0
0
0
0
0
| PRODUÇÃO DA EQUIPE |  |  | 1 | CUSTO |  | 8.9
| TOTAL | [5 empty] | 8.9
| BDI % | [5 empty] | 125.5%
| TOTAL DO SERVIÇO - R$ | [5 empty] | 11.1668
68 | CODEVASF |  |  | COMPOSIÇÃO DE PREÇO UNITÁRIO |  |  |  | 8.9 | 11.1668
| OBRA: | CONSTRUÇÃO DA PRAÇA ARTHUR VERSIANE EM FERNÃO DIAS |  |  |  | DATA: | FEV-20 |  |  | 8.9 | 11.1668
| SERVIÇO: | LIMPEZA DE SUPERFÍCIE COM JATO DE ALTA PRESSÃO |  | Referência: | 99814 | UNIDADE: | M²
| TIPO ITEM | CODIGO ITEM | DESCRIÇÃO ITEM | UNIDADE ITEM | COEFICIENTE | PRECO UNITARIO | CUSTO TOTAL
[5 empty] | 1 | 4.5 | 4.5
[5 empty] | 2 | 2.2 | 4.4
0
0
0
0
0
0
0
0
| PRODUÇÃO DA EQUIPE |  |  | 1 | CUSTO |  | 8.9
| TOTAL | [5 empty] | 8.9
| BDI % | [5 empty] | 125.5%
| TOTAL DO SERVIÇO - R$ | [5 empty] | 11.1668
69 | CODEVASF |  |  | COMPOSIÇÃO DE PREÇO UNITÁRIO |  |  |  | 8.9 | 11.1668
| OBRA: | CONSTRUÇÃO DA PRAÇA ARTHUR VERSIANE EM FERNÃO DIAS |  |  |  | DATA: | FEV-20 |  |  | 8.9 | 11.1668
| SERVIÇO: | LIMPEZA DE SUPERFÍCIE COM JATO DE ALTA PRESSÃO |  | Referência: | 99814 | UNIDADE: | M²
| TIPO ITEM | CODIGO ITEM | DESCRIÇÃO ITEM | UNIDADE ITEM | COEFICIENTE | PRECO UNITARIO | CUSTO TOTAL
[5 empty] | 1 | 4.5 | 4.5
[5 empty] | 2 | 2.2 | 4.4
0
0
0
0
0
0
0
0
| PRODUÇÃO DA EQUIPE |  |  | 1 | CUSTO |  | 8.9
| TOTAL | [5 empty] | 8.9
| BDI % | [5 empty] | 125.5%
| TOTAL DO SERVIÇO - R$ | [5 empty] | 11.1668
70 | CODEVASF |  |  | COMPOSIÇÃO DE PREÇO UNITÁRIO |  |  |  | 8.9 | 11.1668
| OBRA: | CONSTRUÇÃO DA PRAÇA ARTHUR VERSIANE EM FERNÃO DIAS |  |  |  | DATA: | FEV-20 |  |  | 8.9 | 11.1668
| SERVIÇO: | LIMPEZA DE SUPERFÍCIE COM JATO DE ALTA PRESSÃO |  | Referência: | 99814 | UNIDADE: | M²
| TIPO ITEM | CODIGO ITEM | DESCRIÇÃO ITEM | UNIDADE ITEM | COEFICIENTE | PRECO UNITARIO | CUSTO TOTAL
[5 empty] | 1 | 4.5 | 4.5
[5 empty] | 2 | 2.2 | 4.4
0
0
0
0
0
0
0
0
| PRODUÇÃO DA EQUIPE |  |  | 1 | CUSTO |  | 8.9
| TOTAL | [5 empty] | 8.9
| BDI % | [5 empty] | 125.5%
| TOTAL DO SERVIÇO - R$ | [5 empty] | 11.1668

## BDI - SERVIÇOS
DETALHAMENTO DO BDI - SERVIÇOS
Item | Descrição dos Serviços | % | %
|  | PV | CD
1 | ADMINISTRAÇÃO CENTRAL |  | 6.3
1.1 | ESCRITÓRIO CENTRAL
1.2 | VIAGENS
1.3 | OUTROS
2 | IMPOSTOS E TAXAS | 8.65 | 10.82
2.1 | ISS | 5 | 6.26
2.2 | PIS | 0.65 | 0.81
2.3 | Cofins | 3 | 3.75
2.4 | CONTRIBUIÇÃO PREVIDENCIÁRIA SOBRE A RENDA BRUTA | 0 | 0
3 | TAXA DE RISCO |  | 0.9
3.1 | SEGURO |  | 0.3
3.2 | RISCO |  | 0.3
3.3 | GARANTIA |  | 0.3
4 | DESPESAS FINANCEIRAS |  | 0.87
5 | LUCRO |  | 6
| BDI - CALCULADO |  | 25.47
BDI = ((1+((AC+S+R+G)/100))x(1+DF/100)x(1+L/100)/(1-I/100)-1)*100
BDI (CALCULADO): |  | 25.47%
Para o preenchimento da proposta deve-se utilizar o valor de ISS da Prefeitura Local.
BDI EM CONFORMIDADE COM OS ACÓRDÃOS Nº 2369/2011 e ACÓRDÃO Nº 2.622/2013 - TCU - PLENÁRIO
ENG: |  |  | CREA