## CUSTO VEÍCULO
LOCAL: SEIS SUBSISTEMAS: SUB 01 MOREIRA/CABACINHA, SUB 02 BEBEDOURO/AMARGOSA, SUB 03 FROTA/GARÇAS/QUEIMADAS, SUB 04 ANGICO, SUB 05 TRÊS ILHAS E SUB 06 BARRA DE PARATECA
OBRA: Complementação Implantação do SAA em Comunidades de Carinhanha - Bahia
COMPOSICOES DE CUSTOS UNITARIOS DE SERVICOS
VEÍCULO TIPO CAMINHONETE PICK-UP 4X4, 3.2, DIESEL, AR-CONDICIONADO, DIREÇÃO HIDRÁULICA, TRAVA ELÉTRICA, VIDRO ELÉTRICO, PROTETOR DE CAÇAMBA, CAPOTA MARÍTIMA FLEX, SOM C/ PEN DRIVE, SENSOR DE ESTACIONAMENTO, RETROVISOR ELÉTRICO, PARA APOIO À FISCALIZAÇÃO, INCL. DESPESAS COM COMBUSTÍVEL, ÓLEOS, MANUTENÇÃO, LICENCIAMENTO, SEGUROS, IMPOSTOS, ETC.
DESCRIÇÃO DO SERVIÇO - INSUMO/AUX. |  | UNID | COEFICIENTE | PREÇO UNIT. | PREÇO TOTAL
A | DEPRECIAÇÃO MENSAL DO EQUIPAMENTO
A1 | PREÇO DE AQUISIÇÃO | UN |  | 110000
A2 | TEMPO USO PREVISTO NO CONTRATO | MÊS |  | 12
A3 | PREVISÃO DE RECUPUPERAÇÃO NA VENDA DO BEM USADO | % | 85 | 93500
A4 | CUSTO MENSAL (A1-A3) / A2 |  |  |  | 1375
B | JUROS PELO CAPITAL EMPREGADO
B1 | TAXA MENSAL DE JUROS 5% (INCIDÊNCIA SOBRE A4) | % | 5 | 68.75
B2 | CUSTO MENSAL |  |  |  | 68.75
C | CONSERVAÇÃO E MANUTENÇÃO
C1 | TAXA DE GASTOS S/A DEPREC. INC. SEGUROS (INCIDÊNCIA SOBRE A4) | % | 100 | 1375
C2 | INCIDÊNCIA MENSAL |  |  |  | 1375
D | COMBUSTÍVEL
D1 | MÉDIA MENSAL DE QUILÔMETRO POR VEÍCULO | KM | 3000
D2 | QUILÔMETROS RODADOS COM UM LITRO COMBUSTIVEL | KM/L | 5
D3 | QUANTIDADE DE LITROS DE COMBUSTÍVEL POR MÊS | L | 600
D4 | PREÇO DO LITRO DE ÓLEO DIESEL | L |  | 2.55
D5 | CUSTO MENSAL - (D3*D4) |  |  |  | 1530
E | LUBRIFICANTES
E1 | FRANQUIA POR TROCA DE ÓLEO | KM | 5000
E2 | QUANTIDADE DE LITROS DE ÓLEO POR TROCA | L | 7
E3 | PREÇO DO LITRO DE ÓLEO | L |  | 18.8
E4 | CUSTO POR TROCA DE ÓLEO |  |  | 131.6
E5 | CUSTO MENSAL - [(D1/E1)*E4] |  |  |  | 78.96
F | PNEUS
F1 | VIDA ÚTIL DO PNEU | KM | 40000
F2 | QUANTIDADE DE PNEUS | UN | 5
F3 | PREÇO DO PNEU |  |  | 531.77
F4 | CUSTO POR TROCA DOS PNEUS |  |  | 2658.85
F5 | CUSTO MENSAL - [(D1/F1)*F4] |  |  |  | 199.41
| CUSTO MENSAL S/ BDI |  |  |  | 4627.12
| BONIFICAÇÃO E DESPESAS INDIRETAS - BDI | % | 25 | 4627.12 | 1156.78
| CUSTO MENSAL C/ BDI |  |  |  | 5783.9

## COMP
Composições de Preço Unitário
OBRA: Complementação Implantação do SAA em Comunidades de Carinhanha - Bahia
SINAPI - MAIO/2014 - COM DESONERAÇÃO
CPU 001 - Mobilização e Desmobilização |  |  | unid | Coeficiente | Preço Unit. | Preço Total
1 | 72840 | TRANSPORTE COMERCIAL COM CAMINHÃO CARROCERIA 9T, RODOVIA PAVIMENTADA | txkm | 1602 | 0.44 | 704.88
2 | 1142 | CAMINHÃO TOCO C/ CARROCERIA MADEIRA FIXA CAP. CARGA *6 A 8T* (INCL. MANUT./OPERAÇÃO) | h | 48 | 43.35 | 2080.8
3 | 1160 | TRANSPORTE EM VEÍCULO PASSEIO/UTILITÁRIO | h | 24 | 8.37 | 200.88
|  | Custo Direto Total |  |  |  | 2986.56
|  | Taxa de BDI % |  | 25 |  | 746.64
|  | Total da Composição |  |  |  | 3733.2
CPU 002 - Administração e manutenção do canteiro de obras local |  |  | unid | Coeficiente | Preço Unit. | Preço Total
1 | 12893 | BOTA COURO SOLADO DE BORRACHA VULCANIZADA | par | 216 | 35.07 | 7575.12
2 | 12895 | CAPACETE PLÁSTICO RÍGIDO | und | 216 | 12.36 | 2669.76
3 | 12892 | LUVA COURO C/ SOLADO RASPA CANO CURTO | par | 216 | 9.38 | 2026.08
4 | Estimativa | Água | mês | 12 | 130 | 1560
5 | Estimativa | Energia elétrica | mês | 12 | 225 | 2700
6 | Estimativa | Telefone | mês | 12 | 120 | 1440
7 | E 300232 | Refeição | und | 1152 | 10 | 11520
8 | 2706 | Preposto -Engenheiro Junior | h | 480 | 56.78 | 27254.4
9 | 6122 | Apontador | h | 480 | 11.39 | 5467.2
10 | 4083 | Encarregado de obra | h | 2640 | 17.35 | 45804
|  | Custo Direto Total |  |  |  | 108016.56
|  | Taxa de BDI % |  | 25 |  | 27004.14
|  | Total da Composição |  |  |  | 135020.7

## Composições
COMPOSIÇÕES DE PREÇOS UNITÁRIOS
SEIS SUBSISTEMAS: SUB 01 MOREIRA/CABACINHA, SUB 02 BEBEDOURO/AMARGOSA, SUB 03 FROTA/GARÇAS/QUEIMADAS,
SUB 04 ANGICO, SUB 05 TRÊS ILHAS E SUB 06 BARRA DE PARATECA
DATA BASE: MAIO/2014 - COM DESONERAÇÃO | [5 empty] | BDI SERVIÇOS: |  | 25%
PRAZO DE EXECUÇÃO DA OBRA (mês): 12 |  |  |  |  | ENCARGOS SOCIAIS: |  |  | 91.7%
CÓDIGO | BASE SINAPI | CONCATENAR | TIPO | SERVIÇO / INSUMO | UNIDADE | COEFICIENTE | CUSTO | PREÇO TOTAL
CPU 003 |  |  |  | Montagem dos equipamentos da casa de comando de bombas (válvulas, manômetros, registros, etc) |  |  | un | 442.28
246 | 2014-05-01 | 6116Sinapi | I | Ajudante de encanador | h | 8 | 8.4 | 67.2
2701 | 2014-05-01 | 2701Sinapi | I | Montador | h | 8 | 12.15 | 97.2
2436 | 2014-05-01 | 2436Sinapi | I | Eletricista | h | 8 | 11.18 | 89.44
247 | 2014-05-01 | 6113Sinapi | I | Ajudante de eletricista | h | 8 | 6.96 | 55.68
20110 | 2014-05-01 | 20110Sinapi | I | Fita isolante adesiva anti-chama em rolos 19mmx10m | un | 10 | 4.43 | 44.3
|  |  |  | Total |  |  |  | 353.82
|  |  |  | B.D.I | % | 25% |  | 88.46
|  |  |  | TOTAL GERAL |  |  |  | 442.28
CPU 004 |  |  |  | Transporte e montagem da captação flutuante, incluindo peças, conexões, válvulas, aparelhos e acessórios de ferro |  |  | un | 4240.66
246 | 2014-05-01 | 6116Sinapi | I | Ajudante de encanador | h | 44 | 8.4 | 369.6
2696 | 2014-05-01 | 2696Sinapi | I | Bombeiro hidráulico | h | 44 | 11.18 | 491.92
4083 | 2014-05-01 | 4083Sinapi | I | Encarregado montador | h | 44 | 17.35 | 763.4
1140 | 2014-05-01 | 1140Sinapi | I | Caminhão com carreta agrícola 4t | h | 24 | 37.82 | 907.68
5086 | 2014-05-01 | 5086Sinapi | I | Corrente em ferro galvanizado | kg | 61.38 | 14.01 | 859.93
|  |  |  | Total |  |  |  | 3392.53
|  |  |  | B.D.I | % | 25% |  | 848.13
|  |  |  | TOTAL GERAL |  |  |  | 4240.66
CPU 005 |  |  |  | Instalação de cabo elétrico para ligação das bombas entre o flutuante e o quadro de comando localizado no abrigo para comando da bomba |  |  | un | 1990.75
2436 | 2014-05-01 | 2436Sinapi | I | Eletricista | h | 4 | 11.18 | 44.72
247 | 2014-05-01 | 6113Sinapi | I | Ajudante de eletricista | h | 4 | 6.96 | 27.84
73965/010 | 2014-05-01 | 73965/010Sinapi | S | Escavação manual | m³ | 28.8 | 23.28 | 670.46
72920 | 2014-05-01 | 72920Sinapi | S | Reaterro de valas | m³ | 28.8 | 10.8 | 311.04
73613 | 2014-05-01 | 73613Sinapi | S | Assentamento de eletroduto rígido de 3/4", inclusive conexões | m | 60 | 7.91 | 474.6
1891 | 2014-05-01 | 1891Sinapi | I | Luva de 3/4" | un | 21 | 1.24 | 26.04
1879 | 2014-05-01 | 1879Sinapi | I | Curva 90º de 3/4" | un | 2 | 2.15 | 4.3
408 | 2014-05-01 | 408Sinapi | I | Abraçadeira de nylon comp: 390mm | un | 140 | 0.24 | 33.6
|  |  |  | Total |  |  |  | 1592.6
|  |  |  | B.D.I | % | 25% |  | 398.15
|  |  |  | TOTAL GERAL |  |  |  | 1990.75
CPU 006 |  |  |  | Fornecimento e instalação de extensão de rede elétrica de média tensão, trifásico, 13,8 KV, 380/220 V, inclusive locação da rede, projeto e aprovação junto à concessionária local |  |  | km | 71898.11
379 | 2014-05-01 | 379Sinapi | I | Arruela quadrada 18mm | pç | 290 | 1.57 | 455.3
11275 | 2014-05-01 | 11275Sinapi | I | Alça preformada para cabo 4AWG | pç | 30 | 2 | 60
1092 | 2014-05-01 | 1092Sinapi | I | Armação secundária de 02 estribo | pç | 10 | 18.36 | 183.6
841 | 2014-05-01 | 841Sinapi | I | Cabo de alumínio 4CAA | kg | 300 | 24.39 | 7317
987 | 2014-05-01 | 1019Sinapi | I | CABO DE COBRE ISOLAMENTO ANTI-CHAMA 450/750V 35MM2, | mt | 230 | 13.8 | 3174
863 | 2014-05-01 | 863Sinapi | I | Cabo de cobre Nú 35mm2 | mt | 230 | 14.47 | 3328.1
1595 | 2014-05-01 | 1595Sinapi | I | Conector Atr. BR 50/H | pç | 30 | 13.47 | 404.1
3248 | Orse | 714Orse | I | Cruzeta de concreto tipo T 2400mm 400Kgf | pç | 40 | 176 | 7040
5047 | 2014-05-01 | 5047Sinapi | I | Chave fusível de 15KV 100A 10KA | pç | 3 | 202.33 | 606.99
2673 | 2014-05-01 | 2673Sinapi | I | Eletroduto PVC roscavel de 1/2" | mt | 30 | 1.65 | 49.5
402 | 2014-05-01 | 402Sinapi | I | Gancho de suspensão olhal 5000dan | pç | 30 | 6.69 | 200.7
11837 | 2014-05-01 | 11837Sinapi | I | Grampo de linha VIVA | pç | 30 | 27.46 | 823.8
10617 | Orse | 2638Orse | I | Conector estribo 4/2 tipo cunha padrão Coelba | pç | 30 | 27.54 | 826.2
3398 | 2014-05-01 | 3398Sinapi | I | Isolador Roldana | pç | 20 | 4.31 | 86.2
2524 | Orse | 2524Orse | I | Isolador suspensão polimérico 15KV | pç | 30 | 68.21 | 2046.3
3406 | 2014-05-01 | 3406Sinapi | I | Isolador de pino porcelana multicorpo de 25KV (Coelba) | pç | 30 | 13.95 | 418.5
3243 | Orse | 3243Orse | I | Manilha sapatilha 500 DAN | pç | 30 | 12.4 | 372
421 | 2014-05-01 | 421Sinapi | I | Olhal para paraf. 500 DAN | pç | 30 | 9.83 | 294.9
444 | 2014-05-01 | 444Sinapi | I | Pino reto para isolador multicorpo de 25KV | pç | 30 | 8.92 | 267.6
432 | 2014-05-01 | 432Sinapi | I | Paraf. Cab. Quadrada 16x250 | pç | 40 | 6.01 | 240.4
439 | 2014-05-01 | 439Sinapi | I | Paraf. Cab. Quadrada 16x300 | pç | 40 | 6.01 | 240.4
437 | 2014-05-01 | 437Sinapi | I | Paraf. Cab. Quadrada 16x400 | pç | 120 | 10.74 | 1288.8
430 | 2014-05-01 | 430Sinapi | I | Paraf. Cab. Quadrada 16x70 | pç | 40 | 3.5 | 140
4337 | 2014-05-01 | 4337Sinapi | I | Porca quadrada de 16mm | pç | 40 | 0.43 | 17.2
12372 | 2014-05-01 | 12372Sinapi | I | Poste de concreto DT 11/200 | pç | 20 | 514.23 | 10284.6
4083 | 2014-05-01 | 4083Sinapi | I | Feitor ou encarregado geral | h | 80 | 17.35 | 1388
2436 | 2014-05-01 | 2436Sinapi | I | Eletricista | h | 200 | 11.18 | 2236
247 | 2014-05-01 | 6113Sinapi | I | Ajudante de eletricista | h | 400 | 6.96 | 2784
6115 | 2014-05-01 | 6115Sinapi | I | Ajudante | h | 200 | 6.65 | 1330
7592 | 2014-05-01 | 7592Sinapi | I | Topografo | h | 10 | 14.68 | 146.8
244 | 2014-05-01 | 244Sinapi | I | Auxiliar de topografo | h | 10 | 11.03 | 110.3
7595 | 2014-05-01 | 7595Sinapi | I | Nivelador | h | 10 | 11.92 | 119.2
3366 | 2014-05-01 | 3366Sinapi | I | Guindaste tipo munck cap. 5t montado em caminhão carroceria (locação com operador, combustível e manutenção) | h | 100 | 54.56 | 5456
1140 | 2014-05-01 | 1140Sinapi | I | Caminhão Ford F-4000 ou equiv. c/ carroceria madeira fixa - cap. carga ate 5,0t (incl manut/operação) | h | 100 | 37.82 | 3782
|  |  |  | Total |  |  |  | 57518.49
|  |  |  | B.D.I | % | 25% |  | 14379.62
|  |  |  | TOTAL GERAL |  |  |  | 71898.11
CPU 007 |  |  |  | Fornecimento e montagem de transformador |  |  | un | 9030.19
4083 | 2014-05-01 | 4083Sinapi | I | Feitor ou encarregado geral | h | 2 | 17.35 | 34.7
2436 | 2014-05-01 | 2436Sinapi | I | Eletricista | h | 4 | 11.18 | 44.72
247 | 2014-05-01 | 6113Sinapi | I | Ajudante de eletricista | h | 6 | 6.96 | 41.76
6115 | 2014-05-01 | 6115Sinapi | I | Ajudante | h | 6 | 6.65 | 39.9
4750 | 2014-05-01 |  |  | Pedreiro | h | 0.5 | 11.18 | 5.59
7610 | 2014-05-01 |  | I | TRANSFORMADOR TRIFASICO 13,8KV/220-127V; 30 KVA IMERSO EM OLEO MINERAL" | un | 1 | 5389.66 | 5389.66
7576 | 2014-05-01 |  | I | SUPORTE DT 185 X 95MM X 5/16" P/TRANSFORMADOR | un | 2 | 48.81 | 97.62
12327 | 2014-05-01 |  | I | CINTA PARA INSTALACAO DE TRANSFORMADOR EM POSTE DE CONCRETO DIAM 210MM | un | 1 | 66.91 | 66.91
5034 | 2014-05-01 |  | I | POSTE DE CONCRETO CIRCULAR, 600KG, H = 10M DE ACORDO COM NBR 8451 | un | 1 | 925.53 | 925.53
367 | 2014-05-01 |  | I | Areia grossa | m³ | 0.913 | 55.71 | 50.86
4721 | 2014-05-01 |  | I | Brita 1 | m³ | 0.209 | 50.73 | 10.6
4718 | 2014-05-01 |  | I | Brita 2 | m³ | 0.627 | 49 | 30.72
1379 | 2014-05-01 |  | I | Cimento comum | kg | 293 | 0.54 | 158.22
74157 | 2014-05-01 |  | S | LANCAMENTO MANUAL DE CONCRETO | m³ |  | 48.6 | 0
3366 | 2014-05-01 | 3366Sinapi | I | Guindaste tipo munck cap. 5t montado em caminhão carroceria (locação com operador, combustível e manutenção) | h | 6 | 54.56 | 327.36
|  |  |  | Total |  |  |  | 7224.15
|  |  |  | B.D.I | % | 25% |  | 1806.04
|  |  |  | TOTAL GERAL |  |  |  | 9030.19
CPU 008 |  |  |  | Ligação em Mureta, com Fornecimento de Material, Inclusive Hidrômetro |  |  | un | 376.65
2696 | 2014-05-01 | 379Sinapi | I | Encanador hidráulico | h | 0.33 | 11.18 | 3.69
4750 | 2014-05-01 | 11275Sinapi | I | Pedreiro | h | 0.33 | 11.18 | 3.69
6111 | 2014-05-01 | 1092Sinapi | I | Servente | h | 0.67 | 6.65 | 4.46
3146 | 2014-05-01 | 841Sinapi | I | FITA VEDA ROSCA EM ROLOS 18MMX10M | un | 2 | 2.34 | 4.68
3543 | 2014-05-01 | CTM0348Cotação | I | Joelho 90° pvc rígido roscavel d= 1/2" | un | 3 | 1.14 | 3.42
3883 | 2014-05-01 | 863Sinapi | I | Luva pvc rígido roscavel d= 1/2" | un | 1 | 0.79 | 0.79
4895 | 2014-05-01 | 1595Sinapi | I | Plug pvc rígido roscavel d= 1/2" | un | 1 | 0.42 | 0.42
6036 | 2014-05-01 | 6036Sinapi | I | Registro PVC esfera c/borboleta d = 1/2" | un | 1 | 8.73 | 8.73
7098 | 2014-05-01 | 5047Sinapi | I | Te 90° pvc rígido roscavel d= 1/2" | un | 1 | 1.43 | 1.43
11831 | 2014-05-01 | 2673Sinapi | I | Torneira plástica para jardins 1/2" | un | 1 | 8.5 | 8.5
9856 | 2014-05-01 | 402Sinapi | I | Tubo pvc rígido roscavel d= 1/2" | m | 2 | 3.66 | 7.32
1160 | 2014-05-01 | 11837Sinapi | I | Pick-up, capacidade 1,2 t | h | 0.33 | 8.37 | 2.76
55 | 2014-05-01 | 2638Orse | I | Adaptador pead 20mm x 1/2" | un | 2 | 4.73 | 9.46
1415 | 2014-05-01 | 3398Sinapi | I | Colar de tomada pvc com travas e saída roscável de 60mm x 1/2" | un | 1 | 4.52 | 4.52
1413 | 2014-05-01 |  | I | Colar de tomada pvc com travas e saída roscável de 75mm x 1/2" | un | 1 | 6.93 | 6.93
12773 | 2014-05-01 | 12773Sinapi | I | Hidrômetro d= 1/2", vazão = 3,0m3/h | un | 1 | 79.16 | 79.16
9813 | 2014-05-01 | 9813Sinapi | I | Tubo de pead, PE80 ramal predial, d=20mm x 2,3mm | m | 6 | 1.57 | 9.42
72920 | 2014-05-01 | 444Sinapi | S | Reaterro manual de valas com espalhamento s/ compactação | m³ | 1.326 | 10.8 | 14.32
73965/010 | 2014-05-01 | 432Sinapi | S | Escavação manual de vala ou cava em material de 1ª categoria, profundidade até 1,50m | m³ | 1.347 | 23.28 | 31.36
6083 | ORSE |  |  | Mureta Pré-Moldada para Ligações Domiciliares de Água | un | 1 | 96.26 | 96.26
|  |  |  | Total |  |  |  | 301.32
|  |  |  | B.D.I | % | 25% |  | 75.33
|  |  |  | TOTAL GERAL |  |  |  | 376.65
CPU 009 |  |  |  | CARGA, TRANSPORTE E DESCARGA DE TUBOS ATÉ DN 400MM |  |  | un | 7.6
6111 | 2014-05-01 | 6116Sinapi | I | Servente | h | 0.2517 | 6.65 | 1.67
73509 | 2014-05-01 | 2696Sinapi | S | TRANSPORTE DE TUBOS DE PVC DN 400 | m | 1 | 0.98 | 0.98
3366 | 2014-05-01 | 4083Sinapi | I | Aluguel de caminhão guindaste 3,0 t ( m. benz - 1215 c/48- 143,0 hp | h | 0.0629 | 54.56 | 3.43
|  |  |  | Total |  |  |  | 6.08
|  |  |  | B.D.I | % | 25% |  | 1.52
|  |  |  | TOTAL GERAL |  |  |  | 7.6
CPU 010 |  |  |  | MONTAGEM TUBO/CONEX. INCL.TESTE HIDROSTÁTICO DN 50 |  |  | un | 53.41
246 | 2014-05-01 | 6116Sinapi | I | Ajudante de encanador | h | 0.565 | 8.4 | 4.75
2696 | 2014-05-01 | 2696Sinapi | I | Bombeiro hidráulico | h | 0.2105 | 11.18 | 2.35
4083 | 2014-05-01 | 4083Sinapi | I | Encarregado montador | h | 0.3672 | 17.35 | 6.37
73875/001 | 2014-05-01 |  | S | LOCACAO DE ANDAIME METALICO TUBULAR TIPO TORRE | m/mês | 2 | 12.82 | 25.64
6441 | ORSE |  | I | Aluguel de bomba para teste hidrostático em adutoras | h | 0.048 | 10 | 0.48
73429 | 2014-05-01 |  | S | Caminhão tanque 6000 l (m. benz - ATEGO 1418/42 - 136,0 hp ou equivalente) | h | 0.009 | 33.35 | 0.3
73601 | 2014-05-01 |  | S | Aluguel de grupo gerador, capacidade 6 Kva, com fornecimento de combustível | h | 0.048 | 3.9 | 0.19
13003 | 2014-05-01 |  | I | Cloro líquido para limpeza e desinfecção | l | 0.02 | 1.66 | 0.03
3366 | 2014-05-01 |  | I | Aluguel de caminhão guindaste 3,0 t ( m. benz - 1215 c/48- 143,0 hp | h | 0.048 | 54.56 | 2.62
|  |  |  | Total |  |  |  | 42.73
|  |  |  | B.D.I | % | 25% |  | 10.68
|  |  |  | TOTAL GERAL |  |  |  | 53.41
CPU 011 |  |  |  | Pintura da logomarca da CODEVASF no reservatório |  |  | un | 25.71
6115 | 2014-05-01 | 6115Sinapi | I | Ajudante | h | 0.78 | 6.65 | 5.19
4783 | 2014-05-01 | 4783Sinapi | I | Pintor | h | 0.78 | 11.18 | 8.72
7293 | 2014-05-01 | 7293Sinapi | I | Tinta esmalte | l | 0.16 | 20.44 | 3.27
3768 | 2014-05-01 | 3768Sinapi | I | Lixa de ferro n² 120 | un | 0.3 | 3.04 | 0.91
7307 | 2014-05-01 | 11174Sinapi | I | Zarcão | l | 0.12 | 18.5 | 2.22
5318 | 2014-05-01 | 5318Sinapi | I | Aguarrás mineral | l | 0.03 | 8.7 | 0.26
|  |  |  | Total |  |  |  | 20.57
|  |  |  | B.D.I | % | 25% |  | 5.14
|  |  |  | TOTAL GERAL |  |  |  | 25.71
CPU 012 |  |  |  | Assentamento de mangote flexível para captação flutuante até Ø 300 mm |  |  | m | 43.79
6111 | 2014-05-01 | 6111Sinapi | I | Servente | h | 0.57615 | 6.65 | 3.83
2701 | 2014-05-01 | 2701Sinapi | I | Montador | h | 0.57615 | 12.15 | 7
Edital 13/2013 Sede |  | CTS0024Cotação | S | Barco com operador | h | 0.57615 | 42 | 24.2
|  |  |  | Total |  |  |  | 35.03
|  |  |  | B.D.I | % | 25% |  | 8.76
|  |  |  | TOTAL GERAL |  |  |  | 43.79

## Adm Man canteiro
MINISTÉRIO DA INTEGRAÇÃO NACIONAL
COMPANHIA DE DESENVOLVIMENTO DOS VALES DO SÃO FRANCISCO E DO PARNAÍBA
ÁREA DE REVITALIZAÇÃO DAS BACIAS HIDROGRÁFICAS
2ª SUPERINTENDÊNCIA REGIONAL
DATA: | SINAPI-MAIO/2014 |  | Planilha Orçamentária |  | BDI Materais= | 18%
COM DESONERAÇÃO |  |  | SISTEMA DE ABASTECIMENTO DE ÁGUA |  | BDI Serviços= | 25%
VALOR SERVIÇOS INICIAIS/ADMIMINISTRAÇÃO DA OBRA/MANUTENÇÃO DO CANTEIRO | [5 empty] | 317386.02
ITEM | CÓDIGO | BASE | DISCRIMINAÇÃO - SERVIÇOS |  | DADOS DOS SERVIÇOS
|  |  |  | UNID | QUANT. | P. UNIT. | VL TOTAL | SINAPI
1 |  |  | SERVIÇOS GERAIS
1.1 | 74209/001 | SINAPI- OUT/2013 | PLACA DE OBRA (IDENTIFICAÇÃO) PARA CONSTRUÇÃO CIVIL EM CHAPA GALVANIZADA NÚM. 22 (COLOCADA) | UND | 24.9 | 236.79 | 5896.07 | 200.67
1.2 |  |  | INSTALAÇÃO DO CANTEIRO DE OBRAS
1.2.1 | 74210/001 | SINAPI- OUT/2013 | BARRACÃO PARA DEPÓSITO EM TÁBUAS DE MADEIRA, COBERTURA EM FIBROCIMENTO 4MM, INCLUSO PISO ARGAMASSA TRAÇO 1:6 (CIMENTO E AREIA) | M2 | 65 | 367.55 | 23890.75 | 311.48
1.2.2 | 73805/001 | SINAPI- OUT/2013 | BARRACÃO DE OBRA EM CHAPA DE MADEIRA COMPENSADA COM BANHEIRO, COBERTURA EM FIBROCIMENTO 6MM, INCLUSO INSTALAÇÕES HIDRO-SANITÁRIAS E ELÉTRICAS | M2 | 25 | 251.94 | 6298.5 | 213.51
1.3 | CPU 001 | COMPOSIÇÃO | MOBILIZAÇÃO DE PESSOAL E EQUIPAMENTOS | UND | 1 | 3733.2 | 3733.2
1.4 | CPU 001 | COMPOSIÇÃO | DESMOBILIZAÇÃO DE EQUIPAMENTOS E PESSOAL | UND | 1 | 3733.2 | 3733.2
2 |  |  | ADMINISTRAÇAO LOCAL/MANUTENÇÃO CANTEIRO DE OBRAS
2.1 | CPU 002 | COMPOSIÇÃO | ADMINISTRAÇAO LOCAL/MANUTENÇÃO CANTEIRO DE OBRAS | UND | 1 | 135020.7 | 135020.7
2.2 | CUSTO VEÍCULO | COMPOSIÇÃO | 2 (DOIS) VEÍCULOS TIPO CAMINHONETE PICK-UP 4X4, 3.2, DIESEL, AR-CONDICIONADO, DIREÇÃO HIDRÁULICA, TRAVA ELÉTRICA, VIDRO ELÉTRICO, PROTETOR DE CAÇAMBA, CAPOTA MARÍTIMA FLEX, SOM C/ PEN DRIVE, SENSOR DE ESTACIONAMENTO, RETROVISOR ELÉTRICO, PARA APOIO À FISCALIZAÇÃO, INCL. DESPESAS COM COMBUSTÍVEL, ÓLEOS, MANUTENÇÃO, LICENCIAMENTO, SEGUROS, IMPOSTOS, ETC. | MÊS | 24 | 5783.9 | 138813.6
|  |  | TOTAL DESTA PLANILHA |  |  |  | 317386.02
311489.95

## SUB1 (M) (hidden)
MINISTÉRIO DA INTEGRAÇÃO NACIONAL
COMPANHIA DE DESENVOLVIMENTO DOS VALES DO SÃO FRANCISCO E DO PARNAÍBA
ÁREA DE REVITALIZAÇÃO DAS BACIAS HIDROGRÁFICAS
2ª SUPERINTENDÊNCIA REGIONAL
Contrato nº : |  |  |  | DATA: | 2013-09-25
Contratada:
Concorrência nº |  |  |  |  | BDI Materais= | 18%
[5 empty] | BDI Serviços= | 25%
VALOR SUBSISTEMA 1 (Moreira e Cabacinha): |  |  |  | 33584.41
ITEM | CÓDIGO | BASE | DISCRIMINAÇÃO - SERVIÇOS |  | DADOS DO CONTRATO
|  |  |  | UNID | QUANT. | P. UNIT. | VL TOTAL | SINAPI
SISTEMA DE ABASTECIMENTO DE ÁGUA
B |  |  | MATERIAL HIDRÁULICO |  |  |  | 0
| EMBASA 2012 | 120201 | MONT. DE PEÇAS, CONEXOES, VALVULAS, APARELHOS E ACESSORIOS DE FERRO FUNDIDO DUCTIL OU AÇO CARBONO, JUNTA FLANGEADA OU MECANICA C/ DIAMETROS DE 50 A 250 mm. | KG | 4320 | 1.05 | 4536.01 | 0.84
|  |  | LISTA DETALHADA |  |  |  | 0
CONEXÕES EM FERRO FUNDIDO DÚCTIL, COM BOLSAS, CONFORME NBR 7675, JUNTA ELÁSTICA CONFORME A NBR 7674 FORNECIDAS COM ANÉIS DE BORRACHA E LUBRIFICANTE PARA MONTAGEM.
| EMBASA 2012 | M010909002 | LUVA COM BOLSAS, JGS, DN50 | PÇ | 1 | 75.56 | 75.56 | 60.45
|  |  | CONEXÕES EM FERRO FUNDIDO DÚCTIL, COM FLANGES, CONFORME NBR 7675 - PN -10 | 0 | 0 | 0 | 0
| EMBASA 2012 | M011703001 | CURVA 90º COM FLANGES , PN - 10, DN 50 | PÇ | 1 | 54.19 | 54.19 | 43.35
| EMBASA 2012 | M011702001 | CURVA 90º COM FLANGES E PÉ PN - 10, DN 50 | PÇ | 1 | 75.04 | 75.04 | 60.03
| EMBASA 2012 | M011702009 | CURVA 90º COM FLANGES, E PÉ PN - 10, DN 100 | PÇ | 1 | 208.57 | 208.57 | 176.75
| EMBASA 2012 | M011702005 | CURVA 90º COM FLANGES, E PÉ PN - 10, DN 80 | PÇ | 1 | 129.86 | 129.86 | 110.05
| EMBASA 2012 | M011703005 | CURVA 90º COM FLANGES, PN - 10, DN 80 | PÇ | 1 | 102.32 | 102.32 | 86.71
| EMBASA 2012 | M011703009 | CURVA 90º COM FLANGES, PN - 10, DN 100 | PÇ | 1 | 104.28 | 104.28 | 88.37
| EMBASA 2012 | M011304001 | EXTREMIDADE FLANGE E BOLSA, PN-10, DN 80 | PÇ | 1 | 84.61 | 84.61 | 71.7
| EMBASA 2012 | M011712001 | FLANGE AVULSO, DN50 | PÇ | 1 | 26.36 | 26.36 | 22.34
| EMBASA 2012 | M011701001 | TOCO COM FLANGES, DN 50, L = 0,25 M | PÇ | 1 | 137.73 | 137.73 | 116.72
| EMBASA 2012 | M011701005 | TOCO COM FLANGES, DN 80, L = 0,25 M | PÇ | 1 | 194.78 | 194.78 | 165.07
| EMBASA 2012 | M011701077 | TOCO COM FLANGES, PN - 10, DN 100, L = 0,50 M | PÇ | 1 | 137.73 | 137.73 | 116.72
|  |  | CONEXÕES EM PVC RÍGIDO PBA, JUNTA ELÁSTICA, CONFORME NBR 5648, FORNECIDAS COM ANÉIS DE BORRACHA. | 0 | 0 | 0 | 0
| EMBASA 2012 | M020511005 | LUVA DE REDUÇÃO SOLDÁVEL LONGA, DN75 X DN50 | PÇ | 1 | 9.89 | 9.89 | 8.38
|  |  | CONEXÕES EM PVC RÍGIDO PBA, JUNTA ELÁSTICA, CONFORME NBR 5647-1, FORNECIDAS COM ANÉIS DE BORRACHA. | 0 | 0 | 0 | 0
| EMBASA 2012 | M020504005 | ADAPTADOR PBA A BOLSA DE FºFº DN 75 x DN 80 | PÇ | 1 | 51.71 | 51.71 | 43.82
| EMBASA 2012 | M020501005 | ADAPTADOR PVC PONTA E ROSCA PBA, DN 50 | PÇ | 1 | 17.96 | 17.96 | 15.22
| EMBASA 2012 | M021608017 | CAP, DN 50 | PÇ | 1 | 4.2 | 4.2 | 3.56
| EMBASA 2012 | M020703021 | COLAR DE TOMADA, DN 50 x DN 3/4 ” | PÇ | 1 | 5.37 | 5.37 | 4.55
| EMBASA 2012 | M020516001 | CURVA 22º30’ COM PONTA E BOLSA, DN 50 | PÇ | 1 | 14.28 | 14.28 | 12.1
| EMBASA 2012 | M020518013 | CURVA 90º COM PONTA E BOLSA, DN 100 | PÇ | 1 | 67.89 | 67.89 | 57.53
| EMBASA 2012 | M020518001 | CURVA 90º COM PONTA E BOLSA, DN 50 | PÇ | 1 | 16.19 | 16.19 | 13.72
| EMBASA 2012 | M020518009 | CURVA 90º COM PONTA E BOLSA, DN 75 | PÇ | 1 | 37.88 | 37.88 | 32.1
| 05400/ORSE | M020506009 | EXTREMIDADE BOLSA E FLANGE , DN 100 | PÇ | 1 | 111.26 | 111.26 | 94.29
| EMBASA 2012 | M020506001 | EXTREMIDADE BOLSA E FLANGE , DN 50 | PÇ | 1 | 52.39 | 52.39 | 44.4
| EMBASA 2012 | M020511005 | REDUÇÃO COM PONTA E BOLSA, JGS, DN 75 x DN 50 | PÇ | 1 | 9.89 | 9.89 | 8.38
| EMBASA 2012 | M020520013 | TÊ COM BOLSAS, DN 100 | PÇ | 1 | 43.26 | 43.26 | 36.66
| EMBASA 2012 | M020520001 | TÊ COM BOLSAS, DN 50 | PÇ | 1 | 9.15 | 9.15 | 7.75
| EMBASA 2012 | M020520009 | TÊ COM BOLSAS, DN 75 | PÇ | 1 | 22.38 | 22.38 | 18.97
| EMBASA 2012 | M020521005 | TÊ COM BOLSAS, DN 75 x DN 50 | PÇ | 1 | 19.05 | 19.05 | 16.14
| EMBASA 2012 | M020510013 | LUVA COM BOLSAS, JE, DN100 | PÇ | 1 | 23.67 | 23.67 | 20.06
|  |  | CONEXÕES EM PVC, CONFORME NBR 5626 E NBR NM ISO 7/1 | 0 | 0 | 0 | 0
| EMBASA 2012 | M021503033 | BUCHA DE REDUÇÃO, DN 2" x DN 1" | PÇ | 1 | 7.87 | 7.87 | 6.67
| EMBASA 2012 | M021511021 | LUVA ROSCÁVEL, DN 2" | PÇ | 1 | 7.99 | 7.99 | 6.77
| EMBASA 2012 | M021000009 | TUBO ROSCÁVEL, DN1" | M | 6 | 3.78 | 22.68 | 3.2
| EMBASA 2012 | M021519009 | UNIÃO ROSCÁVEL, DN 1" | PÇ | 1 | 8.81 | 8.81 | 7.47
|  |  | TUBOS EM PVC RÍGIDO PBA, JUNTA ELÁSTICA, CONFORME NBR 5647-3, CLASSE 15, FORNECIDOS COM ANÉIS DE BORRACHA. | 0 | 0 | 0 | 0
| EMBASA 2012 | M020102013 | TUBO PONTA E BOLSA, JE, DN 100 | M | 3.6 | 20.67 | 74.41 | 17.52
| EMBASA 2012 | M020102001 | TUBO PONTA E BOLSA, JE, DN 50 | M | 1172 | 6.6 | 7735.2 | 5.59
| EMBASA 2012 | M020102009 | TUBO PONTA E BOLSA, JE, DN 75 | M | 326 | 12.73 | 4149.98 | 10.79
|  |  | TUBOS EM AÇO, CONFORME A NORMA AWWA. | 0 | 0 | 0 | 0
| EMBASA 2012 | M011701069 | TUBO COM FLANGES, PN - 10, DN 50 L = 0,43 M | PÇ | 1 | 194.78 | 194.78 | 165.07
| EMBASA 2012 | M011701069 | TUBO COM FLANGES, PN - 10, DN 50 L = 0,90 M | PÇ | 1 | 350.61 | 350.61 | 297.126
| EMBASA 2012 | M049000001 | TUBO COM PONTA E ROSCA COM ABA DE VEDAÇÃO, PN10, DN50, L = 0,70 M | PÇ | 1 | 41.3 | 41.3 | 35
| EMBASA 2012 | M010501041 | TUBO COM FLANGES, PN - 10, DN 50 L = 5,53 M | PÇ | 1 | 710.78 | 710.78 | 602.3563
|  |  | TUBOS EM FERRO FUNDIDO DÚCTIL COM FLANGES PN-10, CONFORME NBR 7560 | 0 | 0 | 0 | 0
| EMBASA 2012 | M010501005 | TUBO COM FLANGE, PN - 10, DN 80, L = 0,95 M | PÇ | 1 | 456.47 | 456.47 | 386.84
| EMBASA 2012 | M010501005 | TUBO COM FLANGES, DN 80, L = 1,10 M | PÇ | 1 | 456.47 | 456.47 | 386.84
| EMBASA 2012 | M010501005 | TUBO COM FLANGES, DN100, L = 1,13 M | PÇ | 1 | 456.47 | 456.47 | 386.84
| EMBASA 2012 | M010501005 | TUBO COM FLANGES, DN100, L = 1,23 M | PÇ | 1 | 456.47 | 456.47 | 386.84
| EMBASA 2012 | M010501045 | TUBO COM FLANGES, DN80, L = 5,80 M | PÇ | 1 | 1188.4 | 1188.4 | 1007.12
| EMBASA 2012 | M010501093 | TUBO COM FLANGES, DN100, L = 5,80 M | PÇ | 1 | 1180.53 | 1180.53 | 1000.45
|  |  | REGISTRO COM BOLSAS PARA TUBOS EM PVC, CABEÇOTE E CUNHA DE BORRACHA, PN-10, CONFORME ESPECIFICAÇÕES TÉCNICAS. | 0 | 0 | 0 | 0
| EMBASA 2012 | M012209001 | DN 50 | PÇ | 1 | 232.92 | 232.92 | 197.39
|  |  | REGISTRO COM BOLSAS, PARA TUBOS EM PVC, VOLANTE E CUNHA DE BORRACHA, PN-10, CONFORME ESPECIFICAÇÕES TÉCNICAS. | 0 | 0 | 0 | 0
| EMBASA 2012 | M012209001 | DN 50 | PÇ | 1 | 232.92 | 232.92 | 197.39
| EMBASA 2012 | M012209005 | DN 75 | PÇ | 1 | 358.25 | 358.25 | 303.6
|  |  | REGISTRO DE ESFERA ROSCÁVEL, CONFORME ESPECIFICAÇÕES TÉCNICAS. | 0 | 0 | 0 | 0
| EMBASA 2012 | M022003017 | DN50 | PÇ | 1 | 36.3 | 36.3 | 30.76
|  |  | REGISTRO COM FLANGE, VOLANTE E CUNHA DE BORRACHA, PN-10, CONFORME ESPECIFICAÇÕES TÉCNICAS. | 0 | 0 | 0 | 0
| EMBASA 2012 | M012209001 | DN50 | PÇ | 0 | 232.92 | 0 | 197.39
|  |  | ARRUELAS PARA FLANGES, EM BORRACHA(PN10) | 0 | 0 | 0 | 0
| EMBASA 2012 | M011717009 | DN 100 | PÇ | 5 | 1.83 | 9.15 | 1.55
| EMBASA 2012 | M011717001 | DN 50 | PÇ | 7 | 0.84 | 5.88 | 0.71
| EMBASA 2012 | M011717005 | DN 80 | PÇ | 5 | 1.4 | 7 | 1.19
|  |  | PARAFUSOS PARA FLANGES(PN 10) | 0 | 0 | 0 | 0
| EMBASA 2012 | M011716009 | DN 100 (20 x 90) | PÇ | 40 | 3.09 | 123.6 | 2.62
| EMBASA 2012 | M011716001 | DN 50 (16 x 80) | PÇ | 28 | 3.09 | 86.52 | 2.62
| EMBASA 2012 | M011716005 | DN 80 (16 x 80) | PÇ | 40 | 3.09 | 123.6 | 2.62
|  |  | VENTOSA DE DUPLA FUNÇAO COM ROSCA, CONFORME ESPECIFICAÇÕES TÉCNICAS | 0 | 0 | 0 | 0
| EMBASA 2012 | M012504001 | DN 3/4" | PÇ | 1 | 999.53 | 999.53 | 847.06
|  |  | MANGOTE, CONFORME ESPECIFICAÇÕES TÉCNICAS | 0 | 0 | 0 | 0
| COTAÇÃO |  | DN50 | M | 6 | 14.87 | 89.22 | 14.87
|  |  | VÁLVULA DE PÉ COM CRIVO | 0 |  | 0 | 0
| 00010232 | SINAPI- AGO/2013 | DN 50 | PÇ | 1 | 74.81 | 74.81 | 63.4
|  |  | VÁLVULAS DE RETENÇÃO ROSQUEAVEL DE BRONZE CONFORME ESPECIFICAÇÕES | 0 | 0 | 0 | 0
| 02402/ORSE |  | DN 50 | PÇ | 1 | 108.42 | 108.42 | 91.88
|  |  | LIGAÇÕES DOMICILIARES | 0 | 44 | 0 | 0
| 00001439 | SINAPI- AGO/2013 | COLAR DE TOMADA DN 50 / 3/4" | PÇ | 10 | 16.94 | 169.4 | 13.55
| 00001413 | SINAPI- AGO/2013 | COLAR DE TOMADA DN 75 / 3/4" | PÇ | 1 | 28.86 | 28.86 | 23.09
| EMBASA 2012 | M020701005 | ADAPTADOR PEAD DE COMPRESSÃO 20X3/4" | PÇ | 11 | 2.1 | 23.1 | 1.68
| EMBASA 2012 | M020701005 | ADAPTADOR SOLDÁVEL COM BOLSA E ROSCA 25 MMX3/4" | PÇ | 11 | 0.5 | 5.5 | 0.42
|  |  | CONEXÕES EM FERRO GALVANIZADO, CONFORME NBR 6943 E NM-ISO 7-1 | 0 | 0 | 0 | 0
| 00003452 | SINAPI- AGO/2013 | CURVA 90° ROSCÁVEL, DN50 | PÇ | 1 | 28.05 | 28.05 | 23.77
| 00003912 | SINAPI- AGO/2013 | LUVA ROSCÁVEL, DN50 | PÇ | 1 | 17.07 | 17.07 | 14.47
| 00004204 | SINAPI- AGO/2013 | NIPLE DE REDUÇÃO, DN 50 X DN RECALQUE | PÇ | 1 | 18.09 | 18.09 | 15.33
| 00004204 | SINAPI- AGO/2013 | NIPLE DE REDUÇÃO, SUCÇÃO DA BOMBA X DN50 | PÇ | 1 | 18.09 | 18.09 | 15.33
| 00004178 | SINAPI- AGO/2013 | NIPLE DUPLO, DN3/4" | PÇ | 1 | 3.2 | 3.2 | 2.71
| 00004181 | SINAPI- AGO/2013 | NIPLE ROSCAVEL DN50 | PÇ | 1 | 18.5 | 18.5 | 15.68
| 00012419 | SINAPI- AGO/2013 | TÊ, DN 50 | PÇ | 1 | 63.41 | 63.41 | 53.74
| 00007696 | SINAPI- AGO/2013 | TUBO, DN50 | M | 1 | 44.89 | 44.89 | 38.04
| 00009887 | SINAPI- AGO/2013 | UNIÃO ROSCÁVEL, DN50 | PÇ | 1 | 54.1 | 54.1 | 45.85
|  |  | TUBO EM PEAD PE 80 CONFORME DIN 8074 E ISO 4427 | 0 | 0 | 0 | 0
| EMBASA 2012 | M080105017 | PN 10 DN 50 (DE=63mm) | M | 70 | 10.02 | 701.4 | 8.49
|  |  | CONEXÕES EM PEAD, CONFORME NBR 9798 | 0 | 0 | 0 | 0
| 00000052 | SINAPI- AGO/2013 | ADAPTADOR COM PONTA, PEAD X FERRO FUNDIDO, DN50 | PÇ | 1 | 31.13 | 31.13 | 26.38
| 00001439 | SINAPI- AGO/2013 | COLAR DE TOMADA, DN 50 x DN 3/4" | PÇ | 1 | 16 | 16 | 13.56
| EMBASA 2012 | M080324001 | CURVA 90º, DN 50 | PÇ | 1 | 78.55 | 78.55 | 66.57
| EMBASA 2012 | M080401149 | JUNTA DE TRANSIÇÃO PEAD X AÇO, PN10, DN50 | PÇ | 2 | 134.5 | 269 | 113.98
|  |  | REGISTRO DE GAVETA SÉRIE 150 EM BRONZE, CONFORME ESPECIFICAÇÕES TÉCNICAS. | 0 | 0 | 0 | 0
| 00006016 | SINAPI- AGO/2013 | PN 10 DN 3/4" | PÇ | 1 | 22.75 | 22.75 | 19.28
| 00009869 | SINAPI- AGO/2013 | TUBO DE PVC SOLDÁVEL DN 32 MM | M | 6 | 5.77 | 34.62 | 4.89
| 00704/ORSE |  | CRUZETA SOLDÁVEL DN 32 MM | PC | 1 | 11.72 | 11.72 | 9.93
| EMBASA 2012 | M021606005 | REDUÇÃO SOLDÁVEL DN 32 MM X DN 25 MM | PC | 1 | 0.52 | 0.52 | 0.44
| 00003536 | SINAPI- AGO/2013 | JOELHO DE 90 , SOLDÁVEL DN 32 MM | PC | 1 | 1.52 | 1.52 | 1.29
| 00000108 | SINAPI- AGO/2013 | ADAPTADOR SOLDÁVEL, CURTO COM BOLSA E ROSCAVEL PARA REGISTRO ,DN 32 MM | PC | 1 | 1.46 | 1.46 | 1.24
| 00006019 | SINAPI- AGO/2013 | REGISTRO DE GAVETA DN 1 " | PC | 1 | 32.13 | 32.13 | 27.23
| 00007136 | SINAPI- AGO/2013 | TÊ DE 90 , DE REDUÇÃO ,SOLDÁVEL DN 32 MMX DN 25MM | PC | 1 | 5.17 | 5.17 | 4.38
| 00007137 | SINAPI- AGO/2013 | TÊ DE 90 ,SOLDÁVEL COM BUCHA DE LATÃO , DN 25MM X DN 1 / 2 " | PC | 3 | 9.61 | 28.83 | 8.14
| 00009868 | SINAPI- AGO/2013 | TUBO SOLDÁVEL 25 MM | M | 6 | 2.47 | 14.82 | 2.09
| 00020147 | SINAPI- AGO/2013 | JOELHO DE 90 , DE REDUÇÃO SOLDÁVEL, COM BUCHA DE LATÃO, DN 25, X 1 / 2 " | PC | 1 | 5.05 | 5.05 | 4.28
| 00003529 | SINAPI- AGO/2013 | JOELHO DE 90 , SOLDÁVEL DN 25 MM | PC | 1 | 0.59 | 0.59 | 0.5
| 00000065 | SINAPI- AGO/2013 | ADAPTADOR SOLDÁVEL, CURTO COM BOLSA E ROSCA PARA REGISTRO ,DN 25 MM X 3/4 " | PC | 1 | 0.7 | 0.7 | 0.59
| 00006005 | SINAPI- AGO/2013 | REGISTRO DE GAVETA DN 3/4 " | PC | 1 | 52.98 | 52.98 | 44.9
| 00011753 | SINAPI- AGO/2013 | REGISTRO DE PRESSÃO DN 3/4 " | PC | 1 | 22.28 | 22.28 | 18.88
| 00003860 | SINAPI- AGO/2013 | LUVA , SOLDÁVEL E COM BUCHA DN 32 MM X 25 " MM | PC | 1 | 4.19 | 4.19 | 3.55
| 00007139 | SINAPI- AGO/2013 | TÊ DE 90 ,SOLDÁVEL , DN 25MM | PC | 1 | 1 | 1 | 0.85
| 00007104 | SINAPI- AGO/2013 | TÊ DE REDUÇÃO ,SOLDÁVEL DN 32 MMX DN 25MM | PC | 1 | 2.69 | 2.69 | 2.28
| 00003856 | SINAPI- AGO/2013 | REDUÇÃO SOLDÁVEL DN 32 MM X DN 1/2 " | PC | 1 | 2.05 | 2.05 | 1.74
| 00009869 | SINAPI- AGO/2013 | TUBO DE DESCARGA DN 32 MM | PC | 1 | 5.77 | 5.77 | 4.89
| 00006140 | SINAPI- AGO/2013 | BOLSA DE DESCARGA DE DN 1 1/2', DOM 40 | PC | 1 | 1.94 | 1.94 | 1.64
| 00020069 | SINAPI- AGO/2013 | TUBO DE LIGAÇÃO DN 40 MM | PC | 1 | 5.1 | 5.1 | 4.32
| 00006140 | SINAPI- AGO/2013 | BOLSA DE LIGAÇÃO DE DN 1 1/2', DOM 40 | PC | 1 | 1.94 | 1.94 | 1.64
| 00004214 | SINAPI- AGO/2013 | NIPE PVC ROSCAVEL,DN 1 1/2 " | PC | 1 | 4.11 | 4.11 | 3.48
| 00003481 | SINAPI- AGO/2013 | JOELHO DE 90 , SOLDÁVEL DN 1 1/2 " | PC | 1 | 9 | 9 | 7.63
| 00000829 | SINAPI- AGO/2013 | BUCHA DE REDUÇÃO SOLDÁVEL CURTA DN 32 MM X DN 25MM | PC | 1 | 0.68 | 0.68 | 0.58
| 00003148 | SINAPI- AGO/2013 | FITA VEDA ROSCA | PC | 1 | 10.71 | 10.71 | 9.08
| 00020252 | SINAPI- AGO/2013 | TORNEIRA PARA LAVATÓRIO | PC | 1 | 37.64 | 37.64 | 31.9
| 00011775 | SINAPI- AGO/2013 | TORNEIRA PARA PIA | PC | 1 | 78.94 | 78.94 | 66.9
| 00001367 | SINAPI- AGO/2013 | CHUVEIRO COMPLETO | PC | 1 | 160.54 | 160.54 | 136.05
| 00020067 | SINAPI- AGO/2013 | TUBO PVC SOLDÁVEL DE DM 40MM | M | 6 | 6.11 | 36.66 | 5.18
| 00020068 | SINAPI- AGO/2013 | TUBO PVC SOLDÁVEL DE DM 50MM | M | 6 | 9.23 | 55.38 | 7.82
| 00009841 | SINAPI- AGO/2013 | TUBO PVC SOLDÁVEL DE DM 100MM | PC | 6 | 16.11 | 96.66 | 13.65
| 00011712 | SINAPI- AGO/2013 | CAIXA SINFONADA REDONDA ,C/ 07 ENTRADAS,COM GRELHA DM150X150X50 | PC | 1 | 20.65 | 20.65 | 17.5
| 00006157 | SINAPI- AGO/2013 | VÁLVULA PARA PIA | PC | 1 | 41.96 | 41.96 | 35.56
| 00006154 | SINAPI- AGO/2013 | VÁLVULA PARA LAVATÓRIO | PC | 1 | 5.75 | 5.75 | 4.87
| 00020262 | SINAPI- AGO/2013 | SIFÃO!AO COM SOLDA 50MM PARA PIA | PC | 1 | 14.83 | 14.83 | 12.57
| 00020261 | SINAPI- AGO/2013 | SIFÃO!AO COM SOLDA 40MM PARA LAVATÓRIO E TANQUE ,MICTÓRIO | PC | 1 | 15.72 | 15.72 | 13.32
| 00020155 | SINAPI- AGO/2013 | JOELHO DE 90 ,PVC SANITÁRIO SOLDÁVEL COM BOLSA E ANEL DE BORRACHA ,DM 50MM | PC | 1 | 7.04 | 7.04 | 5.97
| 00020154 | SINAPI- AGO/2013 | JOELHO DE 90 ,PVC SANITÁRIO SOLDÁVEL COM BOLSA E ANEL DE BORRACHA ,DM 40MM | PC | 1 | 4.46 | 4.46 | 3.78
| 00020154 | SINAPI- AGO/2013 | JOELHO DE 90 ,DM 40MM | PC | 1 | 4.46 | 4.46 | 3.78
| 00020155 | SINAPI- AGO/2013 | JOELHO DE 90 ,DM 50MM | PC | 1 | 7.04 | 7.04 | 5.97
| 00003503 | SINAPI- AGO/2013 | JOELHO DE 45 ,DM 50MM | PC | 1 | 4.4 | 4.4 | 3.73
| 00003502 | SINAPI- AGO/2013 | JOELHO DE 45 ,DM 40MM | PC | 1 | 5.58 | 5.58 | 4.73
| 00009838 | SINAPI- AGO/2013 | TERMINAL DE VENTILAÇÃO,DN 50 MM (L=3,00m) | PC | 1 | 15.33 | 15.33 | 12.99
| 00020157 | SINAPI- AGO/2013 | CURVA 90 CURTA , DN 100 MM | PC | 1 | 25 | 25 | 21.19
| 00006142 | SINAPI- AGO/2013 | LIGAÇÃO PARA SAÍDA DE VASO,DN 100 | PC | 1 | 12.78 | 12.78 | 10.83
| 00020179 | SINAPI- AGO/2013 | TE DN 100MM | PC | 1 | 48.16 | 48.16 | 40.81
D |  |  | ENERGIZAÇÃO / MATERIAS ELÉTRICOS |  |  |  | 0
|  |  | CURVA 90° EM AÇO CARBONO GALVANIZADO, ENTRADAS ROSQUEADAS, NOS DIÂMETROS: | 0 | 0 | 0 | 0
| 00001787 | SINAPI- AGO/2013 | . 25 mm | UN | 5 | 21.78 | 108.9 | 18.46
| 00001789 | SINAPI- AGO/2013 | . 40 mm | UN | 1 | 41.1 | 41.1 | 34.83
|  |  | CURVA 90º , ENTRADAS ROSQUEADAS, NOS SEGUINTES DIÂMETROS : | 0 | 0 | 0 | 0
| 00001884 | SINAPI- AGO/2013 | . 25 MM – PVC | UN | 3 | 4.15 | 12.45 | 3.52
| 00001875 | SINAPI- AGO/2013 | . 32 MM - PVC | UN | 1 | 6.44 | 6.44 | 5.46
|  |  | CABEÇOTE PARA ENTRADA DE LINHA DE ALIMENTAÇÃO COM BUCHA DE MATERIAL ISOLANTE E CORPO DE ALUMÍNIO FUNDIDO, NOS SEGUINTES DIÂMETROS: | 0 | 0 | 0 | 0
|  |  | . 25 M | UN | 0 | 2.679 | 0
|  |  | . 40 M | UN | 0 | 5.367 | 0
|  |  | RELE TÉRMICO BIMETÁLICO COM COMPENSAÇÃO P/ VARIAÇÃO DE TEMPERATURA AMBIENTE, COM (1 NA + 1 NF), TENSÃO DE ISOLAMENTO 600 V, REF. SIEMENS OU SIMILAR, NA SEGUINTE FAIXA DE AJUSTE: | 0 | 0 | 0 | 0
| 00012359 | SINAPI- AGO/2013 | . (3,7 - 2,5) A | UN | 2 | 103.16 | 206.32 | 87.42
| 00598/ORSE |  | CHAVE SELETORA DE COMANDO, INSTALAÇÃO FRONTAL AO QUADRO, MONTAGEM PELO TOPO TENSÃO NOMINAL 440 V, 16 A, REF. ACE OU SIMILAR, COM 3 POSIÇÕES. | UN | 2 | 94.19 | 188.38 | 79.82
|  |  | CONJUNTO SINALEIRO SERIE 20, DN 30.5 MM, COM LENTE OVAL NA COR INDICADA, COM LÂMPADA INCANDESCENTE 3 W, 220 V, REF. SIEMENS OU SIMILAR, SOQUETE TIPO E 14. | 0 | 0 | 0 | 0
| EMBASA 2012 | M101850030 | .COR VERDE | UN | 2 | 38.28 | 76.56 | 32.44
| EMBASA 2012 | M101850040 | .COR VERMELHO | UN | 2 | 38.28 | 76.56 | 32.44
|  |  | DISJUNTOR TERMOMAGNÉTICO, COM CAPACIDADE DE RUPTURA EM 220/380 v, PARA UNIPOLARES 3 Kva, E PARA OS TRIPOLARES 4.5 Kva. REF.SIEMENS OU SIMILAR, NOS TIPOS: | 0 | 0 | 0 | 0
| 74130/003 | SINAPI- SET/2013 | .BIPOLAR 2X220 V, 6 A | UN | 2 | 57.46 | 114.92 | 45.97
| 74130/005 | SINAPI- SET/2013 | .TRIPOLAR 380 V, 70 A, 63A | UN | 1 | 96.68 | 96.68 | 77.34
|  |  | ABRAÇADEIRA EM AÇO GALVANIZADO TIPO D, PARA FIXAÇÃO DE ELETRODUTO, REF. BLINDA OU SIMILAR, NOS SEGUINTES DIÂMETROS: | 0 | 0 | 0 | 0
| 00000393 | SINAPI- AGO/2013 | . 25 MM | UN | 20 | 0.89 | 17.8 | 0.75
| 00000396 | SINAPI- AGO/2013 | . 50 MM | UN | 2 | 1.23 | 2.46 | 1.04
| 00012359 | SINAPI- AGO/2013 | RELE TERMICO SIEMENS 3UA52 | UN | 1 | 103.16 | 103.16 | 87.42
| 00004272 | SINAPI- AGO/2013 | PÁRA-RAIOS PARA BAIXA TENSÃO, 1500 V, ATUAÇÃO PÔR CENTELHADORES, REF. ALTRONIC OU SIMILAR | UN | 1 | 115.73 | 115.73 | 98.08
| 00012362 | SINAPI- AGO/2013 | SUSPENSÃO PARA LUMINÁRIA EM CHAPA DE AÇO GALVANIZADO #14USG, MEDINDO 10 CM DE COMPRIMENTO. | PÇ | 10 | 4 | 40 | 3.39
| 00004330 | SINAPI- AGO/2013 | PORCA LOSANGULAR C/ PINO DE AÇO GALVANIZADO, DN5/16" ROSCA "WW". | PÇ | 30 | 0.09 | 2.7 | 0.08
| 00013246 | SINAPI- AGO/2013 | PORCA SEXTAVADA METÁLICA, DE AÇO GALVANIZADO, DN5/16" ROSCA "WW". | PÇ | 40 | 0.35 | 14 | 0.3
| 00004346 | SINAPI- AGO/2013 | PARAFUSO CABEÇA SEXTAVADA DE AÇO GALVANIZADO, DN 5/16" ROSCA "WW" COM 1" DE COMPRIMENTO. | PÇ | 30 | 3.27 | 98.1 | 2.77
| 00002633 | SINAPI- AGO/2013 | CURVA 90º P/ ELETRODUTO RÍGIDO TIPO PESADO, METÁLICA GALVANIZADA SEM COSTURA, EXTREMIDADES COM ROSCA GAS, DN 3/4” | PÇ | 10 | 2.03 | 20.3 | 1.72
| 00002535 | SINAPI- AGO/2013 | BUCHA DE LATÃO, PARA FIXAÇÃO DO ELETRODUTO NA CAIXA, COM ROSCA GAS, DN 3/4”. | PÇ | 40 | 0.47 | 18.8 | 0.4
| 00000400 | SINAPI- AGO/2013 | BRAÇADEIRA TIPO “D” DE AÇO GALVANIZADO P/ ELETRODUTO DN 3/4”. | PÇ | 10 | 0.66 | 6.6 | 0.56
| 00011267 | SINAPI- AGO/2013 | ARRUELA DE LATÃO, PARA FIXAÇÃO DO ELETRODUTO NA CAIXA, COM ROSCA GAS, DN 3/4”. | PÇ | 40 | 1.38 | 55.2 | 1.17
| 00000400 | SINAPI- AGO/2013 | BRAÇADEIRA TIPO “D” DE AÇO GALVANIZADO P/ ELETRODUTO DN 3/4”. | PÇ | 20 | 0.66 | 13.2 | 0.56
|  |  | (QDL) PAINEL DE DISTRIBUIÇÃO COM OS SEGUINTES REQUISITOS MÍNIMOS:  INVÓLUCRO, INSTALAÇÃO ABRIGADA, MONTAGEM APARENTE CONSTRUÍDO EM CHAPA DE AÇO, COM PORTA FRONTAL, TRINCO E FECHADURA, PINTADO INTERNO E EXTERNAMENTE COM TINTA ANTIOXIDANTE E PINTURA FINAL | PÇ | 0 | 382.6816 | 0
|  |  | JUNTA INTERNA RETA, METÁLICA DE AÇO GALVANIZADO, PARA CANALETA | PÇ |  | 1.6128 | 0
|  |  | LUMINÁRIA TIPO TARTARUGA (BLINDAD) PARA 1 LÂMPADA ATÉ 100 W | PÇ |  | 43.0528 | 0
|  |  | BUCHA DE EXPANSÃO TIPO “S6” COM PARAFUSO | PÇ |  | 0.03584 | 0
| 00013346 | SINAPI- AGO/2013 | ISOLADOR DE PORCELANA TIPO REFORÇADO COM CHUMBADOR, DEVERÁ SER SOLDADO DE ACORDO COM O PROJETO. | UN | 4 | 5.46 | 21.84 | 4.63
| 00003406 | SINAPI- AGO/2013 | ISOLADOR DE PORCELANA TIPO REFORÇADO COM ABRAÇADEIRA DE AÇO DE DN 50 mm | UN | 2 | 16.23 | 32.46 | 13.75
|  |  | BASE P/ MASTRO DE PARA-RAIOS - 2 | UN |  | 95.23 | 0 | 80.7
| EMBASA 2012 | M104100320 | SUPORTE SIMPLES C/ROLDANA P/ CHUMBAR GT-P1 GAMATEC OU SIMILAR | CJ | 4 | 5.59 | 22.36 | 4.74
| EMBASA 2012 | M103400030 | POSTE DE ACO CONICO CONTINUO CURVO DUPLO, FLANGEADO, COM JANELA DE INS PECAO H=15M - FORNECIMENTO E INSTALACAO | UN | 1 | 1487.47 | 1487.47 | 1260.57
| EMBASA 2012 | M103400020 | POSTE DE ACO CONICO CONTINUO CURVO DUPLO, FLANGEADO, COM JANELA DE INS PECAO H=3M - FORNECIMENTO E INSTALACAO | UN | 1 | 1183.91 | 1183.91 | 1003.31
| 06664/ORSE |  | ESTICADOR PARA CABO DE COBRE | UN | 8 | 15.52 | 124.16 | 13.15
| 00000342 | SINAPI- AGO/2013 | ARAME EM AÇO GALVANIZADO DE 12 BWG | KG | 1 | 9 | 9 | 7.63
| 00000335 | SINAPI- AGO/2013 | ARAME GALVANIZADO 10 BWG - 3,40MM - 71,30 G/M | KG | 1 | 9 | 9 | 7.63
| 00012075 | SINAPI- AGO/2013 | PAINEL DE MEDIÇÃO TRIFÁSICO IN=50A, CONFORME PROJETO. | CJ. | 1 | 315.41 | 315.41 | 267.3
TOTAL GERAL DA PLANILHA | [6 empty] | 33584.41

## SUB(1)
MINISTÉRIO DA INTEGRAÇÃO NACIONAL
COMPANHIA DE DESENVOLVIMENTO DOS VALES DO SÃO FRANCISCO E DO PARNAÍBA
ÁREA DE REVITALIZAÇÃO DAS BACIAS HIDROGRÁFICAS
2ª SUPERINTENDÊNCIA REGIONAL
|  |  | Planilha Orçamentária |  | BDI Materiais= | 18%
| DATA: MAIO/14 | 2014-01-01 | SISTEMA DE ABASTECIMENTO DE ÁGUA |  | BDI Serviços= | 25%
VALOR SUBSISTEMA 1 (Moreira e Cabacinha): SERVIÇOS | [5 empty] | 428957.07
ITEM | CÓDIGO | BASE | DISCRIMINAÇÃO - SERVIÇOS |  | DADOS DOS SERVIÇOS
|  |  |  | UNID | QUANT. | P. UNIT. | VL TOTAL
1 |  |  | SERVIÇOS PRELIMINARES
1.1 | 73822/001 | SINAPI- JAN/2014 | LIMPEZA MANUAL TERR.C/RETIRADA VEGETAÇÃO EXIST.QUEIMA MESMA | M2 | 160 | 2.49 | 398.4 | 1.99
2 |  |  | SERVIÇOS TÉCNICOS
2.1 | 73610 | SINAPI- JAN/2014 | LOCACAO DE REDE/ADUTORA C/UTIL. DE BALIZA,TRENA, CAL E LINHA | M | 1567.5 | 0.83 | 1301.03 | 0.66
2.2 | 73678 | SINAPI- JAN/2014 | CADASTRO DE REDES E ADUTORAS | M | 6270 | 2.13 | 13355.1 | 1.7
3 |  |  | MOVIMENTO DE TERRA
3.1 | 73481 | SINAPI- JAN/2014 | ESCAVAÇÃO MANUAL DE VALAS,SOLO QUALQUER CATEGORIA ,EXCETO ROCHA ATE 2,0 M DE PROFUNDIDADE | M3 | 72.0768 | 21.2 | 1528.03 | 16.96
3.2 | 72915 | SINAPI- JAN/2014 | ESCAVAÇÃO MECANIZADA DE VALAS,SOLO QUALQUER CATEGORIA ,EXCETO ROCHA ATE 2,0 M DE PROFUNDIDADE | M3 | 648.6912 | 11.86 | 7693.48 | 9.49
3.3 | 73964/001 | SINAPI- JAN/2014 | REATERRO MANUAL C/COMP. MAN. ATE 20 CM ACIMA GER. SUP. TUBO | M3 | 180.192 | 24.94 | 4493.99 | 19.95
3.4 | 5622 | SINAPI- JAN/2014 | REGULARIZAÇÃO DE FUNDO DE VALA | M2 | 900.96 | 2.74 | 2468.63 | 2.19
3.5 | 73964/005 | SINAPI- JAN/2014 | REATERRO MECANIZADO DE VALA/CAVA | M3 | 245.7375 | 7.04 | 1729.99 | 5.63
4 |  |  | CARGA, TRANSPORTE, DESCARGA DE TUBOS E MONTAGEM
4.1 | CPU 009 | COMPOSIÇÃO | CTD ATE 10KM P/DISTRIB. AO LONGO DA VALA ATÉ DN 400 MM | M | 1563.75 | 7.6 | 11884.5
4.2 | CPU 010 | COMPOSIÇÃO | MONTAGEM TUBO/CONEX. INCL.TESTE HIDROSTÁTICO DN 50 | M | 1563.75 | 53.41 | 83519.89
4.3 | CPU 012 | COMPOSIÇÃO | ASSENTAMENTO DE MANGOTE FLEXÍVEL ATÉ 300MM | M | 25 | 43.79 | 1094.75
5 |  |  | CAIXAS
5.1 | 74166/001 | SINAPI- JAN/2014 | CAIXA CIRCULAR SUBTERRÂNEA DE PASSAGEM TIPO 1 PARA REDE CONFORME DETALHE TIPICO | UN | 5 | 177.43 | 887.15 | 141.94
5.2 | 74206/001 | SINAPI- JAN/2014 | CX. ALV. BlOCO DE CONCRETO 1/2 VEZ - (1,30X0,90 - H= 0,75M) | UN | 2 | 507.848 | 1015.7 | 507.848 | 2.16 | 1250.0875
5.3 | 74206/001 | SINAPI- JAN/2014 | CAIXA CIRCULAR SUBTERRÂNEA PARA PROTEÇÃO REGISTRO/VÁLVULA P/ TUBULAÇÃO DN 50 A 75 (H= 1,35, DN= 1,00M) | UN | 8 | 613.3242 | 4906.59 | 613.3242 | 0.8775 | 507.848
5.4 | 74206/001 | SINAPI- JAN/2014 | CX.DE PASSAGEM DE BLOCO DE CONCRETO .1/2 VEZ C/TAMPA CONC.: 1,70X1,80X1,65M | UN | 1 | 2922.0795 | 2922.08 | 2922.0795 | 1.0597 | 613.3242
5.5 | 74206/001 | SINAPI- JAN/2014 | CX.CIRCULAR ALV. 1/2 V.P/PROT. VENTOSA (H= 1,90, DN 1,20M) | UN | 1 | 1243.0037 | 1243 | 1243.0037 | 5.049 | 2922.0795
5.6 | 83446 | SINAPI- JAN/2014 | CAIXA DE PASSAGEM EM ALVENARIA COM TAMPA CONCRETO 30X30X40CM | UN | 13 | 112.7 | 1465.1 | 90.16 | 2.1478 | 1243.0037
5.7 | 83448 | SINAPI- JAN/2014 | CAIXA DE PASSAGEM EM ALVENARIA COM TAMPA CONCRETO 50X50X70CM | UN | 3 | 187.45 | 562.35 | 149.96
6 |  |  | ALVENARIA DE ELEVAÇÃO
6.1 | 73982/001 | SINAPI- JAN/2014 | ALVENARIA EM TIJOLO CERAMICO FURADO 10X20X20CM, 1/2 VEZ, ASSENTADO EM ARGAMASSA TRACO 1:2:8 (CIMENTO, CAL E AREIA), JUNTAS 12MM | M2 | 28 | 37.19 | 1041.32 | 29.75
7 |  |  | COBERTURA
7.1 | 73634 | SINAPI- JAN/2014 | COBERTURA C/ TELHAS DE PERFIL TRAPEZOIDAL K-49 | M2 | 11.8 | 101.69 | 1199.94 | 81.35
8 |  |  | REVESTIMENTOS
8.1 | 84074 | SINAPI- JAN/2014 | ARGAMASSA DE ENCHIMENTO | M2 | 0.9 | 18.05 | 16.25 | 14.44
8.2 | 73928/002 | SINAPI- JAN/2014 | CHAPISCO AREIA E CIMENTO 1 : 3 | M2 | 16.25 | 4.64 | 75.4 | 3.71
8.3 | 5982 | SINAPI- JAN/2014 | REBOCO PAULISTA C/ CIMENTO, CAL E PASTA AREIA 1:3 | M2 | 16.25 | 17.44 | 283.4 | 13.95
8.4 | 73927/005 | SINAPI- JAN/2014 | ARGAMASSA CIMENTO E AREIA 1:3, ESPESSURA 2,50 CM | M2 | 11.35 | 25.93 | 294.31 | 20.74
9 |  |  | PAVIMENTAÇÕES
9.1 | 74108/001 | SINAPI- JAN/2014 | PISO CERÂMICO PI III 30 X 30 | M2 | 7.1 | 48.01 | 340.87 | 38.41
9.2 | 73985/001 | SINAPI- JAN/2014 | RODAPÉ DE LADRILHO CERÂMICO | M | 13.1 | 10.56 | 138.34 | 8.45
9.3 | 85181 | SINAPI- JAN/2014 | CALÇADA,CONS. CIMENTO= 200 KG/M3 ESP=8 CM | M2 | 7.1 | 47.36 | 336.26 | 37.89
10 |  |  | URBANIZAÇÃO DA AREA DE TRATAMENTO
10.1 | 72799 | SINAPI- JAN/2014 | PAVIMENTO EM PARALELEPIPEDO SOBRE COLCHAO DE AREIA REJUNTADO COM ARGAMASSA DE CIMENTO E AREIA NO TRAÇO 1:3 | M2 | 87.7 | 45.44 | 3985.09 | 36.35
10.2 | 85172 | SINAPI- JAN/2014 | ALAMBRADO | ML | 47.5 | 84.06 | 3992.85 | 67.25
10.3 | 74143/001 | SINAPI- JAN/2014 | CERCA C/ POSTES RETOS DE CONCRETO (ESTICADORES RETOS) DE 15X15 CM, ALT . DE 2,3 A 2,5 M, COM ESCORAS DE 10 X 10 CM NOS CANTOS, COM 12 FIOS DE ARAME LISO | M | 40 | 45.9 | 1836 | 36.72
10.4 | 73763/001 | SINAPI- JAN/2014 | MEIO FIO COM SARJETA | ML | 11.9 | 110.16 | 1310.9 | 88.13
11 |  |  | PINTURA
11.1 | 74065/001 | SINAPI- JAN/2014 | PINTURA COM TINTA ESMALTE | M2 | 12 | 19.31 | 231.72 | 15.45
11.2 | 79464 | SINAPI- JAN/2014 | PINTURA A ÓLEO SOBRE TUBULAÇÃO | M2 | 3.3 | 12.31 | 40.62 | 9.85
11.4 | 84655 | SINAPI- JAN/2014 | PINTURA EXTERNA IMPERMEABILIZANTE | M3 | 113 | 12.43 | 1404.59 | 9.94
11.5 | 73955/001 | SINAPI- JAN/2014 | EMASSAMENTO PAREDES MASSA CORRIDA(interno) | M2 | 25 | 5.11 | 127.75 | 4.09
11.6 | 73954/001 | SINAPI- JAN/2014 | PINTURA LÁTEX, TRÊS DEMÃOS SEM MASSA | M2 | 100 | 13.15 | 1315 | 10.52
13 |  |  | DIVERSOS
13.1 | 86916 | SINAPI- JAN/2014 | TORNEIRA DE JARDIM COMPLETA (PROJETO TIPO) | UN | 1 | 13.23 | 13.23 | 10.58
13.2 | 74197/001 | SINAPI- JAN/2014 | FOSSA SEPTICA EM ALVENARIA DE TIJOLO CERAMICO MACICO DIMENSOES EXTERNAS 1,90X1,10X1,40M, 1.500 LITROS, REVESTIDA INTERNAMENTE COM BARRA LISA, COM TAMPA EM CONCRETO ARMADO COM ESPESSURA 8CM | UN | 1 | 943.75 | 943.75 | 755
13.3 | 74198/001 | SINAPI- JAN/2014 | SUMIDOURO EM ALVENARIA DE TIJOLO CERAMICO MACICO DIAMETRO 1,20M E ALTURA 5,00M, COM TAMPA EM CONCRETO ARMADO DIAMETRO 1,40M E ESPESSURA 10CM | UN | 1 | 1047.5 | 1047.5 | 838
13.4 | 01883/ORSE | SINAPI- JAN/2014 | PRATELEIRA DE MADEIRA | M | 1.6 | 12.15 | 19.44 | 9.72 | ok
13.5 | 6042 | SINAPI- JAN/2014 | TAMPA DE CONCRETO (2,6x0,90X0,07) | UN | 2 | 47.515 | 95.03 | 47.515 |  |  | 0.3276 | 290.13 | 95.05 | 47.515
13.6 | 09945/ORSE |  | GRADE EM TELA ,5,0CM,FIO DE 1/8" EM QUADRO DE BARRA DE 1/4" X3/4" | UN | 3 | 97.93 | 293.79 | 78.34 | ok
13.7 | 74164/004 | SINAPI- JAN/2014 | PEDRA BRITADA | M3 | 88.07 | 80.94 | 7128.39 | 64.75
13.8 | 72132 | SINAPI- JAN/2014 | TIJOLO MACIÇO COZIDO 4X9X199 (JUNTA ABERTA) | M2 | 62.56 | 37.49 | 2345.37 | 29.99
13.9 | 74194/001 | SINAPI- JAN/2014 | ESCADA METALICA DE 4 DEGRAUS PARA CAIXA DE PASSAGEM | M | 2 | 215.09 | 430.18 | 172.07
13.10 | 74194/001 | SINAPI- JAN/2014 | ESCADA DE INTERNA VARIANDO O COMPRIMENTO , E DEGRAUS A CADA 30 CM, PARA RESERVATORIO | M | 9.6 | 215.09 | 2064.86 | 172.07
13.11 | 84862 | SINAPI- JAN/2014 | GUARDA CORPO DOS RESERVATORIOS | M | 6.3748 | 201.64 | 1285.41 | 161.31
13.12 | 83671 | SINAPI- JAN/2014 | DRENO PVC TE DN 100 MM | M | 92 | 31.86 | 2931.12 | 25.49
13.13 | 02791/ORSE |  | DRENO PVC TE DN 200 MM | M | 60 | 140.58 | 8434.8 | 112.46 | ok
13.14 | CPU 011 | COMPOSIÇÃO | PINTURA DA LOGOMARCA DA CODEVASF NOS RESERVATÓRIOS | UN | 3 | 25.71 | 77.13
13.15 | 72295 | SINAPI- JAN/2014 | CAP. DN 100 MM | PC | 1 | 8.15 | 8.15 | 6.52
13.16 | 6021 | SINAPI- JAN/2014 | VASO SANITARIO SIFONADO LOUÇA BRANCA PADRAO POPULAR, COM CONJUNTO PARA FIXAÇAO PARA VASO SANITÁRIO COM PARAFUSO, ARRUELA E BUCHA - FORNECIMENTO E INSTALACAO | UN | 1 | 195.98 | 195.98 | 156.78
13.17 | 86943 | SINAPI- JAN/2014 | LAVATORIO EM LOUCA BRANCA, SEM COLUNA PADRAO POPULAR, COM TORNEIRA CROMADA POPULAR , SIFAO,VALVULA E ENGATE PLASTICO | UN | 1 | 125.6 | 125.6 | 100.48
13.18 | 86934 | SINAPI- JAN/2014 | BANCADA DE MÁRMORE SINTÉTICO 120 X 60CM, COM CUBA INTEGRADA, INCLUSO SIFÃO TIPO FLEXÍVEL EM PVC, VÁLVULA EM PLÁSTICO CROMADO TIPO AMERICANA E TORNEIRA CROMADA LONGA, DE PAREDE, PADRÃO POPULAR - FORNECIMENTO E INSTALAÇÃO | UN | 1 | 181.66 | 181.66 | 145.33
13.19 | 9537 | SINAPI- JAN/2014 | LIMPEZA FINAL DA OBRA | M2 | 160 | 1.31 | 209.6 | 1.05
14 |  |  | LIGAÇÕES DOMICILIARES
14.1 | CPU 008 | COMPOSIÇÃO | LIGAÇÃO DOMICILIAR COM HIDRÔMETRO PARA REDE DN 50 A 100 | UN | 11 | 376.65 | 4143.15
15 |  |  | FLUTUANTE- AGUA BRUTA
15.1 | CPU 004 | COMPOSIÇÃO | Transporte e montagem da captação flutuante, incluindo peças, conexões, válvulas, aparelhos e acessórios de ferro | UN | 2 | 4240.66 | 8481.32 | [7 empty] | 119050
15.2 | 07855/ORSE |  | CABO DE AÇO PARA FIXAÇÃO DO FLUTUANTE | M | 1000 | 24.63 | 24630 | 19.7 | ok | [5 empty] | 135900
15.3 | 73983/001/74157/003 | SINAPI- JAN/2014 | CONCRETO ESTRUTURAL FCK = 15,0 MPA (INCL. LANC. ESTRUTURA) | M3 | 6 | 455.21 | 2731.26 | 364.17 | [6 empty] | 132350
15.4 |  |  | ESTAÇAO DE TRATAMENTO COMPACTA
15.4.1 | COTAÇÃO | COTAÇÃO | 01 und. Estação de tratamento de água do tipo filtração direta ascendente pressurizada, dimensionada de acordo com a NBR-12216 para a vazão nominal de 5 m3/h com taxa de escoamento superficial de 53 m3/m2.d, pré-fabricada em em aço carbono ASTM A-36 de acordo com a norma ASME-VIII-1 para a pressão de projeto de 3 kgf/cm2, composta de (02) dois filtros russos pressurizados, cada qual com diâmetro de 1200 mm, altura total de 4080 mm (e≥ #3/16"), proteção anti-corrosão com jato abrasivo e pintura poliamida-epoxi de alta espessura (e≥300>m). Inclui carga de materiais filtrantes, instrumentos (manômetros e ventosas), barriletes hidráulicos (tubulações de PVC e F.G. e válvulas de gaveta de bronze), transporte e descarga no local da obra além de 01 Conjunto de geração de solução clorada a partir de sal comum, capacidade de 250 gCl/d. Inclui fonte de corrente continua de alta amperagem, reator eletrolítico, bomba dosadora de salmoura e automatização da produção de solução clorada04 und. Bomba dosadora, do tipo diafragma a solenoide, sendo uma de reserva, para dosagem das soluções químicas de sulfato de alumínio, barrilha e hipoclorito de sódio, com vazão regulável de 0 a 15 l/h, pressão de descarga de 4 bar, alimentação monofásica de 65 W, 220 V, 60 Hz. 01 und. Compressor de ar direto, para mistura das soluções químicas, com vazão 2,3 pcm, pressão 40 psig, motor elétrico monofásico de 0,5 CV, 220 V, 60 Hz. 04 und Tanque de PEAD, para preparo das soluções químicas de sulfato de alumínio e barrilha, com capacidade de 200 litros, tampa integral removível, com dispositivo de agitação por ar comprimido. Montagem hidráulica e eletromecânica da ETA. Realização de testes pré-operacionais, com fornecimento de kit de instrumentos p/ controle da qualidade da água, dos produtos químicos necessários para um mês de operação, e do treinamento de pessoal para operação e manutenção da ETA. Instalações elétricas da Casa de Química, inclusive fornecimento do quadro de proteção e comando dos equipamentos e fluxostato para automação da dosagem química. | cj | 1 | 129100 | 129100
[15 empty] | 341670 | 113890
[15 empty] | 105830 |  | 113890
113740
122100
15.5 |  |  | RESERVATÓRIOS
15.5.1 | 01434/ORSE |  | Caixa d´água em fibra de vidro - instalada, sem estrutura de suporte cap. 20.000 litros | UN | 3 | 8323.25 | 24969.75 | 6658.6 | ok
16 |  |  | ENERGIZAÇÃO / MONTAGEM
16.1 | CPU 006 | COMPOSIÇÃO | EXECUCAO DE EXTENSAO DE REDE ELETRICA 13.8Kv, INCLUINDO TOPOGRAFIA E TODOS OS MATERIAIS NECESSARIOS. | KM | 0.15 | 71898.11 | 10784.72
16.2 | CPU 007 | COMPOSIÇÃO | Fornecimento e montagem de transformador 30 kva | UN | 1 | 9030.19 | 9030.19
16.3 | CPU 005 | COMPOSIÇÃO | Instalação de cabo elétrico para ligação das bombas entre o flutuante e o quadro de comando localizado no abrigo para comando da bomba | UN | 2 | 1990.75 | 3981.5
16.4 | CPU 003 | COMPOSIÇÃO | Montagem de equipamentos da Casa de Comando das bombas | UN | 2 | 442.28 | 884.56
16.5 | EMBASA 2012 | 120201 | MONT. DE PEÇAS, CONEXOES, VALVULAS, APARELHOS E ACESSORIOS DE FERRO FUNDIDO DUCTIL OU AÇO CARBONO, JUNTA FLANGEADA OU MECANICA C/ DIAMETROS DE 50 A 250 mm. | KG | 4320 | 1.05 | 4536 | 0.84
16.6 | 73796/004 | SINAPI- JAN/2014 | VÁLVULA DE PÉ COM CRIVO DN 50 | PÇ | 1 | 110.69 | 110.69 | 88.55
16.7 | 73795/005 |  | VÁLVULAS DE RETENÇÃO ROSQUEAVEL DE BRONZE CONFORME ESPECIFICAÇÕES DN 50MM | PÇ | 1 | 261.51 | 261.51 | 209.21
16.8 | 72925 | SINAPI- JAN/2014 | ELETRODUTO FLEXÍVEL A PROVA DE TEMPO, FABRICADO EM TUBO METÁLICO FLEXÍVEL, REVESTIDO DE POLIVINIL CLORÍDRICO, EXTREMIDADES EM LATÃO MONTADOS, ROSCA GAS, COM CONECTOR MACHO-FÊMEA, REF. BLINDA OU SIMILAR, DN 25 mm | M | 1.5 | 19.25 | 28.88 | 15.4
16.9 | 72252 | SINAPI- JAN/2014 | CABO DE COBRE NU, 25 MM² | M | 100 | 18.21 | 1821 | 14.57
16.10 |  |  | CABO DE COBRE (TEMPERA MOLE), ISOLAÇÃO EM PVC (70OC), COMPOSTO TERMOPLÁSTICO POLIVINILA, CAPA INTERNA EM PVC E COBERTURA EM PVC TIPO STI, COR PRETA, COM CARACTERÍSTICAS ESPECIAIS A NÃO PROPAGAÇÃO E AUTOEXTINÇÃO DO FOGO, 0.6 - 1 KV, REF. SINTENAX OU SIMILAR, COM AS SEGUINTES SEÇÕES :
16.11 | 73860/008 | SINAPI- JAN/2014 | . # 2,5 MM2 , CABO COM 1 CONDUTOR | M | 1100 | 2.71 | 2981 | 2.17
16.12 | 73860/010 | SINAPI- JAN/2014 | . # 6,0 MM2 , CABO COM 1 CONDUTOR | M | 20 | 5.66 | 113.2 | 4.53
16.13 | 73860/011 | SINAPI- JAN/2014 | . # 10,0 MM2 , CABO COM 1 CONDUTOR | M | 50 | 8.96 | 448 | 7.17
16.14 | 73860/007 | SINAPI- JAN/2014 | . # 1,5 MM2, CABO COM 1 CONDUTOR | M | 100 | 2.04 | 204 | 1.63
16.15 | 73860/012 | SINAPI- JAN/2014 | . # 16,0 MM2, CABO COM 1 CONDUTOR | M | 6 | 10.33 | 61.98 | 8.26
16.16 | 68069 | SINAPI- JAN/2014 | HASTE DE ATERRAMENTO, COM NÚCLEO DE AÇO DE ALTA RESISTÊNCIA MECÂNICA, REVESTIDA DE COBRE ELETROLÍTICO, TIPO COPPERWELD, COM CONECTOR, 25mmx3000m | UN | 2 | 45.48 | 90.96 | 36.38
16.17 | 74082/001 | SINAPI- JAN/2014 | REFLETOR REDONDO HERMÉTICO EM ALUMÍNIO, REF. TECNOWATT OU SIMILAR, COM ARTICULAÇÃO HORIZONTAL E VERTICAL, TENSÃO 220 V, BASE E-27. | UN | 8 | 188.68 | 1509.44 | 150.94
16.18 | 83399 | SINAPI- JAN/2014 | RELÉ FOTOELÉTRICO MAGNÉTICO, PARA 220 V, REF. TECNOWATT OU SIMILAR, SENSIBILIDADE LIGA 5 A 12 LUX E DESLIGA 10 A 50 LUX, 1000 W. | UN | 4 | 35.14 | 140.56 | 28.11
16.19 | 72282 | SINAPI- JAN/2014 | REATOR COM ALTO FATOR DE POTÊNCIA, USO EXTERNO, 220 V, PARA LÂMPADA VAPOR DE SÓDIO, | UN | 8 | 117.68 | 941.44 | 94.14
16.20 | 73831/007 | SINAPI- JAN/2014 | LÂMPADA VAPOR DE SÓDIO PARA 220 V, REF. PHILIPS OU SIMILAR, 60 HZ 70 w | UN | 8 | 41.23 | 329.84 | 32.98
16.21 | 73783/014 | SINAPI- JAN/2014 | POSTE DE CONCRETO DT 9/200 M/KGF | UN | 4 | 791.33 | 3165.32 | 633.06
16.22 | 72341 | SINAPI- JAN/2014 | CONTADOR TRIPOLAR ACIONAMENTO EM 220 vca, 60 Hz, REF. SIEMENS OU SIMILAR COM AS SEGUINTES CORRENTES MÁXIMAS DE SERVIÇO E CONTATOS AUXILIARES 10A 2NA+2NF TENSÃO NOMINAL 660V | UN | 2 | 212.65 | 425.3 | 170.12
16.23 |  |  | FUSÍVEL DIAZED, CONJUNTO COMPLETO (BASE + FUSÍVEL), TENSÃO NOMINAL 500 V, COM AS SEGUINTES CORRENTES NOMINAIS:
16.24 | 72327 | SINAPI- JAN/2014 | FUSÍVEL TIPO "DIAZED", TIPO RÁPIDO OU RETARDADO - 2A - FORNECIMENTO E INSTALACAO | UN | 2 | 4.64 | 9.28 | 3.71
16.25 | 72328 | SINAPI- JAN/2014 | FUSÍVEL TIPO "DIAZED", TIPO RÁPIDO OU RETARDADO - 10A - FORNECIMENTO E INSTALACAO | UN | 6 | 5.16 | 30.96 | 4.13
16.26 | 74130/003 | SINAPI- JAN/2014 | DISJUNTOR TERMOMAGNETICO BIPOLAR PADRAO NEMA (AMERICANO) 10 A 50A 240V | UN | 2 | 63.25 | 126.5 | 50.6
16.27 | 74130/005 | SINAPI- JAN/2014 | .TRIPOLAR 380 V, 70 A, 63A | UN | 1 | 116.53 | 116.53 | 93.22
16.28 | 83389 | SINAPI- JAN/2014 | REATOR COM AFP, REF. PHOLIPS OU SIMILAR, PARA LÂMPADA FLUORESCENTE DE 15 W. | UN | 1 | 13.51 | 13.51 | 10.81
16.29 | 83468 | SINAPI- JAN/2014 | LÂMPADA FLUORESCENTE, 220 V, 60 HZ, REF. PHILPS OU SIMILAR, 15 W. | UN | 1 | 5.19 | 5.19 | 4.15
16.30 |  |  | CAIXA DE DERIVAÇÃO UNIVERSAL, DE ALUMÍNIO INJETADO, ISENTO DE COBRE, REF. BLINDA OU SIMILAR, NOS SEGUINTES DIÂMETROS E TIPOS:
16.31 | 73861/019 | SINAPI- JAN/2014 | . 25 MM , TIPO T | UN | 2 | 13.58 | 27.16 | 10.86
16.32 | 73861/010 | SINAPI- JAN/2014 | . 25 MM , TIPO LB | UN | 2 | 11.8 | 23.6 | 9.44
16.33 | 73861/005 | SINAPI- JAN/2014 | . 25 MM , TIPO C | UN | 2 | 13.38 | 26.76 | 10.7
16.34 | 73953/006 | SINAPI- JAN/2014 | LUMINÁRIA P/ 2 LÂMPADAS FLUORESCENTES DE 32 W, CORPO REFLETOR EM CHAP DE AÇO, ACABADA COM PINTURA ELETROSTÁTICA EM PÓ QUÍMICO EPOXI NA COR BRANCA, EQUIPADA COM SOQUETES TIPO PEDESTAL FIXADAS AO CORPO. | PÇ | 5 | 87.18 | 435.9 | 69.74
16.35 | 09669/ORSE | SINAPI- JAN/2014 | PERFILADO PERFURADO METÁLICO, EM CHAPA DE AÇO GALVANIZADO #14USG, MEDINDO 38X38MM, FORNECIDA EM BARRA DE 6,00M | PÇ | 5 | 37.19 | 185.95 | 29.75 | ok
16.36 | 83457 | SINAPI- JAN/2014 | CONDULETE PVC TIPO "LB" 3/4" SEM TAMPA - FORNECIMENTO E INSTALACAO | PÇ | 8 | 13.89 | 111.12 | 11.11
16.37 | 73860/009 | SINAPI- JAN/2014 | CONDUTOR SOLIDO # 4MM2, DE COBRE TÊMPERA MOLE, C/ ISOLAMENTO A BASE PVC RESISTENTE A CHAMAS, TEMPERATURA MÁXIMA DE SERVIÇO CONTÍNUO 70ºC. | M | 5 | 4.09 | 20.45 | 3.27
16.38 | 09668/ORSE | SINAPI- JAN/2014 | SAPATA QUADRADA PARA PERFILADO REF.MG 2194 MEGA | PÇ | 6 | 7.51 | 45.06 | 6.01 | ok
16.39 | 83540 | SINAPI- JAN/2014 | 1 TOMADA MONOFÁSICA (2P) UNIVERSAL QUADRADA, MONTADOS EM CONDULETE TIPO “E” ENTRADA DN 3/4”, (10A-250V). | PÇ | 2 | 10.94 | 21.88 | 8.75
16.40 | 73861/014 | SINAPI- JAN/2014 | CAIXA DE ALUMÍNIO TIPO CONDULETE “LL”, ENTRADAS DN 3/4” ROSCA GAS | PÇ | 3 | 13.43 | 40.29 | 10.74
16.41 | 72339 | SINAPI- JAN/2014 | TOMADA TRIPOLAR 3P + T MONTADO EM CONDULETE TIPO “E” – 10 D 250 V | PÇ | 5 | 29.4 | 147 | 23.52
16.42 | 83540 | SINAPI- JAN/2014 | TOMADA MONOFÁSICA 2P + T MONTADA EM CONDULETE TIPO “C” | PÇ | 3 | 10.94 | 32.82 | 8.75
16.43 | 83540 | SINAPI- JAN/2014 | TOMADAS MONOFÁSICA 2P + T MONTADOS EM CONDULETE TIPO “E” – 10 D 250 V | PÇ | 3 | 10.94 | 32.82 | 8.75
16.44 | 83540 | SINAPI- JAN/2014 | TOMADAS MONOFÁSICA 2P + T MONTADOS EM CONDULETE TIPO “C” – 10 D 250 V | PÇ | 2 | 10.94 | 21.88 | 8.75
16.45 | 07942/ORSE |  | APARELHO SINALIZADOR DE OBSTÁCULOS, CAMPÂNULA DE MACROM VERMELHO, COM LÂMPADA INCANDESCENTE DE 60W. | UN | 2 | 250.84 | 501.68 | 200.67 | ok
16.46 | 68070 | SINAPI- OUT/2013 | PÁRA-RAIOS TIPO FRANKLIN, FABRICADO EM BRONZE CROMADO, FORNECIDO COM NIPLE DE DN 25 MM, E CONECTOR DE UMA DESCIDA PARA CABO # 25 MM2, REF. GAMATEC OU SIMILAR. | M | 30 | 43.46 | 1303.8 | 34.77
16.47 |  |  | QUITE SOLDA EXOTÉRMICA DOS SEGUINTES TIPOS OU MOLDES:
16.48 | 04901/ORSE |  | . GT, HASTE DN 25, # 25,0 MM2 | UN | 15 | 75 | 1125 | 60
16.49 | 04901/ORSE |  | . GY, HASTE DN 25, # 25,0 MM2 | UN | 5 | 75 | 375 | 60
TOTAL GERAL DA PLANILHA | [6 empty] | 428957.07
ITEM | CÓDIGO | BASE | DISCRIMINAÇÃO - MATERIAIS |  | DADOS DOS MATERIAIS
|  |  |  | UNID | QUANT. | P. UNIT. | VL TOTAL
VALOR SUBSISTEMA 1 (Moreira e Cabacinha): MATERIAIS | [5 empty] | 32590.78
1 |  |  | CONEXÕES/MANGOTE
1.1 | EMBASA 2012 | M010909002 | LUVA EM FERRO DN 50mm FUNDIDO DÚCTIL, COM BOLSAS, JUNTA ELÁSTICA FORNECIDAS COM ANÉIS DE BORRACHA E LUBRIFICANTE PARA MONTAGEM. | PÇ | 1 | 71.33 | 71.33 | 60.45
1.2 | Edital 13/2013 Sede |  | Mangote Flexível REF CDF- HD DN 50 mm (KANAFLEX) | M | 25 | 35.72 | 893 | 30.27
2 |  |  | CONEXÕES EM FERRO FUNDIDO DÚCTIL, COM FLANGES, CONFORME NBR 7675 - PN -10
2.1 | EMBASA 2012 | M011703001 | CURVA 90º COM FLANGES , PN - 10, DN 50 | PÇ | 1 | 51.15 | 51.15 | 43.35
2.2 | EMBASA 2012 | M011702001 | CURVA 90º COM FLANGES E PÉ PN - 10, DN 50 | PÇ | 1 | 70.84 | 70.84 | 60.03
2.3 | EMBASA 2012 | M011702009 | CURVA 90º COM FLANGES, E PÉ PN - 10, DN 100 | PÇ | 1 | 208.57 | 208.57 | 176.75
2.4 | EMBASA 2012 | M011702005 | CURVA 90º COM FLANGES, E PÉ PN - 10, DN 80 | PÇ | 1 | 129.86 | 129.86 | 110.05
2.5 | EMBASA 2012 | M011703005 | CURVA 90º COM FLANGES, PN - 10, DN 80 | PÇ | 1 | 102.32 | 102.32 | 86.71
2.6 | EMBASA 2012 | M011703009 | CURVA 90º COM FLANGES, PN - 10, DN 100 | PÇ | 1 | 104.28 | 104.28 | 88.37
2.7 | EMBASA 2012 | M011304001 | EXTREMIDADE FLANGE E BOLSA, PN-10, DN 80 | PÇ | 1 | 84.61 | 84.61 | 71.7
2.8 | EMBASA 2012 | M011712001 | FLANGE AVULSO, DN50 | PÇ | 1 | 26.36 | 26.36 | 22.34
2.9 | EMBASA 2012 | M011701001 | TOCO COM FLANGES, DN 50, L = 0,25 M | PÇ | 1 | 137.73 | 137.73 | 116.72
2.10 | EMBASA 2012 | M011701005 | TOCO COM FLANGES, DN 80, L = 0,25 M | PÇ | 1 | 194.78 | 194.78 | 165.07
2.11 | EMBASA 2012 | M011701077 | TOCO COM FLANGES, PN - 10, DN 100, L = 0,50 M | PÇ | 1 | 137.73 | 137.73 | 116.72
3 |  |  | CONEXÕES EM PVC RÍGIDO PBA, JUNTA ELÁSTICA, FORNECIDAS COM ANÉIS DE BORRACHA.
3.1 | EMBASA 2012 | M020504005 | ADAPTADOR PBA A BOLSA DE FºFº DN 75 x DN 80 | PÇ | 1 | 51.71 | 51.71 | 43.82
3.2 | EMBASA 2012 | M020501005 | ADAPTADOR PVC PONTA E ROSCA PBA, DN 50 | PÇ | 1 | 17.96 | 17.96 | 15.22
3.3 | EMBASA 2012 | M021608017 | CAP, DN 50 | PÇ | 1 | 4.2 | 4.2 | 3.56
3.4 | EMBASA 2012 | M020703021 | COLAR DE TOMADA, DN 50 x DN 3/4 ” | PÇ | 1 | 5.37 | 5.37 | 4.55
3.5 | EMBASA 2012 | M020516001 | CURVA 22º30’ COM PONTA E BOLSA, DN 50 | PÇ | 1 | 14.28 | 14.28 | 12.1
3.6 | EMBASA 2012 | M020518013 | CURVA 90º COM PONTA E BOLSA, DN 100 | PÇ | 1 | 67.89 | 67.89 | 57.53 | ok
3.7 | EMBASA 2012 | M020518001 | CURVA 90º COM PONTA E BOLSA, DN 50 | PÇ | 1 | 16.19 | 16.19 | 13.72
3.8 | EMBASA 2012 | M020518009 | CURVA 90º COM PONTA E BOLSA, DN 75 | PÇ | 1 | 37.88 | 37.88 | 32.1
3.9 | 05400/ORSE | M020506009 | EXTREMIDADE BOLSA E FLANGE , DN 100 | PÇ | 1 | 107.76 | 107.76 | 91.32
3.10 | EMBASA 2012 | M020506001 | EXTREMIDADE BOLSA E FLANGE , DN 50 | PÇ | 1 | 52.39 | 52.39 | 44.4
3.11 | EMBASA 2012 | M020512001 | REDUÇÃO COM PONTA E BOLSA, JGS, DN 75 x DN 50 | PÇ | 1 | 35.29 | 35.29 | 29.91
3.12 | EMBASA 2012 | M020520013 | TÊ COM BOLSAS, DN 100 | PÇ | 1 | 43.26 | 43.26 | 36.66
3.13 | EMBASA 2012 | M020520001 | TÊ COM BOLSAS, DN 50 | PÇ | 1 | 9.15 | 9.15 | 7.75
3.14 | EMBASA 2012 | M020520009 | TÊ COM BOLSAS, DN 75 | PÇ | 1 | 22.38 | 22.38 | 18.97
3.15 | EMBASA 2012 | M020521005 | TÊ COM BOLSAS, DN 75 x DN 50 | PÇ | 1 | 19.05 | 19.05 | 16.14
3.16 | EMBASA 2012 | M020510013 | LUVA COM BOLSAS, JE, DN100 | PÇ | 1 | 23.67 | 23.67 | 20.06
4 |  |  | CONEXÕES EM PVC, CONFORME NBR 5626 E NBR NM ISO 7/1
4.1 | EMBASA 2012 | M021503033 | BUCHA DE REDUÇÃO, DN 2" x DN 1" | PÇ | 1 | 7.87 | 7.87 | 6.67
4.2 | EMBASA 2012 | M021511021 | LUVA ROSCÁVEL, DN 2" | PÇ | 1 | 7.99 | 7.99 | 6.77
4.3 | EMBASA 2012 | M021000009 | TUBO ROSCÁVEL, DN1" | M | 6 | 3.78 | 22.68 | 3.2
4.4 | EMBASA 2012 | M021519009 | UNIÃO ROSCÁVEL, DN 1" | PÇ | 1 | 8.81 | 8.81 | 7.47
5 |  |  | TUBOS EM PVC RÍGIDO PBA, JUNTA ELÁSTICA, CONFORME NBR 5647-3, CLASSE 15, FORNECIDOS COM ANÉIS DE BORRACHA.
5.1 | EMBASA 2012 | M020102013 | TUBO PONTA E BOLSA, JE, DN 100 | M | 3.6 | 20.67 | 74.41 | 17.52
5.2 | EMBASA 2012 | M020102001 | TUBO PONTA E BOLSA, JE, DN 50 | M | 1172 | 6.6 | 7735.2 | 5.59
5.3 | EMBASA 2012 | M020102009 | TUBO PONTA E BOLSA, JE, DN 75 | M | 326 | 12.73 | 4149.98 | 10.79
6 |  |  | TUBOS EM AÇO, CONFORME A NORMA AWWA.
6.1 | EMBASA 2012 | M011701069 | TUBO COM FLANGES, PN - 10, DN 50 L = 0,43 M | PÇ | 1 | 194.78 | 194.78 | 165.07
6.2 | EMBASA 2012 | M011701069 | TUBO COM FLANGES, PN - 10, DN 50 L = 0,90 M | PÇ | 1 | 350.61 | 350.61 | 297.126
6.3 | EMBASA 2012 | M049000001 | TUBO COM PONTA E ROSCA COM ABA DE VEDAÇÃO, PN10, DN50, L = 0,70 M | PÇ | 1 | 41.3 | 41.3 | 35
6.4 | EMBASA 2012 | M010501041 | TUBO COM FLANGES, PN - 10, DN 50 L = 5,53 M | PÇ | 1 | 710.78 | 710.78 | 602.3563
7 |  |  | TUBOS EM FERRO FUNDIDO DÚCTIL COM FLANGES PN-10, CONFORME NBR 7560
7.1 | EMBASA 2012 | M010501005 | TUBO COM FLANGE, PN - 10, DN 80, L = 0,95 M | PÇ | 1 | 456.47 | 456.47 | 386.84
7.2 | EMBASA 2012 | M010501005 | TUBO COM FLANGES, DN 80, L = 1,10 M | PÇ | 1 | 456.47 | 456.47 | 386.84
7.3 | EMBASA 2012 | M010501005 | TUBO COM FLANGES, DN100, L = 1,13 M | PÇ | 1 | 456.47 | 456.47 | 386.84
7.4 | EMBASA 2012 | M010501005 | TUBO COM FLANGES, DN100, L = 1,23 M | PÇ | 1 | 456.47 | 456.47 | 386.84
7.5 | EMBASA 2012 | M010501045 | TUBO COM FLANGES, DN80, L = 5,80 M | PÇ | 1 | 1188.4 | 1188.4 | 1007.12
7.6 | EMBASA 2012 | M010501093 | TUBO COM FLANGES, DN100, L = 5,80 M | PÇ | 1 | 1180.53 | 1180.53 | 1000.45
8 |  |  | REGISTRO COM BOLSAS, PARA TUBOS EM PVC, VOLANTE E CUNHA DE BORRACHA, PN-10, CONFORME ESPECIFICAÇÕES TÉCNICAS.
8.1 | EMBASA 2012 | M012209001 | DN 50 | PÇ | 1 | 232.92 | 232.92 | 197.39
8.2 | EMBASA 2012 | M012209005 | DN 75 | PÇ | 1 | 358.25 | 358.25 | 303.6
9 |  |  | REGISTRO DE ESFERA ROSCÁVEL
9.1 | EMBASA 2012 | M022003017 | REGISTRO DE ESFERA ROSCÁVEL, CONFORME ESPECIFICAÇÕES TÉCNICAS DN 50mm | PÇ | 1 | 36.3 | 36.3 | 30.76
10 |  |  | REGISTRO COM FLANGE
10.1 | EMBASA 2012 | M012211001 | REGISTRO COM FLANGE, VOLANTE E CUNHA DE BORRACHA, PN-10, CONFORME ESPECIFICAÇÕES TÉCNICAS DN 50mm | PÇ | 1 | 259.6 | 259.6 | 220
11 |  |  | ARRUELAS PARA FLANGES, EM BORRACHA(PN10)
11.1 | EMBASA 2012 | M011717009 | DN 100 | PÇ | 5 | 1.83 | 9.15 | 1.55
11.2 | EMBASA 2012 | M011717001 | DN 50 | PÇ | 7 | 0.84 | 5.88 | 0.71
11.3 | EMBASA 2012 | M011717005 | DN 80 | PÇ | 5 | 1.4 | 7 | 1.19
12 |  |  | PARAFUSOS PARA FLANGES(PN 10)
12.1 | EMBASA 2012 | M011716009 | DN 100 (20 x 90) | PÇ | 40 | 3.09 | 123.6 | 2.62
12.2 | EMBASA 2012 | M011716001 | DN 50 (16 x 80) | PÇ | 28 | 3.09 | 86.52 | 2.62
12.3 | EMBASA 2012 | M011716005 | DN 80 (16 x 80) | PÇ | 40 | 3.09 | 123.6 | 2.62
13 |  |  | VENTOSA
13.1 | EMBASA 2012 | M012504001 | VENTOSA DE DUPLA FUNÇAO COM ROSCA, CONFORME ESPECIFICAÇÕES TÉCNICAS DN 3/4" | PÇ | 1 | 999.53 | 999.53 | 847.06
14 |  |  | CONEXÕES EM FERRO GALVANIZADO, CONFORME NBR 6943 E NM-ISO 7-1
14.1 | 00003452 | SINAPI- JAN/2014 | JOELHO FERRO GALV 90G ROSCA MACHO/FEMEA 2" | PÇ | 1 | 30.51 | 30.51 | 25.86
14.2 | 00003912 | SINAPI- JAN/2014 | LUVA FERRO GALV ROSCA 2" | PÇ | 1 | 19.09 | 19.09 | 16.18
14.3 | 00004204 | SINAPI- JAN/2014 | NIPEL REDUCAO FERRO GALV ROSCA 2" X 1" | PÇ | 2 | 19.67 | 39.34 | 16.67
14.4 | 00004178 | SINAPI- JAN/2014 | NIPEL FERRO GALV ROSCA 3/4" | PÇ | 1 | 3.47 | 3.47 | 2.94
14.5 | 00004181 | SINAPI- JAN/2014 | NIPEL FERRO GALV ROSCA 2" | PÇ | 1 | 20.14 | 20.14 | 17.07
14.6 | 00012419 | SINAPI- JAN/2014 | TE FERRO GALVANIZADO 45G 2" | PÇ | 1 | 68.99 | 68.99 | 58.47
14.7 | 00007696 | SINAPI- JAN/2014 | TUBO ACO GALV C/ COSTURA DIN 2440/NBR 5580 CLASSE MEDIA DN 2" (50MM) E=3,65MM - 5,10KG/M | M | 1 | 44.89 | 44.89 | 38.04
14.8 | 00009887 | SINAPI- JAN/2014 | UNIAO FERRO GALV ROSCA 2" | PÇ | 1 | 58.86 | 58.86 | 49.88
15 |  |  | MATERIAIS DIVERSOS
15.1 | 25883 | SINAPI- JAN/2014 | TUBO DE POLIETILENO DE ALTA DENSIDADE, PEAD, PE-80, DE 50 MM X 4,6 MM PAREDE, | M | 70 | 10.1 | 707 | 8.56
15.2 | 12863 | SINAPI- JAN/2014 | ADAPTADOR PVC PBA A BOLSA DE FOFO JE DN 50 / DE 60MM | PÇ | 1 | 21.95 | 21.95 | 18.6
15.3 | 00001439 | SINAPI- JAN/2014 | COLAR TOMADA PVC C/ TRAVAS ROSCA DE 50 MM X 3/4" | PÇ | 1 | 4.8 | 4.8 | 4.07
15.4 | 1845 | SINAPI- JAN/2014 | CURVA PVC PBA P/ REDE AGUA JE PB 90G DN 50 /DE 60MM | PÇ | 1 | 9.07 | 9.07 | 7.69
15.5 | EMBASA 2012 | M080401149 | JUNTA DE TRANSIÇÃO PEAD X AÇO, PN10, DN50 | PÇ | 2 | 134.5 | 269 | 113.98 | ok
15.6 | 00006016 | SINAPI- JAN/2014 | REGISTRO GAVETA 3/4" BRUTO LATAO REF 1502-B | PÇ | 1 | 24.3 | 24.3 | 20.59
15.7 | 00009869 | SINAPI- JAN/2014 | TUBO PVC SOLDAVEL EB-892 P/AGUA FRIA PREDIAL DN 32MM | M | 12 | 6.64 | 79.68 | 5.63
15.8 | 00704/ORSE |  | CRUZETA SOLDÁVEL DN 32 MM | PC | 1 | 13.33 | 13.33 | 11.3
15.9 | 3869 | SINAPI- JAN/2014 | LUVA REDUCAO PVC SOLD P/ ÁGUA FRIA PREDIAL 32MMX25MM | PC | 1 | 2.88 | 2.88 | 2.44
15.10 | 00003536 | SINAPI- JAN/2014 | JOELHO PVC SOLD 90G P/AGUA FRIA PREDIAL 32 MM | PC | 1 | 1.52 | 1.52 | 1.29
15.11 | 00000108 | SINAPI- JAN/2014 | ADAPTADOR PVC SOLDAVEL CURTO C/ BOLSA E ROSCA P/ REGISTRO 32MMX1" | PC | 1 | 1.78 | 1.78 | 1.51
15.12 | 00006019 | SINAPI- JAN/2014 | REGISTRO GAVETA 1" BRUTO LATAO REF 1502-B | PC | 1 | 34.3 | 34.3 | 29.07
15.13 | 00007136 | SINAPI- JAN/2014 | TE REDUCAO PVC SOLD 90G P/ AGUA FRIA 32 MM X 25 MM | PC | 2 | 4.4 | 8.8 | 3.73
15.14 | 00007137 | SINAPI- JAN/2014 | TE PVC SOLD 90G C/ BUCHA LATAO NA BOLSA CENTRAL 25MMX1/2" | PC | 3 | 8.18 | 24.54 | 6.93
15.15 | 00009868 | SINAPI- JAN/2014 | TUBO PVC SOLDAVEL EB-892 P/AGUA FRIA PREDIAL DN 25MM | M | 6 | 2.91 | 17.46 | 2.47
15.16 | 00020147 | SINAPI- JAN/2014 | JOELHO REDUCAO 90G PVC SOLD C/ BUCHA DE LATAO 25MMX1/2" | PC | 1 | 5.02 | 5.02 | 4.25
15.17 | 00003529 | SINAPI- JAN/2014 | JOELHO PVC SOLD 90G P/ AGUA FRIA PREDIAL 25 MM | PC | 1 | 0.58 | 0.58 | 0.49
15.18 | 00000065 | SINAPI- JAN/2014 | ADAPTADOR PVC SOLDAVEL CURTO C/ BOLSA E ROSCA P/ REGISTRO 25MM X 3/4" | PC | 1 | 0.85 | 0.85 | 0.72
15.19 | 00006005 | SINAPI- JAN/2014 | REGISTRO DE GAVETA 3/4" COM VOLANTE CROMADO | PC | 1 | 56.58 | 56.58 | 47.95
15.20 | 6024 | SINAPI- JAN/2014 | REGISTRO PRESSAO 3/4" C/ CANOPLA ACAB CROMADO SIMPLES | PC | 1 | 55.9 | 55.9 | 47.37
15.21 | 00003860 | SINAPI- JAN/2014 | LUVA PVC SOLDAVEL / ROSCA P/AGUA FRIA 32MM X 1" | PC | 1 | 3.82 | 3.82 | 3.24
15.22 | 00007139 | SINAPI- JAN/2014 | TE PVC SOLD 90G P/ AGUA FRIA PREDIAL 25MM | PC | 1 | 0.86 | 0.86 | 0.73
15.23 | 00003856 | SINAPI- JAN/2014 | LUVA REDUCAO PVC SOLDAVEL / ROSCA P/AGUA FRIA PREDIAL 25MM X 1/2" | PC | 1 | 1.88 | 1.88 | 1.59
15.24 | 00006140 | SINAPI- JAN/2014 | BOLSA DE LIGACAO EM PVC FLEXIVEL P/ VASO SANITARIO 1.1/2" (40MM) | PC | 2 | 2.22 | 4.44 | 1.88
15.25 | 12612 | SINAPI- JAN/2014 | CONJUNTO DE LIGACAO (TUBO + CANOPLA) PVC RIGIDO C/ TUBO 1.1/2" X 20CM P/ BACIA SANITARIA" | PC | 1 | 4.52 | 4.52 | 3.83
15.26 | 00004214 | SINAPI- JAN/2014 | NIPEL PVC C/ C/ ROSCA P/ AGUA FRIA PREDIAL 1.1/2" | PC | 1 | 4.12 | 4.12 | 3.49
15.27 | 00003481 | SINAPI- JAN/2014 | JOELHO PVC C/ROSCA 90G P/ AGUA FRIA PREDIAL 1 1/2" | PC | 1 | 9.04 | 9.04 | 7.66
15.28 | 00000829 | SINAPI- JAN/2014 | BUCHA REDUCAO PVC SOLD CURTA P/ AGUA FRIA PRED 32MMX25MM | PC | 1 | 0.68 | 0.68 | 0.58
15.29 | 00003148 | SINAPI- JAN/2014 | FITA VEDA ROSCA EM ROLOS 18MMX50M | PC | 1 | 12.05 | 12.05 | 10.21
15.30 | 13415 | SINAPI- JAN/2014 | TORNEIRA CROMADA 1/2" OU 3/4" REF 1193 P/ LAVATORIO - PADRAO POPULAR | PC | 1 | 28.66 | 28.66 | 24.29
15.31 | 13983 | SINAPI- JAN/2014 | TORNEIRA CROMADA 1/2" OU 3/4" REF 1159 P/ PIA COZ - PADRAO POPULAR | PC | 1 | 33.28 | 33.28 | 28.2
15.32 | 7608 | SINAPI- JAN/2014 | CHUVEIRO PLASTICO BRANCO SIMPLES | PC | 1 | 8.15 | 8.15 | 6.91
15.33 | 9835 | SINAPI- JAN/2014 | TUBO PVC SERIE NORMAL - ESGOTO PREDIAL DN 40MM | M | 6 | 3.14 | 18.84 | 2.66
15.34 | 9836 | SINAPI- JAN/2014 | TUBO PVC SERIE NORMAL - ESGOTO PREDIAL DN 100MM | PC | 6 | 9.09 | 54.54 | 7.7
15.35 | 00011712 | SINAPI- JAN/2014 | CAIXA SIFONADA DE PVC, DE 150 X 150 X 50MM, COM GRELHA QUADRADA BRANCA | PC | 1 | 24.32 | 24.32 | 20.61
15.36 | 00006157 | SINAPI- JAN/2014 | VALVULA EM METAL CROMADO TIPO AMERICANA 3.1/2" X 1.1/2" P/ PIA DE COZINHA | PC | 1 | 40.72 | 40.72 | 34.51
15.37 | 6158 | SINAPI- JAN/2014 | VALVULA EM PLASTICO BRANCO 1" SEM UNHO C/ LADRAO P/ LAVATORIO | PC | 1 | 2.7 | 2.7 | 2.29
15.38 | 00020262 | SINAPI- JAN/2014 | SIFAO FLEXIVEL P/ PIA AMERICANA 1 1/2 X 2" | PC | 1 | 14.4 | 14.4 | 12.2
15.39 | 00020261 | SINAPI- JAN/2014 | SIFAO FLEXIVEL P/ PIA E LAVATORIO 3/4" X 1 1/2" | PC | 1 | 15.26 | 15.26 | 12.93
15.40 | 3526 | SINAPI- JAN/2014 | JOELHO PVC SOLD 90G PB P/ ESG PREDIAL DN 50MM | PC | 2 | 2.04 | 4.08 | 1.73
15.41 | 3517 | SINAPI- JAN/2014 | JOELHO PVC SOLD 90G BB P/ ESG PREDIAL DN 40MM | PC | 2 | 1.35 | 2.7 | 1.14
15.42 | 3518 | SINAPI- JAN/2014 | JOELHO PVC SOLD 45G PB P/ ESG PREDIAL DN 50MM | PC | 1 | 2.63 | 2.63 | 2.23
15.43 | 3516 | SINAPI- JAN/2014 | JOELHO PVC SOLD 45G BB P/ ESG PREDIAL DN 40MM | PC | 1 | 1.58 | 1.58 | 1.34
15.44 | 00009838 | SINAPI- JAN/2014 | TUBO PVC SERIE NORMAL - ESGOTO PREDIAL DN 50MM- | m | 9 | 5.94 | 53.46 | 5.03
15.45 | 1970 | SINAPI- JAN/2014 | CURVA PVC LONGA 90G P/ ESG PREDIAL DN 100MM | PC | 1 | 31.61 | 31.61 | 26.79
15.46 | 7091 | SINAPI- JAN/2014 | TE SANITARIO PVC P/ ESG PREDIAL DN 100 X 100MM | PC | 1 | 12.64 | 12.64 | 10.71
15.47 |  |  | CURVA 90° EM AÇO CARBONO GALVANIZADO, ENTRADAS ROSQUEADAS, NOS DIÂMETROS:
15.48 | 00001787 | SINAPI- JAN/2014 | CURVA FERRO GALVANIZADO 90G ROSCA FEMEA REF. 1" | UN | 5 | 23.69 | 118.45 | 20.08
15.49 | 00001789 | SINAPI- JAN/2014 | CURVA FERRO GALVANIZADO 90G ROSCA FEMEA REF. 1 1/2" | UN | 1 | 44.71 | 44.71 | 37.89
15.50 |  |  | CURVA 90º , ENTRADAS ROSQUEADAS, NOS SEGUINTES DIÂMETROS :
15.51 | 1885 | SINAPI- JAN/2014 | CURVA PVC 90G P/ ELETRODUTO ROSCAVEL 3/4" | UN | 3 | 2.34 | 7.02 | 1.98
15.52 | 1884 | SINAPI- JAN/2014 | CURVA PVC 90G P/ ELETRODUTO ROSCAVEL 1" | UN | 1 | 3.91 | 3.91 | 3.31
15.53 |  | SINAPI- JAN/2014 | CABEÇOTE PARA ENTRADA DE LINHA DE ALIMENTAÇÃO COM BUCHA DE MATERIAL ISOLANTE E CORPO DE ALUMÍNIO FUNDIDO, NOS SEGUINTES DIÂMETROS: | 0 | 0 | 0 | 0
15.54 |  | SINAPI- JAN/2014 | . 25 M | UN | 0 | 0 | 0
15.55 |  | SINAPI- JAN/2014 | . 40 M | UN | 0 | 0 | 0 |  | ok
15.56 | 1098 | SINAPI- JAN/2014 | ENTRADA DE LINHA DE ALUMINIO, DE ENCAIXE P/ ELETRODUTO 3/4" | UN | 1 | 6.55 | 6.55 | 5.55
15.57 | 00012359 | SINAPI- JAN/2014 | RELE TÉRMICO BIMETÁLICO COM COMPENSAÇÃO P/ VARIAÇÃO DE TEMPERATURA AMBIENTE, COM (1 NA + 1 NF), TENSÃO DE ISOLAMENTO 600 V, REF. SIEMENS OU SIMILAR, NA SEGUINTE FAIXA DE AJUSTE (3,7-2,5)A | UN | 3 | 115.69 | 347.07 | 98.04
15.58 | 00598/ORSE |  | CHAVE SELETORA DE COMANDO, INSTALAÇÃO FRONTAL AO QUADRO, MONTAGEM PELO TOPO TENSÃO NOMINAL 440 V, 16 A, REF. ACE OU SIMILAR, COM 3 POSIÇÕES. | UN | 2 | 76.7 | 153.4 | 65
16 |  |  | CONJUNTO SINALEIRO SERIE 20, DN 30.5 MM, COM LENTE OVAL NA COR INDICADA, COM LÂMPADA INCANDESCENTE 3 W, 220 V, REF. SIEMENS OU SIMILAR, SOQUETE TIPO E 14. | [5 empty] | ok
16.1 | EMBASA 2012 | M101850030 | .COR VERDE | UN | 2 | 38.28 | 76.56 | 32.44 | ok
16.2 | EMBASA 2012 | M101850040 | .COR VERMELHO | UN | 2 | 38.28 | 76.56 | 32.44
16.3 | 03447/ORSE |  | ARMÁRIO CONFECCIONADO EM CHAPA DE AÇO, IP 54. ACABAMENTO A BASE DE EPOXI COM ACESSÓRIOS INTERNOS BICROMATIZADOS, CONSTRUÍDO E INSTALADO DE ACORDO COM O PROJETO E COM AS DIMENSÕES (630x540x360)mm (AxLxP) | UN | 1 | 928.54 | 928.54 | 786.9
16.4 | 04492/ORSE |  | CHAVE COMUTADORA PARA VOLTÍMETRO, COM AS POSIÇÕES ( 0-RS-TS-RT ), FRONTAL QUADRADO PARA MONTAGEM PELO TOPO, REF. SIEMENS OU SIMILAR, CORRENTE NOMINAL 16 A, 440 VCA. | UN | 1 | 72.69 | 72.69 | 61.6
16.5 |  |  | (QG) Painel de distribuição com os seguintes requisitos mínimos: Invólucro, instalação abrigada, montagem aparente construído em chapa de aço, com porta frontal, trinco e fechadura, pintado interno e externamente com tinta antioxidante e pintura final de acabamento, as faces superior e inferior deverão ser removíveis para furação, o painel deverá ser provido de porta etiqueta junto a cada disjuntor para identificação dos circuitos. Barramento 380/220 V (3 barras de fase e uma de neutro) capacidade mínima de 120A. | CJ | 0 | 0 | 0
16.6 | 00000393 | SINAPI- JAN/2014 | ABRACADEIRA METALICA PARA AMARRACAO DE ELETRODUTOS, TIPO D, COM 1" E PARAFUSO DE FIXACAO | UN | 20 | 0.89 | 17.8 | 0.75
16.7 | 00000396 | SINAPI- JAN/2014 | ABRACADEIRA TIPO D 2" C/ PARAFUSO" | UN | 2 | 1.23 | 2.46 | 1.04
16.8 | 4276 | SINAPI- JAN/2014 | PÁRA-RAIOS PARA BAIXA TENSÃO, 1500 V, ATUAÇÃO PÔR CENTELHADORES, | UN | 1 | 340.88 | 340.88 | 288.88
16.9 | 00012362 | SINAPI- JAN/2014 | SUSPENSÃO PARA LUMINÁRIA EM CHAPA DE AÇO GALVANIZADO #14USG, MEDINDO 10 CM DE COMPRIMENTO. | PÇ | 10 | 4.27 | 42.7 | 3.62
16.10 | 00004330 | SINAPI- JAN/2014 | PORCA LOSANGULAR C/ PINO DE AÇO GALVANIZADO, DN5/16" ROSCA "WW". | PÇ | 30 | 0.12 | 3.6 | 0.1
16.11 | 00013246 | SINAPI- JAN/2014 | PORCA SEXTAVADA METÁLICA, DE AÇO GALVANIZADO, DN5/16" ROSCA "WW". | PÇ | 40 | 0.42 | 16.8 | 0.36
16.12 | 00004346 | SINAPI- JAN/2014 | PARAFUSO CABEÇA SEXTAVADA DE AÇO GALVANIZADO, DN 5/16" ROSCA "WW" COM 1" DE COMPRIMENTO. | PÇ | 30 | 3.86 | 115.8 | 3.27
16.13 | 00002633 | SINAPI- JAN/2014 | CURVA 90º P/ ELETRODUTO RÍGIDO TIPO PESADO, METÁLICA GALVANIZADA SEM COSTURA, EXTREMIDADES COM ROSCA GAS, DN 3/4” | PÇ | 10 | 3.02 | 30.2 | 2.56
16.14 | 00002535 | SINAPI- JAN/2014 | BUCHA LIGA ALUMINIO P/ ELETRODUTO ROSCAVEL 3/4" | PÇ | 40 | 0.47 | 18.8 | 0.4
16.15 | 00000400 | SINAPI- JAN/2014 | ABRACADEIRA TIPO D 3/4" C/ PARAFUSO" | PÇ | 30 | 0.66 | 19.8 | 0.56
16.16 | 00011267 | SINAPI- JAN/2014 | ARRUELA DE LATAO FURO D=34 MM ESP=2,5 MM DIAM FURO=17 MM | PÇ | 40 | 1.63 | 65.2 | 1.38
16.17 |  | SINAPI- JAN/2014 | (QDL) PAINEL DE DISTRIBUIÇÃO COM OS SEGUINTES REQUISITOS MÍNIMOS:  INVÓLUCRO, INSTALAÇÃO ABRIGADA, MONTAGEM APARENTE CONSTRUÍDO EM CHAPA DE AÇO, COM PORTA FRONTAL, TRINCO E FECHADURA, PINTADO INTERNO E EXTERNAMENTE COM TINTA ANTIOXIDANTE E PINTURA FINAL DE ACABAMENTO, AS FACES SUPERIOR E INFERIOR DEVERÃO SER REMOVÍVEIS PARA FURAÇÃO, O PAINEL DEVERÁ SER PROVIDO DE PORTA ETIQUETA JUNTO A CADA DISJUNTOR PARA IDENTIFICAÇÃO DOS CIRCUITOS.  BARRAMENTO 380/220V (3 BARRAS DE FASE E UMA DE NEUTRO) CAPACIDADE MÍNIMA DE150A.  DISJUNTORES, TERMO-MAGNÉTICOS DO TIPO CAIXA MOLDADA COM CAPACIDADE DE INTERRUPÇÃO SIMÉTRICA MÍNIMA DE 10 KA SENDO: 01 DE 30A - 3 POLOS (PROTEÇÃO DE ENTRADA) 01 DE 25A - 1 POLO 10 DE 15A - 1 POLO 03 DE 15A - 3 POLOS | PÇ | 0 | 0 | 0
16.18 |  | SINAPI- JAN/2014 | JUNTA INTERNA RETA, METÁLICA DE AÇO GALVANIZADO, PARA CANALETA | PÇ |  | 0 | 0
16.19 |  | SINAPI- JAN/2014 | LUMINÁRIA TIPO TARTARUGA (BLINDAD) PARA 1 LÂMPADA ATÉ 100 W | PÇ |  | 0 | 0
16.20 |  | SINAPI- JAN/2014 | BUCHA DE EXPANSÃO TIPO “S6” COM PARAFUSO | PÇ |  | 0 | 0
16.21 | 00013346 | SINAPI- JAN/2014 | ISOLADOR DE PORCELANA TIPO REFORÇADO COM CHUMBADOR, DEVERÁ SER SOLDADO DE ACORDO COM O PROJETO. | UN | 4 | 5.53 | 22.12 | 4.69
16.22 | 00003406 | SINAPI- JAN/2014 | ISOLADOR DE PORCELANA TIPO REFORÇADO COM ABRAÇADEIRA DE AÇO DE DN 50 mm | UN | 2 | 16.46 | 32.92 | 13.95
16.23 |  |  | BASE P/ MASTRO DE PARA-RAIOS - 2 | UN |  | 95.23 | 0 | 80.7
16.24 | EMBASA 2012 | M104100320 | SUPORTE SIMPLES C/ROLDANA P/ CHUMBAR GT-P1 GAMATEC OU SIMILAR | CJ | 4 | 5.59 | 22.36 | 4.74 | ok
16.25 | EMBASA 2012 | M103400030 | POSTE DE ACO CONICO CONTINUO CURVO DUPLO, FLANGEADO, COM JANELA DE INS PECAO H=15M - FORNECIMENTO E INSTALACAO | UN | 1 | 1487.47 | 1487.47 | 1260.57
16.26 | EMBASA 2012 | M103400020 | POSTE DE ACO CONICO CONTINUO CURVO DUPLO, FLANGEADO, COM JANELA DE INS PECAO H=3M - FORNECIMENTO E INSTALACAO | UN | 1 | 1183.91 | 1183.91 | 1003.31
16.27 | 06664/ORSE |  | ESTICADOR PARA CABO DE COBRE | UN | 8 | 15.52 | 124.16 | 13.15
16.28 | 00000342 | SINAPI- JAN/2014 | ARAME GALVANIZADO 12 BWG - 2,60MM - 48,00 G/M | KG | 1 | 10.03 | 10.03 | 8.5
16.29 | 00000335 | SINAPI- JAN/2014 | ARAME GALVANIZADO 10 BWG - 3,40MM - 71,30 G/M | KG | 1 | 8.87 | 8.87 | 7.52
16.30 | 00012075 | SINAPI- JAN/2014 | PAINEL DE MEDIÇÃO TRIFÁSICO IN=50A, CONFORME PROJETO. | CJ. | 1 | 434.18 | 434.18 | 367.95
16.31 | 2685 | SINAPI- JAN/2014 | ELETRODUTO DE PVC ROSCÁVEL DE 1" (25 MM), | M | 93 | 4.02 | 373.86 | 3.41
16.32 | 2680 | SINAPI- JAN/2014 | ELETRODUTO DE PVC ROSCÁVEL DE 1 1/2" (38 MM), | M | 6 | 7.45 | 44.7 | 6.31
16.33 | 2684 | SINAPI- JAN/2014 | ELETRODUTO DE PVC ROSCÁVEL DE 1 1/4" (32 MM), | M | 3 | 5.96 | 17.88 | 5.05
16.34 | 1612 | SINAPI- JAN/2014 | CONTATOR AUXILIAR,REF. SIEMENS OU SIMILAR, BOBINA PARA 220 VCA, CORRENTE NOMINAL 10A 60HZ 2NA+2NF | UN | 2 | 124.84 | 249.68 | 105.8
16.35 |  |  | Disjuntores, termomagnéticos do tipo caixa moldada com capacidade de interrupção simétrica mínimo de 10 kA sendo:
16.36 | 2392 | SINAPI- JAN/2014 | 40A - 3 polos | UN | 1 | 72 | 72 | 61.02
16.37 | 2392 | SINAPI- JAN/2014 | 30A - 3 polos | UN | 1 | 72 | 72 | 61.02
16.38 | 20008 | SINAPI- JAN/2014 | 10A - 1 polo | UN | 1 | 12.17 | 12.17 | 10.31
16.39 | 00020009 | SINAPI- JAN/2014 | 15A - 1 polo | UN | 6 | 12.17 | 73.02 | 10.31
16.40 | 20010 | SINAPI- JAN/2014 | 20A - 1 polos | UN | 6 | 12.24 | 73.44 | 10.37
16.41 | 21128 | SINAPI- JAN/2014 | ELETRODUTO RÍGIDO TIPO PESADO, METÁLICO GALVANIZADO, SEM COSTURA, EXTREMIDADES C/ ROSCA GAS DN 3/4”E 1 LUVA, FORNECIDO EM BARRA DE 3.00M. | M | 30 | 10.5 | 315 | 8.9
16.42 | 00007536 | SINAPI- JAN/2014 | CAIXA COM TOMADA MONOFÁSICA (2P) + TERRA. | PÇ | 5 | 9.36 | 46.8 | 7.93
16.43 | 00212/ORSE |  | ARRUELA DE PRESSÃO, METÁLICA DE AÇO GALVANIZADO, DN INTERNO 3/8”. | PÇ | 40 | 0.26 | 10.4 | 0.22
16.44 | 00007555 | SINAPI- JAN/2014 | 1 INTERRUPTOR SIMPLES, MONTADO EM CONDULETE TIPO “E” ENTRADA DN 3/4”, (10A-250V). | PÇ | 6 | 5.69 | 34.14 | 4.82
16.45 | 00013245 | SINAPI- JAN/2014 | CONE DE SINALIZAÇÃO C/PINTURA REFLETIVA H=0.50 M | UN | 8 | 107.75 | 862 | 91.31 | VALOR DE 0,70
| TOTAL GERAL DA PLANILHA | [5 empty] | 32590.78
| TOTAL GERAL DA PLANILHA DE SERVIÇOS E MATERIAIS: SUBSISTEMA 1 (Moreira e Cabacinha) | [5 empty] | 461547.85

## SUB (2)
MINISTÉRIO DA INTEGRAÇÃO NACIONAL
COMPANHIA DE DESENVOLVIMENTO DOS VALES DO SÃO FRANCISCO E DO PARNAÍBA
ÁREA DE REVITALIZAÇÃO DAS BACIAS HIDROGRÁFICAS
2ª SUPERINTENDÊNCIA REGIONAL
|  |  | Planilha Orçamentária |  | BDI Materiais= | 18%
| DATA: MAIO/14 | 2014-01-01 | SISTEMA DE ABASTECIMENTO DE ÁGUA |  | BDI Serviços= | 25%
ITEM | CÓDIGO | BASE | DISCRIMINAÇÃO - SERVIÇOS |  | DADOS DOS SERVIÇOS
|  |  |  | UNID | QUANT. | P. UNIT. | VL TOTAL
VALOR SUBSISTEMA 2 (Bebedouro e Amargosa): SERVIÇOS | [5 empty] | 595987.48
1 |  |  | SERVIÇOS PRELIMINARES
1.1 | 73822/001 | SINAPI- JAN/2014 | LIMPEZA MANUAL TERR.C/RETIRADA VEGETAÇÃO EXIST.QUEIMA MESMA | M2 | 2225 | 2.49 | 5540.25 | 1.99
2 |  |  | SERVIÇOS TÉCNICOS
2.1 | 73610 | SINAPI- JAN/2014 | LOCACAO DE REDE/ADUTORA C/UTIL. DE BALIZA,TRENA, CAL E LINHA | M | 2465.75 | 0.83 | 2046.57 | 0.66
2.2 | 73678 | SINAPI- JAN/2014 | CADASTRO DE REDES E ADUTORAS | M | 9863 | 2.13 | 21008.19 | 1.7
3 |  |  | MOVIMENTO DE TERRA
3.1 | 73481 | SINAPI- JAN/2014 | ESCAVAÇÃO MANUAL DE VALAS,SOLO QUALQUER CATEGORIA ,EXCETO ROCHA ATE 2,0 M DE PROFUNDIDADE | M3 | 53.568 | 21.2 | 1135.64 | 16.96
3.2 | 72915 | SINAPI- JAN/2014 | ESCAVAÇÃO MECANIZADA DE VALAS,SOLO QUALQUER CATEGORIA ,EXCETO ROCHA ATE 2,0 M DE PROFUNDIDADE | M3 | 482.112 | 11.86 | 5717.85 | 9.49
3.3 | 73964/001 | SINAPI- JAN/2014 | REATERRO MANUAL C/COMP. MAN. ATE 20 CM ACIMA GER. SUP. TUBO | M3 | 133.92 | 24.94 | 3339.96 | 19.95
3.4 | 5622 | SINAPI- JAN/2014 | REGULARIZAÇÃO DE FUNDO DE VALA | M2 | 669.6 | 2.74 | 1834.7 | 2.19
3.5 | 73964/005 | SINAPI- JAN/2014 | REATERRO DE VALA/CAVA C/ PASSADA MECÂNICA | M3 | 182.63 | 7.04 | 1285.72 | 5.63
4 |  |  | CARGA TRANSPORTE E DESCARGA DE TUBOS MONTAGEM DE TUBOS
4.1 | CPU 009 | COMPOSIÇÃO | CTD ATE 10KM P/DISTRIB. AO LONGO DA VALA DN50 , DN75 | M | 2462 | 7.6 | 18711.2
4.2 | CPU 010 | COMPOSIÇÃO | MONTAGEM TUBO/CONEX. INCL.TESTE HIDROSTÁTICO | M | 2477 | 53.41 | 132296.57
4.3 | CPU 012 | COMPOSIÇÃO | ASSENTAMENTO DE MANGOTE FLEXÍVEL ATÉ 300MM | M | 15 | 43.79 | 656.85
5 |  |  | CAIXAS
5.1 | 74166/001 | SINAPI- JAN/2014 | CAIXA CIRCULAR SUBTERRÂNEA DE PASSAGEM TIPO 1 PARA REDE CONFORME DETALHE TIPICO | UN | 3 | 177.43 | 532.29 | 141.94
5.2 | 74206/001 | SINAPI- OUT/2013 | CX. ALV. BlOCO DE CONCRETO 1/2 VEZ - (1,30 X 0,90 - H = 0,75 M) | UN | 4 | 507.848 | 2031.39 | 507.848
5.3 | 74206/001 | SINAPI- JAN/2014 | CAIXA CIRCULAR SUBTERRÂNEA PARA PROTEÇÃO REGISTRO/VÁLVULA P/ TUBULAÇÃO DN 50 A 75 (H=1,35, DN = 1,00 M) | UN | 28 | 613.3242 | 17173.08 | 613.3242
5.4 | 74206/001 | SINAPI- JAN/2014 | CX. DE PASSAGEM DE BLOCO DE CONCRETO 1/2 VEZ C/ TAMPA CONC.: 1,70X1,80X1,65M | UN | 1 | 2922.0795 | 2922.08 | 2922.0795
5.5 | 74206/001 | SINAPI- JAN/2014 | CX.CIRCULAR ALV. 1/2 V.P/PROT. VENTOSA (H=1,90, DN 1,20M) | UN | 16 | 1243.0037 | 19888.06 | 1243.0037
6 |  |  | FUNDAÇÃO E ESTRUTURA
6.1 | 73972/002 | SINAPI- JAN/2014 | CONCRETO ESTRUTURAL FCK = 20,0 MPA (INCL. LANC. ESTRUTURA) | M3 | 45.2 | 394.11 | 17813.77 | 315.29
6.2 | 72819 | SINAPI- OUT/2013 | ESTACAS CONC.A TRADO FCK=135KG/CM2 C/20KG FER/M3 DN 40CM | M | 141 | 70.41 | 9927.81 | 56.33
7 |  |  | ALVENARIA DE ELEVAÇÃO
7.1 | 73998/001 | SINAPI- OUT/2013 | ALVENARIA DE BLOCO DE CONCRETO | M2 | 24.5 | 38.33 | 939.09 | 30.66
7.2 | 73998/002 | SINAPI- OUT/2013 | ALVENARIA DE BLOCOS DE CONCRETO ESTRUTURAL TIPO CANALETA 10X20X20CM, ASSENTADOS COM ARGAMASSA TRACO 1:0,25:4 (CIMENTO, CAL E AREIA) | M2 | 39.1 | 55.44 | 2167.7 | 44.35
8 |  |  | COBERTURA
8.1 | 73634 |  | COBERTURA C/ TELHAS DE PERFIL TRAPEZOIDAL K-49, | M2 | 15.8 | 101.69 | 1606.7 | 81.35
9 |  |  | REVESTIMENTOS
9.1 | 84074 | SINAPI- OUT/2013 | ARGAMASSA DE ENCHIMENTO | M2 | 11.2 | 18.05 | 202.16 | 14.44
9.2 | 73928/002 | SINAPI- OUT/2013 | CHAPISCO AREIA E CIMENTO 1 : 3 | M2 | 8.1 | 4.64 | 37.58 | 3.71
9.3 | 5982 | SINAPI- OUT/2013 | REBOCO PAULISTA C/ CIMENTO, CAL E PASTA AREIA 1:3 | M2 | 61.3 | 17.44 | 1069.07 | 13.95
9.4 | 73927/005 | SINAPI- OUT/2013 | ARGAMASSA CIMENTO E AREIA 1:3, ESPESSURA 2,50 CM | M2 | 30.07 | 25.93 | 779.72 | 20.74
10 |  |  | PAVIMENTAÇÕES
10.1 | 74108/001 | SINAPI- OUT/2013 | PISO CERÂMICO PI III 30 X 30 | M2 | 7.1 | 48.01 | 340.87 | 38.41
10.2 | 85181 | SINAPI- OUT/2013 | CALÇADA,CONS. CIMENTO= 200 KG/M3 ESP=8 CM | M2 | 10.7 | 47.36 | 506.75 | 37.89
11 |  |  | URBANIZAÇÃO DA AREA DE TRATAMENTO
11.1 | 72799 | SINAPI- OUT/2013 | PAVIMENTO EM PARALELEPIPEDO SOBRE COLCHAO DE AREIA REJUNTADO COM ARGAMASSA DE CIMENTO E AREIA NO TRAÇO 1:3 | M2 | 87.7 | 45.44 | 3985.09 | 36.35
11.2 | 74143/001 | SINAPI- OUT/2013 | CERCA C/ POSTES RETOS DE CONCRETO (ESTICADORES RETOS) DE 15X15 CM, ALT . DE 2,3 A 2,5 M, COM ESCORAS DE 10 X 10 CM NOS CANTOS, COM 12 FIOS DE ARAME LISO | M | 80 | 45.9 | 3672 | 36.72
11.3 | 85172 | SINAPI- OUT/2013 | ALAMBRADO | ML | 65 | 84.06 | 5463.9 | 67.25
11.4 | 73763/001 | SINAPI- OUT/2013 | MEIO FIO COM SARJETA | ML | 47.9 | 110.16 | 5276.66 | 88.13
12 |  |  | PINTURA
12.1 | 74065/001 | SINAPI- OUT/2013 | PINTURA COM TINTA ESMALTE | M2 | 12 | 19.31 | 231.72 | 15.45
12.2 | 79464 | SINAPI- OUT/2013 | PINTURA A ÓLEO SOBRE TUBULAÇÃO | M2 | 6.3 | 12.31 | 77.55 | 9.85
12.3 | 84655 | SINAPI- OUT/2013 | PINTURA EXTERNA IMPERMEABILIZANTE | M3 | 100 | 12.43 | 1243 | 9.94
13 |  |  | DIVERSOS
13.1 | 73983/001 | SINAPI- OUT/2013 | PLACA DE PROTEÇÃO DO TALUDE INTERNO EM CONCRETO e=10cm | M2 | 5.5 | 39.45 | 216.98 | 31.557 |  | 315.57
13.2 | 86916 | SINAPI- OUT/2013 | TORNEIRA DE JARDIM COMPLETA (PROJETO TIPO) | UN | 1 | 13.23 | 13.23 | 10.58
13.3 | 74197/001 | SINAPI- OUT/2013 | FOSSA SEPTICA EM ALVENARIA DE TIJOLO CERAMICO MACICO DIMENSOES EXTERNAS 1,90X1,10X1,40M, 1.500 LITROS, REVESTIDA INTERNAMENTE COM BARRA LISA, COM TAMPA EM CONCRETO ARMADO COM ESPESSURA 8CM | UN | 1 | 943.75 | 943.75 | 755
13.4 | 74198/001 | SINAPI- OUT/2013 | SUMIDOURO EM ALVENARIA DE TIJOLO CERAMICO MACICO DIAMETRO 1,20M E ALTURA 5,00M, COM TAMPA EM CONCRETO ARMADO DIAMETRO 1,40M E ESPESSURA 10CM | UN | 1 | 1047.5 | 1047.5 | 838
13.5 | EMBASA 2012 | 190502 | MONOVIA EM PERFIL METALICO | CJ | 1 | 4960.56 | 4960.56 | 3968.45
13.6 | 01883/ORSE |  | PRATELEIRA DE MADEIRA | M | 1.6 | 12.15 | 19.44 | 9.72
13.7 | 6042 | SINAPI- OUT/2013 | TAMPA DE CONCRETO (2,6x0,90X0,07) | UN | 6 | 47.515 | 285.09 | 47.515 | 0.9828 | 290.13 | 285.14 | 47.5133
13.8 | 6042 | SINAPI- OUT/2013 | TAMPA DE CONCRETO (1,3x0,35X0,07) | UN | 5 | 9.24 | 46.2 | 9.24 | 0.15925 | 290.13 | 46.2 | 9.24
13.9 | 09945/ORSE |  | GRADE EM TELA ,5,0CM,FIO DE 1/8" EM QUADRO DE BARRA DE 1/4" X3/4" | UN | 3 | 97.93 | 293.79 | 78.34
13.10 | 74164/004 | SINAPI- OUT/2013 | PEDRA BRITADA | M3 | 28 | 80.94 | 2266.32 | 64.75
13.11 | 72132 | SINAPI- OUT/2013 | TIJOLO MACIÇO COZIDO 4X9X199 (JUNTA ABERTA) | M2 | 28 | 37.49 | 1049.72 | 29.99
13.12 | 74194/001 | SINAPI- OUT/2013 | ESCADA METALICA DE 4 DEGRAUS PARA CAIXA DE PASSAGEM | M | 2 | 215.09 | 430.18 | 172.07
13.13 | 74194/001 | SINAPI- OUT/2013 | ESCADA DE INTERNA VARIANDO O COMPRIMENTO , E DEGRAUS A CADA 30 CM, PARA RESERVATORIO | M | 9.85 | 215.09 | 2118.64 | 172.07
13.14 | 84862 | SINAPI- OUT/2013 | GUARDA CORPO DOS RESERVATORIOS | M | 16.16 | 201.64 | 3258.5 | 161.31
13.15 | 83670 | SINAPI- OUT/2013 | DRENO PVC TE DN 75 MM | M | 70 | 28.93 | 2025.1 | 23.14
13.16 | 83671 | SINAPI- OUT/2013 | DRENO PVC TE DN 100 MM | M | 38 | 31.86 | 1210.68 | 25.49
13.17 | 02791/ORSE |  | DRENO PVC TE DN 200 MM | M | 60 | 140.58 | 8434.8 | 112.46
13.18 | 85191 | SINAPI- OUT/2013 | PORTÃO METÁLICO PADRÃO P/CERCA TIPO A:1,00 X 2,00 M | UN | 2 | 1044.88 | 2089.76 | 835.9
13.19 | 85190 | SINAPI- OUT/2013 | PORTÃO METÁLICO PADRÃO P/CERCA TIPO A: 4,00 X 2,00 M | UN | 2 | 2568.24 | 5136.48 | 2054.59
13.20 | CPU 011 | COMPOSIÇÃO | PINTURA DA LOGOMARCA DA CODEVASF NOS RESERVATÓRIOS | UN | 3 | 25.71 | 77.13
13.21 | 72295 | SINAPI- OUT/2013 | CAP. DN 100 MM | PC | 1 | 8.15 | 8.15 | 6.52
13.22 | 6021 | SINAPI- OUT/2013 | VASO SANITARIO SIFONADO LOUÇA BRANCA PADRAO POPULAR, COM CONJUNTO PARA FIXAÇAO PARA VASO SANITÁRIO COM PARAFUSO, ARRUELA E BUCHA - FORNECIMENTO E INSTALACAO | UN | 1 | 195.98 | 195.98 | 156.78
13.23 | 6009 | SINAPI- OUT/2013 | LAVATORIO EM LOUCA BRANCA, SEM COLUNA PADRAO POPULAR, COM TORNEIRA CROMADA POPULAR , SIFAO,VALVULA E ENGATE PLASTICO | UN | 1 | 125.6 | 125.6 | 100.48
13.24 | 6043 | SINAPI- OUT/2013 | BANCA (TAMPO) DE MARMORITE, GRANILITE OU GRANITITA 120X60CM COM CUBA,VALVULA EM PLASTICO BRANCO 1, SIFAO PLASTICO TIPO COPO 1 E TORNEIRACROMADA LONGA 1/2 OU 3/4 PARA PIA PADRAO POPULAR - FORNECIMENTO E INSTALACAO | UN | 1 | 181.66 | 181.66 | 145.33
13.25 | 9537 | SINAPI- OUT/2013 | LIMPEZA FINAL DA OBRA | M2 | 2225 | 1.31 | 2914.75 | 1.05
14 |  |  | LIGAÇÕES DOMICILIARES
14.1 | CPU 008 | COMPOSIÇÃO | LIGAÇÃO DOMICILIAR COM HIDRÔMETRO PARA REDE DN 50 A 100 | UN | 11 | 376.65 | 4143.15
15 |  |  | EQUIPAMENTOS - BOMBAS - FLUTUANTE- AGUA BRUTA
15.1 | CPU 004 | COMPOSIÇÃO | Transporte e montagem da captação flutuante, incluindo peças, conexões, válvulas, aparelhos e acessórios de ferro | UN | 2 | 4240.66 | 8481.32
15.2 | 07855/ORSE |  | CABO DE AÇO PARA FIXAÇÃO DO FLUTUANTE | M | 1200 | 24.63 | 29556 | 19.7
15.3 | 73983/001/74157/003 | SINAPI- OUT/2013 | CONCRETO ESTRUTURAL FCK = 15,0 MPA (INCL. LANC. ESTRUTURA) | M3 | 6 | 455.21 | 2731.26 | 364.17
16 |  |  | ESTAÇAO DE TRATAMENTO COMPACTA
16.1 | COTAÇÃO | COTAÇÃO | 01 und. Estação de tratamento de água do tipo filtração direta ascendente pressurizada,dimensionada de acordo com a NBR-12216 para a vazão nominal de 5 m3/h com taxa de escoamento superficial de 53 m3/m2.d, pré-fabricada em em aço carbono ASTM A-36 de acordo com a norma ASME-VIII-1 para a pressão de projeto de 3 kgf/cm2, composta de (02) dois filtros russos pressurizados, cada qual com diâmetro de 1200 mm, altura total de 4080 mm (e≥ #3/16"), proteção anti-corrosão com jato abrasivo e pintura poliamida-epoxi de alta espessura (e≥300>m). Inclui carga de materiais filtrantes, instrumentos (manômetros e ventosas), barriletes hidráulicos (tubulações de PVC e F.G. e válvulas de gaveta de bronze), transporte e descarga no local da obra (vide memorial com especificações técnicas detalhadas). 01 Conjunto de geração de solução clorada a partir de sal comum, capacidade de 250 gCl/d. Inclui fonte de corrente continua de alta amperagem, reator eletrolítico, bomba dosadora de salmoura e automatização da produção de solução clorada. 04 und. Bomba dosadora, do tipo diafragma a solenoide, sendo uma de reserva, para dosagem das soluções químicas de sulfato de alumínio, barrilha e hipoclorito de sódio, com vazão regulável de 0 a 15 l/h, pressão de descarga de 4 bar, alimentação monofásica de 65 W, 220 V, 60 Hz. 01 und. Compressor de ar direto, para mistura das soluções químicas, com vazão 2,3 pcm, pressão 40 psig, motor elétrico monofásico de 0,5 CV, 220 V, 60 Hz. 04 und Tanque de PEAD, para preparo das soluções químicas de sulfato de alumínio e barrilha, com capacidade de 200 litros, tampa integral removível, com dispositivo de agitação por ar comprimido. Montagem hidráulica e eletromecânica da ETA. Realização de testes pré-operacionais, com fornecimento de kit de instrumentos p/ controle da qualidade da água, dos produtos químicos necessários para um mês de operação, e do treinamento de pessoal para operação e manutenção da ETA. Instalações elétricas da Casa de Química, inclusive fornecimento do quadro de proteção e comando dos equipamentos e fluxostato para automação da dosagem química | cj | 1 | 129100 | 129100
17 |  |  | RESERVATÓRIOS
17.1 | 01433/ORSE |  | Caixa d'água em fibra de vidro - instalada, sem estrutura de suporte cap. 15000 litros | UN | 1 | 8394.5 | 8394.5 | 6715.6
17.2 | 01434/ORSE |  | Caixa d´água em fibra de vidro - instalada, sem estrutura de suporte cap. 20.000 litros | UN | 2 | 8323.25 | 16646.5 | 6658.6
18 |  |  | ENERGIZAÇÃO / MONTAGEM
18.1 | CPU 006 | COMPOSIÇÃO | EXECUCAO DE EXTENSAO DE REDE ELETRICA 13.8Kv, INCLUINDO TOPOGRAFIA E TODOS OS MATERIAIS NECESSARIOS. | KM | 0.45 | 71898.11 | 32354.15
18.2 | CPU 007 | COMPOSIÇÃO | Fornecimento e montagem de transformador 30 kva | UN | 1 | 9030.19 | 9030.19
18.3 | CPU 005 | COMPOSIÇÃO | Instalação de cabo elétrico para ligação das bombas entre o flutuante e o quadro de comando localizado no abrigo para comando da bomba | UN | 2 | 1990.75 | 3981.5
18.4 | CPU 003 | COMPOSIÇÃO | Montagem de equipamentos da Casa de Comando das bombas | UN | 2 | 442.28 | 884.56
18.5 | EMBASA 2012 | 120201 | MONT. DE PEÇAS, CONEXOES, VALVULAS, APARELHOS E ACESSORIOS DE FERRO FUNDIDO DUCTIL OU AÇO CARBONO, JUNTA FLANGEADA OU MECANICA C/ DIAMETROS DE 50 A 250 mm. | KG | 3528 | 1.05 | 3704.4 | 0.84
18.6 | 73796/004 | SINAPI- OUT/2013 | VÁLVULA DE PÉ COM CRIVO DN 50 | PÇ | 1 | 110.69 | 110.69 | 88.55
18.7 | 02402/ORSE |  | VÁLVULAS DE RETENÇÃO ROSQUEAVEL DE BRONZE CONFORME ESPECIFICAÇÕES DN 50MM | PÇ | 1 | 261.51 | 261.51 | 209.21
18.8 | 72925 | SINAPI- OUT/2013 | ELETRODUTO FLEXÍVEL A PROVA DE TEMPO, FABRICADO EM TUBO METÁLICO FLEXÍVEL, REVESTIDO DE POLIVINIL CLORÍDRICO, EXTREMIDADES EM LATÃO MONTADOS, ROSCA GAS, COM CONECTOR MACHO-FÊMEA, REF. BLINDA OU SIMILAR, DN 25 mm | M | 1.5 | 19.25 | 28.88 | 15.4
18.9 | 72252 | SINAPI- OUT/2013 | CABO DE COBRE NU, 25 MM² | M | 35 | 18.21 | 637.35 | 14.57
18.10 |  |  | CABO DE COBRE (TEMPERA MOLE), ISOLAÇÃO EM PVC (70OC), COMPOSTO TERMOPLÁSTICO POLIVINILA, CAPA INTERNA EM PVC E COBERTURA EM PVC TIPO STI, COR PRETA, COM CARACTERÍSTICAS ESPECIAIS A NÃO PROPAGAÇÃO E AUTOEXTINÇÃO DO FOGO, 0.6 - 1 KV, REF. SINTENAX OU SIMILAR, COM AS SEGUINTES SEÇÕES :
18.11 | 73860/010 | SINAPI- OUT/2013 | . # 6,0 MM2 , CABO COM 1 CONDUTOR | M | 28 | 5.66 | 158.48 | 4.53
18.12 | 73860/011 | SINAPI- OUT/2013 | . # 10,0 MM2 , CABO COM 1 CONDUTOR | M | 200 | 8.96 | 1792 | 7.17
18.13 | 73860/012 | SINAPI- OUT/2013 | . # 16,0 MM2, CABO COM 1 CONDUTOR | M | 5 | 10.33 | 51.65 | 8.26
18.14 | 68069 | SINAPI- OUT/2013 | HASTE DE ATERRAMENTO, COM NÚCLEO DE AÇO DE ALTA RESISTÊNCIA MECÂNICA, REVESTIDA DE COBRE ELETROLÍTICO, TIPO COPPERWELD, COM CONECTOR, 25mmx3000m | UN | 4 | 45.48 | 181.92 | 36.38
18.15 | 74082/001 | SINAPI- OUT/2013 | REFLETOR REDONDO HERMÉTICO EM ALUMÍNIO, REF. TECNOWATT OU SIMILAR, COM ARTICULAÇÃO HORIZONTAL E VERTICAL, TENSÃO 220 V, BASE E-27. | UN | 10 | 188.68 | 1886.8 | 150.94
18.16 | 83399 | SINAPI- OUT/2013 | RELÉ FOTOELÉTRICO MAGNÉTICO, PARA 220 V, REF. TECNOWATT OU SIMILAR, SENSIBILIDADE LIGA 5 A 12 LUX E DESLIGA 10 A 50 LUX, 1000 W. | UN | 1 | 35.14 | 35.14 | 28.11
18.17 | 72282 | SINAPI- OUT/2013 | REATOR COM ALTO FATOR DE POTÊNCIA, USO EXTERNO, 220 V, PARA LÂMPADA VAPOR DE SÓDIO, | UN | 2 | 117.68 | 235.36 | 94.14
18.18 | 73831/007 | SINAPI- OUT/2013 | LÂMPADA VAPOR DE SÓDIO PARA 220 V, REF. PHILIPS OU SIMILAR, 60 HZ 70 w | UN | 2 | 41.23 | 82.46 | 32.98
18.19 | 73783/013 | SINAPI- OUT/2013 | POSTE DE CONCRETO DT 9 / 150 M / KGF | UN | 8 | 791.33 | 6330.64 | 633.06
18.20 | 72341 | SINAPI- OUT/2013 | CONTADOR TRIPOLAR ACIONAMENTO EM 220 vca, 60 Hz, REF. SIEMENS OU SIMILAR COM AS SEGUINTES CORRENTES MÁXIMAS DE SERVIÇO E CONTATOS AUXILIARES 10A 2NA+2NF TENSÃO NOMINAL 660V | UN | 1 | 212.65 | 212.65 | 170.12
18.21 |  |  | FUSÍVEL DIAZED, CONJUNTO COMPLETO (BASE + FUSÍVEL), TENSÃO NOMINAL 500 V, COM AS SEGUINTES CORRENTES NOMINAIS:
18.22 | 72327 | SINAPI- OUT/2013 | FUSÍVEL TIPO "DIAZED", TIPO RÁPIDO OU RETARDADO - 2A - FORNECIMENTO E INSTALACAO | UN | 1 | 4.64 | 4.64 | 3.71
18.23 | 72327 | SINAPI- OUT/2013 | FUSÍVEL TIPO "DIAZED", TIPO RÁPIDO OU RETARDADO - 4A - FORNECIMENTO E INSTALACAO | UN | 1 | 4.64 | 4.64 | 3.71
18.24 | 72328 | SINAPI- OUT/2013 | FUSÍVEL TIPO "DIAZED", TIPO RÁPIDO OU RETARDADO - 6A - FORNECIMENTO E INSTALACAO | UN | 3 | 5.16 | 15.48 | 4.13
18.25 | 83389 | SINAPI- OUT/2013 | REATOR COM AFP, PARA LÂMPADA FLUORESCENTE DE 15 W. | UN | 1 | 13.51 | 13.51 | 10.81
18.26 | 83468 | SINAPI- OUT/2013 | LÂMPADA FLUORESCENTE, 220 V, 60 HZ, 15 W. | UN | 1 | 5.19 | 5.19 | 4.15
18.27 |  |  | CAIXA DE DERIVAÇÃO UNIVERSAL, DE ALUMÍNIO INJETADO, ISENTO DE COBRE, REF. BLINDA OU SIMILAR, NOS SEGUINTES DIÂMETROS E TIPOS:
18.28 | 73861/019 | SINAPI- OUT/2013 | . 25 MM , TIPO T | UN | 1 | 13.58 | 13.58 | 10.86
18.29 | 73861/010 | SINAPI- OUT/2013 | . 25 MM , TIPO LB | UN | 1 | 11.8 | 11.8 | 9.44
18.30 | 73861/005 | SINAPI- OUT/2013 | . 25 MM , TIPO C | UN | 1 | 13.38 | 13.38 | 10.7
18.31 | 73953/006 | SINAPI- OUT/2013 | LUMINÁRIA P/ 2 LÂMPADAS FLUORESCENTES DE 32 W, CORPO REFLETOR EM CHAP DE AÇO, ACABADA COM PINTURA ELETROSTÁTICA EM PÓ QUÍMICO EPOXI NA COR BRANCA, EQUIPADA COM SOQUETES TIPO PEDESTAL FIXADAS AO CORPO. | PÇ | 5 | 87.18 | 435.9 | 69.74
18.32 | 09669/ORSE |  | PERFILADO PERFURADO METÁLICO, EM CHAPA DE AÇO GALVANIZADO #14USG, MEDINDO 38X38MM, FORNECIDA EM BARRA DE 6,00M | PÇ | 5 | 37.19 | 185.95 | 29.75
18.33 | 83457 | SINAPI- OUT/2013 | CONDULETE PVC TIPO "LB" 3/4" SEM TAMPA - FORNECIMENTO E INSTALACAO | PÇ | 8 | 13.89 | 111.12 | 11.11
18.34 | 73860/009 | SINAPI- OUT/2013 | CONDUTOR SOLIDO # 4MM2, DE COBRE TÊMPERA MOLE, C/ ISOLAMENTO A BASE PVC RESISTENTE A CHAMAS, TEMPERATURA MÁXIMA DE SERVIÇO CONTÍNUO 70ºC. | M | 12.5 | 4.09 | 51.13 | 3.27
18.35 | 73860/008 | SINAPI- OUT/2013 | CONDUTOR SOLIDO #2,5MM2, DE COBRE TÊMPERA MOLE, C/ ISOLAMENTO A BASE PVC RESISTENTE A CHAMAS, TEMPERATURA MÁXIMA DE SERVIÇO CONTÍNUO 70ºC. | M | 298 | 2.71 | 807.58 | 2.17
18.36 | 09668/ORSE |  | SAPATA QUADRADA PARA PERFILADO REF.MG 2194 MEGA | PÇ | 6 | 7.51 | 45.06 | 6.01
18.37 | 83540 | SINAPI- OUT/2013 | 1 TOMADA MONOFÁSICA (2P) UNIVERSAL QUADRADA, MONTADOS EM CONDULETE TIPO “E” ENTRADA DN 3/4”, (10A-250V). | PÇ | 1 | 10.94 | 10.94 | 8.75
18.38 | 73861/014 | SINAPI- OUT/2013 | CAIXA DE ALUMÍNIO TIPO CONDULETE “LL”, ENTRADAS DN 3/4” ROSCA GAS | PÇ | 3 | 13.43 | 40.29 | 10.74
18.39 | 72339 | SINAPI- OUT/2013 | TOMADA TRIPOLAR 3P + T MONTADO EM CONDULETE TIPO “E” – 10 D 250 V | PÇ | 1 | 29.4 | 29.4 | 23.52
18.40 | 83540 | SINAPI- OUT/2013 | TOMADA MONOFÁSICA 2P + T MONTADA EM CONDULETE TIPO “C” | PÇ | 1 | 10.94 | 10.94 | 8.75
18.41 | 83540 | SINAPI- OUT/2013 | TOMADAS MONOFÁSICA 2P + T MONTADOS EM CONDULETE TIPO “E” – 10 D 250 V | PÇ | 1 | 10.94 | 10.94 | 8.75
18.42 | 83540 | SINAPI- OUT/2013 | TOMADAS MONOFÁSICA 2P + T MONTADOS EM CONDULETE TIPO “C” – 10 D 250 V | PÇ | 1 | 10.94 | 10.94 | 8.75
18.43 | 07942/ORSE |  | APARELHO SINALIZADOR DE OBSTÁCULOS, CAMPÂNULA DE MACROM VERMELHO, COM LÂMPADA INCANDESCENTE DE 60 W. | UN | 2 | 250.84 | 501.68 | 200.67
18.44 | 68070 | SINAPI- OUT/2013 | PÁRA-RAIOS TIPO FRANKLIN, FABRICADO EM BRONZE CROMADO, FORNECIDO COM NIPLE DE DN 25 MM, E CONECTOR DE UMA DESCIDA PARA CABO # 25 MM2, REF. GAMATEC OU SIMILAR. | M | 30 | 43.46 | 1303.8 | 34.77
18.45 |  |  | QUITE SOLDA EXOTÉRMICA DOS SEGUINTES TIPOS OU MOLDES:
18.46 | 04901/ORSE |  | . GT, HASTE DN 25, # 25,0 MM2 | UN | 5 | 75 | 375 | 60
18.47 | 04901/ORSE |  | . GY, HASTE DN 25, # 25,0 MM2 | UN | 2 | 75 | 150 | 60
TOTAL GERAL DA PLANILHA | [6 empty] | 595987.48
ITEM | CÓDIGO | BASE | DISCRIMINAÇÃO - MATERIAIS |  | DADOS DOS MATERIAIS
|  |  |  | UNID | QUANT. | P. UNIT. | VL TOTAL
VALOR SUBSISTEMA 2 (Bebedouro e Amargosa): MATERIAIS | [5 empty] | 30426.76
1 |  |  | CONEXÕES/MANGOTE
1.1 | Edital 13/2013 Sede |  | Mangote Flexível REF CDF- HD DN 50 mm (KANAFLEX) | M | 15 | 35.72 | 535.8 | 30.27
1.2 | EMBASA 2012 | M010909002 | CONEXÕES EM FERRO FUNDIDO DÚCTIL, COM BOLSAS, CONFORME NBR 7675, JUNTA ELÁSTICA CONFORME A NBR 7674 FORNECIDAS COM ANÉIS DE BORRACHA E LUBRIFICANTE PARA MONTAGEM LUVA COM BOLSAS DN 50mm | PÇ | 1 | 71.33 | 71.33 | 60.45
2 |  |  | CONEXÕES EM FERRO FUNDIDO DÚCTIL, COM FLANGES, CONFORME NBR 7675 - PN -10
2.1 | EMBASA 2012 | M011702009 | CURVA 90º COM FLANGES, E PÉ PN - 10, DN 100 | PÇ | 1 | 208.57 | 208.57 | 176.75
2.2 | EMBASA 2012 | M011703005 | CURVA 90º COM FLANGES, PN - 10, DN 80 | PÇ | 1 | 102.32 | 102.32 | 86.71
2.3 | EMBASA 2012 | M011304001 | EXTREMIDADE FLANGE E BOLSA, PN-10, DN 80 | PÇ | 1 | 84.61 | 84.61 | 71.7
2.4 | EMBASA 2012 | M011712001 | FLANGE AVULSO, DN50 | PÇ | 1 | 26.36 | 26.36 | 22.34
2.5 | EMBASA 2012 | M011701001 | TOCO COM FLANGES, DN 50, L = 0,25 M | PÇ | 1 | 137.73 | 137.73 | 116.72
2.6 | EMBASA 2012 | M011701005 | TOCO COM FLANGES, DN 80, L = 0,25 M | PÇ | 1 | 194.78 | 194.78 | 165.07
2.7 | EMBASA 2012 | M011701077 | TOCO COM FLANGES, PN - 10, DN 100, L = 0,50 M | PÇ | 1 | 137.73 | 137.73 | 116.72
3 |  |  | CONEXÕES EM PVC RÍGIDO PBA
3.1 | EMBASA 2012 | M021606013 | CONEXÕES EM PVC RÍGIDO PBA, JUNTA ELÁSTICA, CONFORME NBR 5648, FORNECIDAS COM ANÉIS DE BORRACHA LUVA DE REDUÇÃO SOLDÁVEL LONGA, DE60 X DE50 (DN50 X DN40) | PÇ | 1 | 1.9 | 1.9 | 1.61
4 |  |  | CONEXÕES EM PVC RÍGIDO PBA, JUNTA ELÁSTICA, CONFORME NBR 5647-1, FORNECIDAS COM ANÉIS DE BORRACHA.
4.1 | EMBASA 2012 | M020504005 | ADAPTADOR PBA A BOLSA DE FºFº DN 75 x DN 80 | PÇ | 1 | 51.71 | 51.71 | 43.82
4.2 | EMBASA 2012 | M020501005 | ADAPTADOR PVC PONTA E ROSCA PBA, DN 50 | PÇ | 1 | 17.96 | 17.96 | 15.22
4.3 | EMBASA 2012 | M021608017 | CAP, DN 50 | PÇ | 1 | 4.2 | 4.2 | 3.56
4.4 | EMBASA 2012 | M020703021 | COLAR DE TOMADA, DN 50 x DN 3/4 ” | PÇ | 1 | 5.37 | 5.37 | 4.55
4.5 | EMBASA 2012 | M020516001 | CURVA 22º30’ COM PONTA E BOLSA, DN 50 | PÇ | 1 | 14.28 | 14.28 | 12.1
4.6 | EMBASA 2012 | M020517001 | CURVA 45º COM PONTA E BOLSA, DN 50 | PÇ | 1 | 14.84 | 14.84 | 12.58
4.7 | EMBASA 2012 | M020517009 | CURVA 45º COM PONTA E BOLSA, DN 75 | PÇ | 1 | 34.53 | 34.53 | 29.26
4.8 | EMBASA 2012 | M020518013 | CURVA 90º COM PONTA E BOLSA, DN 100 | PÇ | 1 | 67.89 | 67.89 | 57.53
4.9 | EMBASA 2012 | M020518001 | CURVA 90º COM PONTA E BOLSA, DN 50 | PÇ | 1 | 16.19 | 16.19 | 13.72
4.10 | 05400/ORSE | M020506009 | EXTREMIDADE BOLSA E FLANGE , DN 100 | PÇ | 1 | 107.76 | 107.76 | 91.32
4.11 | EMBASA 2012 | M020506001 | EXTREMIDADE BOLSA E FLANGE , DN 50 | PÇ | 1 | 52.39 | 52.39 | 44.4
4.12 | EMBASA 2012 | M020512001 | REDUÇÃO COM PONTA E BOLSA, JGS, DN 75 x DN 50 | PÇ | 2 | 35.29 | 70.58 | 29.91
4.13 | EMBASA 2012 | M020520013 | TÊ COM BOLSAS, DN 100 | PÇ | 1 | 43.26 | 43.26 | 36.66
4.14 | EMBASA 2012 | M020520001 | TÊ COM BOLSAS, DN 50 | PÇ | 2 | 9.15 | 18.3 | 7.75
4.15 | EMBASA 2012 | M020520009 | TÊ COM BOLSAS, DN 75 | PÇ | 1 | 22.38 | 22.38 | 18.97
4.16 | EMBASA 2012 | M020521005 | TÊ COM BOLSAS, DN 75 x DN 50 | PÇ | 1 | 19.05 | 19.05 | 16.14
4.17 | EMBASA 2012 | M020510013 | LUVA COM BOLSAS, JE, DN100 | PÇ | 1 | 23.67 | 23.67 | 20.06
5 |  |  | CONEXÕES EM PVC, CONFORME NBR 5626 E NBR NM ISO 7/1
5.1 | EMBASA 2012 | M021503033 | BUCHA DE REDUÇÃO, DN 2" x DN 1" | PÇ | 1 | 7.87 | 7.87 | 6.67
5.2 | EMBASA 2012 | M021511021 | LUVA ROSCÁVEL, DN 2" | PÇ | 1 | 7.99 | 7.99 | 6.77
5.3 | EMBASA 2012 | M021000009 | TUBO ROSCÁVEL, DN1" | M | 1 | 3.78 | 3.78 | 3.2
5.4 | EMBASA 2012 | M021519009 | UNIÃO ROSCÁVEL, DN 1" | PÇ | 1 | 8.81 | 8.81 | 7.47
6 |  |  | TUBOS EM PVC RÍGIDO PBA, JUNTA ELÁSTICA, CONFORME NBR 5647-3, CLASSE 15, FORNECIDOS COM ANÉIS DE BORRACHA.
6.1 | EMBASA 2012 | M020102013 | TUBO PONTA E BOLSA, JE, DN 100 | M | 1 | 20.67 | 20.67 | 17.52
6.2 | EMBASA 2012 | M020102001 | TUBO PONTA E BOLSA, JE, DN 50 | M | 888 | 6.6 | 5860.8 | 5.59
6.3 | EMBASA 2012 | M020102009 | TUBO PONTA E BOLSA, JE, DN 75 | M | 228 | 12.73 | 2902.44 | 10.79
7 |  |  | TUBOS EM AÇO, CONFORME A NORMA AWWA.
7.1 | EMBASA 2012 | M011701069 | TUBO COM FLANGES, PN - 10, DN 50 L = 0,90 M | PÇ | 1 | 194.78 | 194.78 | 165.07
7.2 | EMBASA 2012 | M049000001 | TUBO COM PONTA E ROSCA COM ABA DE VEDAÇÃO, PN10, DN50, L = 0,70 M | PÇ | 1 | 41.3 | 41.3 | 35
8 |  |  | TUBOS EM FERRO FUNDIDO DÚCTIL COM FLANGES PN-10, CONFORME NBR 7560
8.1 | EMBASA 2012 | M010501045 | TUBO COM FLANGES, DN80, L = 5,80 M | PÇ | 2 | 1188.4 | 2376.8 | 1007.12
8.2 | EMBASA 2012 | M010501093 | TUBO COM FLANGES, DN100, L = 5,80 M | PÇ | 2 | 1180.53 | 2361.06 | 1000.45
9 |  |  | REGISTRO COM BOLSAS PARA TUBOS EM PVC
9.1 | EMBASA 2012 | M012209001 | REGISTRO COM BOLSAS PARA TUBOS EM PVC, CABEÇOTE E CUNHA DE BORRACHA, PN-10, CONFORME ESPECIFICAÇÕES TÉCNICAS DN 50mm | PÇ | 3 | 232.92 | 698.76 | 197.39
9.2 | EMBASA 2012 | M012209005 | DN 75 | PÇ | 1 | 358.25 | 358.25 | 303.6
10 |  |  | ARRUELAS PARA FLANGES, EM BORRACHA(PN10)
10.1 | EMBASA 2012 | M011717009 | DN 100 | PÇ | 5 | 1.83 | 9.15 | 1.55
10.2 | EMBASA 2012 | M011717001 | DN 50 | PÇ | 12 | 0.84 | 10.08 | 0.71
10.3 | EMBASA 2012 | M011717005 | DN 80 | PÇ | 5 | 1.4 | 7 | 1.19
11 |  |  | PARAFUSOS PARA FLANGES(PN 10)
11.1 | EMBASA 2012 | M011716009 | DN 100 (20 x 90) | PÇ | 40 | 3.09 | 123.6 | 2.62
11.2 | EMBASA 2012 | M011716001 | DN 50 (16 x 80) | PÇ | 48 | 3.09 | 148.32 | 2.62
11.3 | EMBASA 2012 | M011716005 | DN 80 (16 x 80) | PÇ | 40 | 3.09 | 123.6 | 2.62
12 |  |  | VENTOSA
12.1 | EMBASA 2012 | M012504001 | VENTOSA DE DUPLA FUNÇAO COM ROSCA, CONFORME ESPECIFICAÇÕES TÉCNICAS 3/4" | PÇ | 5 | 999.53 | 4997.65 | 847.06
12.2 | 00004213 | SINAPI- OUT/2013 | NIPLE PVC C/ ROSCA P/ AGUA FRIA PREDIAL 2" | PÇ | 3 | 7.29 | 21.87 | 6.18
13 |  |  | CONEXÕES EM FERRO GALVANIZADO, CONFORME NBR 6943 E NM-ISO 7-1
13.1 | 00004178 | SINAPI- OUT/2013 | NIPLE DUPLO, DN3/4" | PÇ | 5 | 3.47 | 17.35 | 2.94
13.2 | 00009887 | SINAPI- OUT/2013 | UNIÃO ROSCÁVEL, DN50 | PÇ | 2 | 58.86 | 117.72 | 49.88
13.3 | 25883 | SINAPI- OUT/2013 | TUBO DE POLIETILENO DE ALTA DENSIDADE, PEAD, PE-80, DE 50MMX4,6MM PAREDE | M | 70 | 10.1 | 707 | 8.56
13.4 | 12863 | SINAPI- OUT/2013 | ADAPTADOR PVC PBA A BOLSA DE FOFO JE DN 50 / DE 60MM | PÇ | 1 | 21.95 | 21.95 | 18.6
13.5 | 1845 | SINAPI- OUT/2013 | CURVA PVC PBA P/ REDE AGUA JE PB 90G DN 50 /DE 60MM | PÇ | 1 | 9.07 | 9.07 | 7.69
13.6 | EMBASA 2012 | M080401149 | JUNTA DE TRANSIÇÃO PEAD X AÇO, PN10, DN50 | PÇ | 2 | 134.5 | 269 | 113.98
14 |  |  | REGISTRO DE GAVETA SÉRIE 150 EM BRONZE, CONFORME ESPECIFICAÇÕES TÉCNICAS.
14.1 | 00006016 | SINAPI- OUT/2013 | PN 10 DN 3/4" | PÇ | 1 | 24.3 | 24.3 | 20.59
14.2 | 00006028 | SINAPI- OUT/2013 | PN 10 DN 2" | PÇ | 1 | 88.12 | 88.12 | 74.68
14.3 | 00009869 | SINAPI- OUT/2013 | TUBO PVC SOLDAVEL EB-892 P/AGUA FRIA PREDIAL DN 32MM | M | 12 | 6.64 | 79.68 | 5.63
14.4 | 00704/ORSE |  | CRUZETA SOLDÁVEL DN 32 MM | PC | 1 | 13.33 | 13.33 | 11.3
14.5 | 3869 | SINAPI- JAN/2014 | REDUÇÃO SOLDÁVEL DN 32 MM X DN 25 MM | PC | 1 | 2.88 | 2.88 | 2.44
14.6 | 00003536 | SINAPI- OUT/2013 | JOELHO DE 90 , SOLDÁVEL DN 32 MM | PC | 1 | 1.52 | 1.52 | 1.29
14.7 | 00000108 | SINAPI- OUT/2013 | ADAPTADOR SOLDÁVEL, CURTO COM BOLSA E ROSCAVEL PARA REGISTRO, DN 32MM | PC | 1 | 1.78 | 1.78 | 1.51
14.8 | 00006019 | SINAPI- OUT/2013 | REGISTRO DE GAVETA DN 1 " | PC | 1 | 34.3 | 34.3 | 29.07
14.9 | 00007136 | SINAPI- OUT/2013 | TÊ DE 90 , DE REDUÇÃO ,SOLDÁVEL DN 32 MMX DN 25MM | PC | 1 | 4.4 | 4.4 | 3.73
14.10 | 00007137 | SINAPI- OUT/2013 | TÊ DE 90 ,SOLDÁVEL COM BUCHA DE LATÃO , DN 25MM X DN 1 / 2 " | PC | 3 | 8.18 | 24.54 | 6.93
14.11 | 00009868 | SINAPI- OUT/2013 | TUBO SOLDÁVEL 25 MM | M | 6 | 2.91 | 17.46 | 2.47
14.12 | 00020147 | SINAPI- OUT/2013 | JOELHO DE 90, DE REDUÇÃO SOLDÁVEL, COM BUCHA DE LATÃO, DN 25X1/2 " | PC | 1 | 5.02 | 5.02 | 4.25
14.13 | 00003529 | SINAPI- OUT/2013 | JOELHO DE 90 , SOLDÁVEL DN 25 MM | PC | 1 | 0.58 | 0.58 | 0.49
14.14 | 00000065 | SINAPI- OUT/2013 | ADAPTADOR SOLDÁVEL, CURTO COM BOLSA E ROSCA PARA REGISTRO, DN 25MMX3/4 " | PC | 1 | 0.85 | 0.85 | 0.72
14.15 | 00006005 | SINAPI- OUT/2013 | REGISTRO DE GAVETA DN 3/4 " | PC | 1 | 56.58 | 56.58 | 47.95
14.16 | 6024 | SINAPI- OUT/2013 | REGISTRO DE PRESSÃO DN 3/4 " | PC | 1 | 55.9 | 55.9 | 47.37
14.17 | 00003860 | SINAPI- OUT/2013 | LUVA , SOLDÁVEL E COM BUCHA DN 32 MM X 25 " MM | PC | 1 | 3.82 | 3.82 | 3.24
14.18 | 00007139 | SINAPI- OUT/2013 | TÊ DE 90 ,SOLDÁVEL , DN 25MM | PC | 1 | 0.86 | 0.86 | 0.73
14.19 | 00007104 | SINAPI- OUT/2013 | TÊ DE REDUÇÃO ,SOLDÁVEL DN 32 MMX DN 25MM | PC | 1 | 4.4 | 4.4 | 3.73
14.20 | 00003856 | SINAPI- OUT/2013 | REDUÇÃO SOLDÁVEL DN 32 MM X DN 1/2 " | PC | 1 | 1.88 | 1.88 | 1.59
14.21 | 00006140 | SINAPI- OUT/2013 | BOLSA DE DESCARGA DE DN 1 1/2', DOM 40 | PC | 1 | 2.22 | 2.22 | 1.88
14.22 | 12612 | SINAPI- OUT/2013 | CONJUNTO DE LIGACAO (TUBO + CANOPLA) PVC RIGIDO C/ TUBO 1.1/2" X 20CM P/ BACIA SANITARIA" | PC | 1 | 4.52 | 4.52 | 3.83
14.23 | 00004214 | SINAPI- OUT/2013 | NIPE PVC ROSCAVEL,DN 1 1/2 " | PC | 1 | 4.12 | 4.12 | 3.49
14.24 | 00003481 | SINAPI- OUT/2013 | JOELHO DE 90 , SOLDÁVEL DN 1 1/2 " | PC | 1 | 9.04 | 9.04 | 7.66
14.25 | 00000829 | SINAPI- OUT/2013 | BUCHA DE REDUÇÃO SOLDÁVEL CURTA DN 32 MM X DN 25MM | PC | 1 | 0.68 | 0.68 | 0.58
14.26 | 00003148 | SINAPI- OUT/2013 | FITA VEDA ROSCA | PC | 1 | 12.05 | 12.05 | 10.21
14.27 | 13415 | SINAPI- OUT/2013 | TORNEIRA PARA LAVATÓRIO | PC | 1 | 28.66 | 28.66 | 24.29
14.28 | 13983 | SINAPI- OUT/2013 | TORNEIRA PARA PIA | PC | 1 | 33.28 | 33.28 | 28.2
14.29 | 7608 | SINAPI- OUT/2013 | CHUVEIRO COMPLETO | PC | 1 | 8.15 | 8.15 | 6.91
14.30 | 9835 | SINAPI- OUT/2013 | TUBO PVC SOLDÁVEL DE DM 40MM | M | 6 | 3.14 | 18.84 | 2.66
14.31 | 00009838 | SINAPI- OUT/2013 | TUBO PVC SOLDÁVEL DE DM 50MM | M | 6 | 5.94 | 35.64 | 5.03
14.32 | 9836 | SINAPI- OUT/2013 | TUBO PVC SOLDÁVEL DE DM 100MM | M | 4 | 9.09 | 36.36 | 7.7
14.33 | 00011712 | SINAPI- OUT/2013 | CAIXA SINFONADA REDONDA ,C/ 07 ENTRADAS,COM GRELHA DM150X150X50 | PC | 1 | 24.32 | 24.32 | 20.61
14.34 | 00006157 | SINAPI- OUT/2013 | VÁLVULA PARA PIA | PC | 1 | 40.72 | 40.72 | 34.51
14.35 | 6158 | SINAPI- OUT/2013 | VÁLVULA PARA LAVATÓRIO | PC | 1 | 2.7 | 2.7 | 2.29
14.36 | 00020262 | SINAPI- OUT/2013 | SIFAO FLEXIVEL P/ PIA AMERICANA 1 1/2 X 2" | PC | 1 | 14.4 | 14.4 | 12.2
14.37 | 00020261 | SINAPI- OUT/2013 | SIFÃO COM SOLDA 40MM PARA LAVATÓRIO E TANQUE ,MICTÓRIO | PC | 1 | 15.26 | 15.26 | 12.93
14.38 | 3526 | SINAPI- OUT/2013 | JOELHO PVC SOLD 90G PB P/ ESG PREDIAL DN 50MM | PC | 2 | 2.04 | 4.08 | 1.73
14.39 | 3517 | SINAPI- OUT/2013 | JOELHO PVC SOLD 90G BB P/ ESG PREDIAL DN 40MM | PC | 2 | 1.35 | 2.7 | 1.14
14.40 | 3518 | SINAPI- OUT/2013 | JOELHO PVC SOLD 45G PB P/ ESG PREDIAL DN 50MM | PC | 1 | 2.63 | 2.63 | 2.23
14.41 | 3516 | SINAPI- OUT/2013 | JOELHO PVC SOLD 45G BB P/ ESG PREDIAL DN 40MM | PC | 1 | 1.58 | 1.58 | 1.34
14.42 | 00009838 | SINAPI- OUT/2013 | TUBO PVC SERIE NORMAL - ESGOTO PREDIAL DN 50MM- Ventilação | m | 3 | 5.94 | 17.82 | 5.03
14.43 | 1970 | SINAPI- OUT/2013 | CURVA PVC LONGA 90G P/ ESG PREDIAL DN 100MM | PC | 1 | 31.61 | 31.61 | 26.79
14.44 | 7091 | SINAPI- OUT/2013 | TE SANITARIO PVC P/ ESG PREDIAL DN 100 X 100MM | PC | 1 | 12.64 | 12.64 | 10.71
15 |  |  | CURVA 90° EM AÇO CARBONO GALVANIZADO, ENTRADAS ROSQUEADAS, NOS DIÂMETROS:
15.1 | 00001787 | SINAPI- OUT/2013 | . 25 mm | UN | 1 | 23.69 | 23.69 | 20.08
15.2 | 00001789 | SINAPI- OUT/2013 | . 40 mm | UN | 1 | 44.71 | 44.71 | 37.89
16 |  |  | CURVA 90º , ENTRADAS ROSQUEADAS, NOS SEGUINTES DIÂMETROS :
16.1 | 00001884 | SINAPI- OUT/2013 | . 25 MM – PVC | UN | 3 | 3.91 | 11.73 | 3.31
16.2 | 1874 | SINAPI- OUT/2013 | . 32 MM - PVC | UN | 1 | 5.37 | 5.37 | 4.55
16.3 | 1875 | SINAPI- OUT/2013 | . 40 MM - PVC | UN | 1 | 6.05 | 6.05 | 5.13
16.4 | 1876 | SINAPI- OUT/2013 | . 50 MM - PVC | UN | 1 | 9.07 | 9.07 | 7.69
16.5 | 1098 | SINAPI- OUT/2013 | CABEÇOTE PARA ENTRADA DE LINHA DE ALIMENTAÇÃO COM BUCHA DE MATERIAL ISOLANTE E CORPO DE ALUMÍNIO FUNDIDO, 25MM | UN | 1 | 6.55 | 6.55 | 5.55
16.6 |  |  | CONTATOR AUXILIAR,REF. SIEMENS OU SIMILAR, BOBINA PARA 220 VCA, CORRENTE NOMINAL
16.7 | 00001612 | SINAPI- OUT/2013 | 10 A, 60 HZ, 2 NA + 2 NF. | UN | 1 | 124.84 | 124.84 | 105.8
16.8 | 1619 | SINAPI- OUT/2013 | 25 A, 60 HZ, 2 NA + 2 NF. | UN | 1 | 184.52 | 184.52 | 156.37
17 |  |  | CONTADOR TRIPOLAR ACIONAMENTO EM 220 vca, 60 Hz, REF. SIEMENS OU SIMILAR COM AS SEGUINTES CORRENTES MÁXIMAS DE SERVIÇO E CONTATOS AUXILIARES:
17.1 | 00001619 | SINAPI- OUT/2013 | . 25 A, (2 NA + 2 NF), Tensão nominal 660 V. | UN | 1 | 184.52 | 184.52 | 156.37
17.2 | 00012359 | SINAPI- OUT/2013 | RELE TÉRMICO BIMETÁLICO COM COMPENSAÇÃO P/ VARIAÇÃO DE TEMPERATURA AMBIENTE, COM (1 NA + 1 NF), TENSÃO DE ISOLAMENTO 600 V, REF. SIEMENS OU SIMILAR, NA SEGUINTE FAIXA DE AJUSTE (3,7-2,5)A | UN | 3 | 115.69 | 347.07 | 98.04
17.3 | 00598/ORSE |  | CHAVE SELETORA DE COMANDO, INSTALAÇÃO FRONTAL AO QUADRO, MONTAGEM PELO TOPO TENSÃO NOMINAL 440 V, 16 A, REF. ACE OU SIMILAR, COM 3 POSIÇÕES. | UN | 1 | 76.7 | 76.7 | 65
18 |  |  | DISJUNTOR TERMOMAGNÉTICO, COM CAPACIDADE DE RUPTURA EM 220/380 v, PARA UNIPOLARES 3 Kva, E PARA OS TRIPOLARES 4.5 Kva. REF.SIEMENS OU SIMILAR, NOS TIPOS:
18.1 | 34616 | SINAPI- OUT/2013 | .BIPOLAR 2X220 V, 6 A | UN | 1 | 47.47 | 47.47 | 40.23
18.2 | 00020008 | SINAPI- OUT/2013 | .UNIPOLAR 220 V, 6 A | UN | 1 | 12.17 | 12.17 | 10.31
18.3 | 00020009 | SINAPI- OUT/2013 | .UNIPOLAR 220 V, 15 A | UN | 1 | 12.17 | 12.17 | 10.31
18.4 | 04492/ORSE |  | CHAVE COMUTADORA PARA VOLTÍMETRO, COM AS POSIÇÕES ( 0-RS-TS-RT ), FRONTAL QUADRADO PARA MONTAGEM PELO TOPO, REF. SIEMENS OU SIMILAR, CORRENTE NOMINAL 16 A, 440 VCA. | UN | 1 | 72.69 | 72.69 | 61.6
19 |  |  | Disjuntores, termomagnéticos do tipo caixa moldada com capacidade de interrupção simétrica mínimo de 10 kA sendo:
19.1 | 2392 | SINAPI- OUT/2013 | 30A - 3 polos | UN | 3 | 72 | 216 | 61.02
19.2 | 2392 | SINAPI- OUT/2013 | 20A - 3 polos | UN | 6 | 72 | 432 | 61.02
19.3 | 00020009 | SINAPI- OUT/2013 | 15A - 1 polo | UN | 4 | 12.17 | 48.68 | 10.31
19.4 | 200010 | SINAPI- OUT/2013 | 20A - 1 polos | UN | 2 | 12.24 | 24.48 | 10.37
20 |  |  | ABRAÇADEIRA EM AÇO GALVANIZADO TIPO D, PARA FIXAÇÃO DE ELETRODUTO, REF. BLINDA OU SIMILAR, NOS SEGUINTES DIÂMETROS:
20.1 | 00000393 | SINAPI- OUT/2013 | . 25 MM | UN | 8 | 0.89 | 7.12 | 0.75
20.2 | 00000395 | SINAPI- OUT/2013 | . 32 MM | UN | 1 | 0.86 | 0.86 | 0.73
20.3 | 00000396 | SINAPI- OUT/2013 | . 50 MM | UN | 4 | 1.23 | 4.92 | 1.04
20.4 | 00000397 | SINAPI- OUT/2013 | . 60 MM | UN | 18 | 1.25 | 22.5 | 1.06
20.5 | 4276 | SINAPI- OUT/2013 | PÁRA-RAIOS PARA BAIXA TENSÃO, 1500 V, ATUAÇÃO PÔR CENTELHADORES, | UN | 1 | 340.88 | 340.88 | 288.88
20.6 | 00012017 | SINAPI- OUT/2013 | CAIXA COM SAÍDA LATERAL DN3/4". | PÇ | 8 | 6.69 | 53.52 | 5.67
20.7 | 00012362 | SINAPI- OUT/2013 | SUSPENSÃO PARA LUMINÁRIA EM CHAPA DE AÇO GALVANIZADO #14USG, MEDINDO 10 CM DE COMPRIMENTO. | PÇ | 10 | 4.27 | 42.7 | 3.62
20.8 | 00004330 | SINAPI- OUT/2013 | PORCA LOSANGULAR C/ PINO DE AÇO GALVANIZADO, DN5/16" ROSCA "WW". | PÇ | 30 | 0.12 | 3.6 | 0.1
20.9 | 00013246 | SINAPI- OUT/2013 | PORCA SEXTAVADA METÁLICA, DE AÇO GALVANIZADO, DN5/16" ROSCA "WW". | PÇ | 10 | 0.42 | 4.2 | 0.36
20.10 | 00004346 | SINAPI- OUT/2013 | PARAFUSO CABEÇA SEXTAVADA DE AÇO GALVANIZADO, DN 5/16" ROSCA "WW" COM 1" DE COMPRIMENTO. | PÇ | 30 | 3.86 | 115.8 | 3.27
20.11 | 00002633 | SINAPI- OUT/2013 | CURVA 90º P/ ELETRODUTO RÍGIDO TIPO PESADO, METÁLICA GALVANIZADA SEM COSTURA, EXTREMIDADES COM ROSCA GAS, DN 3/4” | PÇ | 2 | 3.02 | 6.04 | 2.56
20.12 | 00002535 | SINAPI- OUT/2013 | BUCHA DE LATÃO, PARA FIXAÇÃO DO ELETRODUTO NA CAIXA, COM ROSCA GAS, DN 3/4”. | PÇ | 10 | 0.47 | 4.7 | 0.4
20.13 | 00007536 | SINAPI- OUT/2013 | CAIXA COM TOMADA MONOFÁSICA (2P) + TERRA. | PÇ | 1 | 9.36 | 9.36 | 7.93
20.14 | 00212/ORSE |  | ARRUELA DE PRESSÃO, METÁLICA DE AÇO GALVANIZADO, DN INTERNO 3/8”. | PÇ | 9 | 0.26 | 2.34 | 0.22
20.15 | 00007555 | SINAPI- OUT/2013 | 1 INTERRUPTOR SIMPLES, MONTADO EM CONDULETE TIPO “E” ENTRADA DN 3/4”, (10A-250V). | PÇ | 1 | 5.69 | 5.69 | 4.82
20.16 | 00000400 | SINAPI- OUT/2013 | BRAÇADEIRA TIPO “D” DE AÇO GALVANIZADO P/ ELETRODUTO DN 3/4”. | PÇ | 2 | 0.66 | 1.32 | 0.56
20.17 | 00011267 | SINAPI- OUT/2013 | ARRUELA DE LATÃO, PARA FIXAÇÃO DO ELETRODUTO NA CAIXA, COM ROSCA GAS, DN 3/4”. | PÇ | 10 | 1.63 | 16.3 | 1.38
20.18 | 00000400 | SINAPI- OUT/2013 | BRAÇADEIRA TIPO “D” DE AÇO GALVANIZADO P/ ELETRODUTO DN 3/4”. | PÇ | 5 | 0.66 | 3.3 | 0.56
20.19 | 00013346 | SINAPI- OUT/2013 | ISOLADOR DE PORCELANA TIPO REFORÇADO COM CHUMBADOR, DEVERÁ SER SOLDADO DE ACORDO COM O PROJETO. | UN | 10 | 5.53 | 55.3 | 4.69
20.20 | 00003406 | SINAPI- OUT/2013 | ISOLADOR DE PORCELANA TIPO REFORÇADO COM ABRAÇADEIRA DE AÇO DE DN 50mm | UN | 2 | 16.46 | 32.92 | 13.95
20.21 | 10956 | SINAPI- OUT/2013 | BASE P/ MASTRO DE PARA-RAIOS - 2 | UN | 1 | 105.23 | 105.23 | 89.18
20.22 | 00000342 | SINAPI- OUT/2013 | ARAME EM AÇO GALVANIZADO DE 12 BWG | KG | 10 | 10.03 | 100.3 | 8.5
21 |  |  | ELETRODUTO FERRO GALVANIZADO, ENTRADAS ROSQUEADAS, EM BARRAS DE 3000 MM, COM LUVA EM UMA DAS EXTREMIDADES, BLINDA OU SIMILARES, NOS SEGUINTES DIÂMETROS:
21.1 | 21128 | SINAPI- OUT/2013 | . 25 MM | UN | 4 | 10.5 | 42 | 8.9
21.2 | 21136 | SINAPI- OUT/2013 | . 32 MM | UN | 1 | 12.35 | 12.35 | 10.47
21.3 | 21135 | SINAPI- OUT/2013 | . 40 MM | UN | 2 | 18.47 | 36.94 | 15.65
21.4 | 21131 | SINAPI- OUT/2013 | . 60 MM | UN | 1 | 47.26 | 47.26 | 40.05
22 |  |  | ELETRODUTO PVC RÍGIDO, ENTRADAS ROSQUEADAS, EM BARRAS DE 3000 MM, COM LUVA EM UMA DAS EXTREMIDADES, NOS SEGUINTES DIÂMETROS:
22.1 | 2686 | SINAPI- OUT/2013 | . 76 MM | UN | 2 | 24.23 | 48.46 | 20.53
22.2 | 2681 | SINAPI- OUT/2013 | . 50 MM | UN | 1 | 9.58 | 9.58 | 8.12
22.3 | 00002680 | SINAPI- OUT/2013 | . 40 MM | UN | 142 | 7.45 | 1057.9 | 6.31
22.4 | 00002684 | SINAPI- OUT/2013 | . 32 MM | UN | 10 | 5.96 | 59.6 | 5.05
22.5 | 00002685 | SINAPI- OUT/2013 | . 25 MM | UN | 53 | 4.02 | 213.06 | 3.41
22.6 | 00000439 | SINAPI- OUT/2013 | PARAFUSO GALVANIZADO PARA ANCORAGEM DE TUBULAÇAO | UN | 6 | 7.09 | 42.54 | 6.01
22.7 | 00000398 | SINAPI- OUT/2013 | ABRAÇADEIRA GALVANIZADO PARA ANCORAGEM DE TUBULAÇAO | UN | 3 | 1.77 | 5.31 | 1.5
22.8 | 00013245 | SINAPI- AGO/2013 | CONE DE SINALIZAÇÃO C/PINTURA REFLETIVA H=0.50 M | UN | 16 | 107.75 | 1724 | 91.31
| TOTAL GERAL DA PLANILHA | [5 empty] | 30426.76
| TOTAL GERAL DA PLANILHA DE SERVIÇOS E MATERIAIS: SUBSISTEMA 2 (Bebedouro e Amargosa) | [5 empty] | 626414.24

## SUB (3)
MINISTÉRIO DA INTEGRAÇÃO NACIONAL
COMPANHIA DE DESENVOLVIMENTO DOS VALES DO SÃO FRANCISCO E DO PARNAÍBA
ÁREA DE REVITALIZAÇÃO DAS BACIAS HIDROGRÁFICAS
2ª SUPERINTENDÊNCIA REGIONAL
| DATA: MAIO/14 | 2014-01-01 | SISTEMA DE ABASTECIMENTO DE ÁGUA |  | BDI Materiais= | 18%
[5 empty] | BDI Serviços= | 25%
ITEM | CÓDIGO | BASE | DISCRIMINAÇÃO - SERVIÇOS |  | DADOS DOS SERVIÇOS
|  |  |  | UNID | QUANT. | P. UNIT. | VL TOTAL | SINAPI
VALOR SUBSISTEMA 3 (Frota, Garças e Queimadas): SERVIÇOS | [5 empty] | 842278.18
1 |  |  | SERVIÇOS PRELIMINARES
1.1 | 73822/001 | SINAPI- AGO/2013 | LIMPEZA MANUAL TERR.C/RETIRADA VEGETAÇÃO EXIST.QUEIMA MESMA | M2 | 2225 | 2.49 | 5540.25 | 1.99
2 |  |  | SERVIÇOS TÉCNICOS
2.1 | 73610 | SINAPI- AGO/2013 | LOCACAO DE REDE/ADUTORA C/UTIL. DE BALIZA,TRENA, CAL E LINHA | M | 4250 | 0.83 | 3527.5 | 0.66
2.2 | 73678 | SINAPI- AGO/2013 | CADASTRO DE REDES E ADUTORAS | M | 17003 | 2.13 | 36216.39 | 1.7
3 |  |  | MOVIMENTO DE TERRA
3.1 | 73481 | SINAPI- AGO/2013 | ESCAVAÇÃO MANUAL DE VALAS,SOLO QUALQUER CATEGORIA ,EXCETO ROCHA ATE 2,0 M DE PROFUNDIDADE | M3 | 109.2 | 21.2 | 2315.04 | 16.96
3.2 | 73965/001 | SINAPI- AGO/2013 | ESCAVAÇÃO MANUAL ATE 2,0M EM PEDRA, MATACÃO OU ROCHA DECOMP | M3 | 0 | 65.64 | 0 | 52.51
3.3 |  |  | ESCAVAÇÃO MECANIZADA | 0 |  | 0 | 0
3.4 | 72915 | SINAPI- AGO/2013 | ESCAVAÇÃO MECANIZADA DE VALAS,SOLO QUALQUER CATEGORIA ,EXCETO ROCHA ATE 2,0 M DE PROFUNDIDADE | M3 | 982.8 | 11.86 | 11656.01 | 9.49
3.5 | 73965/001 | SINAPI- AGO/2013 | ESCAVAÇÃO MECANIZADA PEDRA MATACÃO OU ROCHA DECOMP. ATE 2,0M | M3 | 0 | 65.64 | 0 | 52.51
3.6 |  |  | REATERRO MANUAL | 0 |  | 0 | 0
3.7 | 73964/001 | SINAPI- AGO/2013 | REATERRO MANUAL C/COMP. MAN. ATE 20 CM ACIMA GER. SUP. TUBO | M3 | 273 | 24.94 | 6808.62 | 19.95
3.8 |  |  | REATERRO COMPACTADO DE CAVAS MANUAL | M3 | 0 | 0 | 0
3.9 | 5622 | SINAPI- AGO/2013 | REGULARIZAÇÃO DE FUNDO DE VALA | M2 | 0 | 2.89 | 0 | 2.31
3.10 |  |  | REATERRO MECANIZADO | 0 |  | 0 | 0
3.11 | 5622 | SINAPI- OUT/2013 | REGULARIZAÇÃO DE FUNDO DE VALA | M2 | 1365 | 2.74 | 3740.1 | 2.19
3.12 | 73964/005 | SINAPI- AGO/2013 | REATERRO DE VALA/CAVA C/ PASSADA MECÂNICA | M3 | 372.3 | 7.04 | 2620.99 | 5.63
3.13 | 79510/002 | SINAPI- AGO/2013 | REATERRO COM SOLO CIMENTO | M3 |  | 93.51 | 0 | 74.81
4 |  |  | CARGA TRANSPORTE E DESCARGA DE TUBOS / MONTAGEM DE TUBOS
4.1 | CPU 009 | COMPOSIÇÃO | CTD ATE 10KM P/DISTRIB. AO LONGO DA VALA DN50 , DN75 | M | 4247 | 7.6 | 32277.2
4.2 | CPU 010 | COMPOSIÇÃO | MONTAGEM TUBO/CONEX. INCL.TESTE HIDROSTÁTICO | M | 4262 | 53.41 | 227633.42
4.3 | CPU 012 | COMPOSIÇÃO | ASSENTAMENTO DE MANGOTE FLEXÍVEL ATÉ 300MM | M | 15 | 43.79 | 656.85
5 |  |  | CAIXAS
5.1 | 74166/001 | SINAPI- OUT/2013 | CAIXA CIRCULAR SUBTERRÂNEA DE PASSAGEM TIPO 1 PARA REDE CONFORME DETALHE TIPICO | UN | 4 | 177.43 | 709.72 | 141.94
5.2 | 74206/001 | 100307 | CX. ALV. BlOCO DE CONCRETO 1/2 VEZ - (1,30 X 0,90 - H = 0,75 M) | UN | 1 | 507.848 | 507.85 | 507.848
5.3 | 74206/001 | SINAPI- OUT/2013 | CAIXA CIRCULAR SUBTERRÂNEA PARA PROTEÇÃO REGISTRO/VÁLVULA P/ TUBULAÇÃO DN 50 A 75 (H=1,35, DN = 1,00 M) | UN | 50 | 613.3242 | 30666.21 | 613.3242
5.4 | 74206/001 | SINAPI- OUT/2013 | CX.DE PASSAGEM DE BLOCO DE CONCRETO .1/2 VEZ C/TAMPA CONC.:1,70 X 1,80 X 1,65 M | UN | 1 | 2922.0795 | 2922.08 | 2922.0795
5.5 | 74206/001 | SINAPI- OUT/2013 | CX.CIRCULAR ALV. 1/2 V.P/PROT. VENTOSA (H=1,90, DN 1,20M) | UN | 35 | 1243.0037 | 43505.13 | 1243.0037
5.6 | 83446 | SINAPI- OUT/2013 | CAIXA DE PASSAGEM EM ALVENARIA COM TAMPA CONCRETO 30X30X40 CM | UN | 13 | 112.7 | 1465.1 | 90.16
5.7 | 83448 | SINAPI- AGO/2013 | CAIXA DE PASSAGEM EM ALVENARIA COM TAMPA CONCRETO 50X50X70 CM | UN | 11 | 187.45 | 2061.95 | 149.96
6 |  |  | FUNDAÇÃO E ESTRUTURA
6.1 | 73406 | SINAPI- AGO/2013 | CONCRETO ESTRUTURAL FCK = 15,0 MPA (INCL. LANC. ESTRUTURA) | M3 | 10.64 | 449.89 | 4786.83 | 359.91
6.2 | 73972/002 | SINAPI- AGO/2013 | CONCRETO ESTRUTURAL FCK = 20,0 MPA (INCL. LANC. ESTRUTURA) | M3 | 39.33 | 394.11 | 15500.35 | 315.29
6.3 | 74164/004 | SINAPI- AGO/2013 | LASTRO DE BRITA 2 (INCL . LANC. E COMP.) | M3 | 1 | 80.94 | 80.94 | 64.75
6.4 | 74156/001 | SINAPI- AGO/2013 | ESTACAS CONC.A TRADO FCK=135KG/CM2 C/20KG FER/M3 DN 30CM | M |  | 45.5 | 0 | 36.4
6.5 | 72819 | SINAPI- AGO/2013 | ESTACAS CONC.A TRADO FCK=135KG/CM2 C/20KG FER/M3 DN 40CM | M |  | 71.55 | 0 | 57.24
6.6 | 5651 | SINAPI- AGO/2013 | FORMA DE MADEIRA COMUM PARA FUNDAÇÕES | M2 |  | 33.55 | 0 | 26.84
6.7 | 73618 | SINAPI- AGO/2013 | LOCAÇÃO DE ANDAIME METÁLICO TIPO FACHADEIRO | M2 |  | 6 | 0 | 4.8
7 |  |  | ALVENARIA DE ELEVAÇÃO
7.1 | 73982/001 |  | ALVENARIA EM TIJOLO CERAMICO FURADO 10X20X20CM, 1/2 VEZ, ASSENTADO EM ARGAMASSA TRACO 1:2:8 (CIMENTO, CAL E AREIA), JUNTAS 12MM | M2 | 18.8 | 37.19 | 699.17 | 29.75
8 |  |  | COBERTURA
8.1 | 85172 |  | COBERTURA C/ TELHAS DE PERFIL TRAPEZOIDAL K-49, | M2 | 14.28 | 101.69 | 1452.13 | 81.35
9 |  |  | REVESTIMENTOS
9.1 | 84074 | SINAPI- AGO/2013 | ARGAMASSA DE ENCHIMENTO | M2 | 0.9 | 18.05 | 16.25 | 14.44
9.2 | 73928/002 | SINAPI- AGO/2013 | CHAPISCO AREIA E CIMENTO 1 : 3 | M2 | 96.8 | 4.64 | 449.15 | 3.71
9.3 | 5982 | SINAPI- AGO/2013 | REBOCO PAULISTA C/ CIMENTO, CAL E PASTA AREIA 1:3 | M2 | 40.6 | 17.44 | 708.06 | 13.95
9.4 | 73927/005 | SINAPI- AGO/2013 | ARGAMASSA CIMENTO E AREIA 1:3, ESPESSURA 2,50 CM | M2 | 55.1 | 25.93 | 1428.74 | 20.74
10 |  |  | PAVIMENTAÇÕES
10.1 | 74108/001 | SINAPI- AGO/2013 | PISO CERÂMICO PI III 30 X 30 | M2 | 7 | 48.01 | 336.07 | 38.41
10.2 | 73985/001 | SINAPI- AGO/2013 | RODAPÉ DE LADRILHO CERÂMICO | M | 1 | 10.56 | 10.56 | 8.45
10.3 | 85181 | SINAPI- AGO/2013 | CALÇADA,CONS. CIMENTO= 200 KG/M3 ESP=8 CM | M2 | 10.9 | 47.36 | 516.22 | 37.89
11 |  |  | URBANIZAÇÃO DA AREA DE TRATAMENTO
11.1 | 72799 | SINAPI- OUT/2013 | PAVIMENTO EM PARALELEPIPEDO SOBRE COLCHAO DE AREIA REJUNTADO COM ARGAMASSA DE CIMENTO E AREIA NO TRAÇO 1:3 | M2 | 87.7 | 45.44 | 3985.09 | 36.35
11.2 | 85172 | SINAPI- AGO/2013 | ALAMBRADO | ML | 65 | 84.06 | 5463.9 | 67.25
11.3 | 74143/001 | SINAPI- AGO/2013 | CERCA C/ POSTES RETOS DE CONCRETO (ESTICADORES RETOS) DE 15X15 CM, ALT . DE 2,3 A 2,5 M, COM ESCORAS DE 10 X 10 CM NOS CANTOS, COM 12 FIOS DE ARAME LISO | M | 80 | 45.9 | 3672 | 36.72
11.4 | 73763/001 | SINAPI- AGO/2013 | MEIO FIO COM SARJETA | ML | 47.9 | 110.16 | 5276.66 | 88.13
12 |  |  | PINTURA
12.1 | 74065/001 | SINAPI- AGO/2013 | PINTURA COM TINTA ESMALTE | M2 | 12 | 19.31 | 231.72 | 15.45
12.2 | 79464 | SINAPI- AGO/2013 | PINTURA A ÓLEO SOBRE TUBULAÇÃO | M2 | 5.5 | 12.31 | 67.71 | 9.85
12.3 |  |  | LOGOTIPO | UN | 4 | 0 | 0
12.4 | 84655 | SINAPI- AGO/2013 | PINTURA EXTERNA IMPERMEABILIZANTE | M3 | 113 | 12.43 | 1404.59 | 9.94
12.5 | 73955/001 | SINAPI- AGO/2013 | EMASSAMENTO PAREDES MASSA CORRIDA(interno) | M2 | 100 | 5.11 | 511 | 4.09
12.6 | 73954/001 | SINAPI- AGO/2013 | PINTURA LÁTEX, TRÊS DEMÃOS SEM MASSA | M2 | 100 | 13.15 | 1315 | 10.52
13 |  |  | DIVERSOS
13.1 | 73983/001 | SINAPI- AGO/2013 | PLACA DE PROTEÇÃO DO TALUDE INTERNO EM CONCRETO e=10cm | M2 | 0.8 | 39.45 | 31.56 | 31.557
13.2 | 73949/001 | SINAPI- AGO/2013 | TORNEIRA DE JARDIM COMPLETA (PROJETO TIPO) | UN | 1 | 13.23 | 13.23 | 10.58
13.3 | 74197/001 | SINAPI- OUT/2013 | FOSSA SEPTICA EM ALVENARIA DE TIJOLO CERAMICO MACICO DIMENSOES EXTERNAS 1,90X1,10X1,40M, 1.500 LITROS, REVESTIDA INTERNAMENTE COM BARRA LISA, COM TAMPA EM CONCRETO ARMADO COM ESPESSURA 8CM | UN | 1 | 943.75 | 943.75 | 755
13.4 | 74198/001 | SINAPI- OUT/2013 | SUMIDOURO EM ALVENARIA DE TIJOLO CERAMICO MACICO DIAMETRO 1,20M E ALTURA 5,00M, COM TAMPA EM CONCRETO ARMADO DIAMETRO 1,40M E ESPESSURA 10CM | UN | 1 | 1047.5 | 1047.5 | 838
13.5 | EMBASA 2012 | 190502 | MONOVIA EM PERFIL METALICO | CJ | 5 | 4960.56 | 24802.8 | 3968.45
13.6 | 01883/ORSE |  | PRATELEIRA DE MADEIRA | M | 1.6 | 12.15 | 19.44 | 9.72
13.7 | 74164/004 | SINAPI- AGO/2013 | PEDRA BRITADA | M3 | 71 | 80.94 | 5746.74 | 64.75
13.8 | 72132 | SINAPI- AGO/2013 | TIJOLO MACIÇO COZIDO 4X9X199 (JUNTA ABERTA) | M2 | 77.5 | 37.49 | 2905.48 | 29.99
13.9 | 6042 | SINAPI- OUT/2013 | TAMPA DE CONCRETO (2,6x0,90X0,07) | UN | 2 | 47.515 | 95.03 | 47.515
13.10 | 73910/001 | SINAPI- OUT/2013 | PORTA MADEIRA LISA DIM: 0,60M X2,10M (COMPLETA) | UN | 2 | 289.08 | 578.16 | 231.26
13.11 | 09945/ORSE |  | GRADE EM TELA ,5,0CM,FIO DE 1/8" EM QUADRO DE BARRA DE 1/4" X3/4" | UN | 3 | 97.93 | 293.79 | 78.34
13.12 | 74194/001 | SINAPI- AGO/2013 | ESCADA METALICA DE 4 DEGRAUS PARA CAIXA DE PASSAGEM | M | 1 | 215.09 | 215.09 | 172.07
13.13 | 74194/001 | SINAPI- AGO/2013 | ESCADA DE INTERNA VARIANDO O COMPRIMENTO , E DEGRAUS A CADA 30 CM, PARA RESERVATORIO | M | 14.4 | 215.09 | 3097.3 | 172.07
13.14 | 84862 | SINAPI- AGO/2013 | GUARDA CORPO DOS RESERVATORIOS | M | 17.06 | 201.64 | 3439.98 | 161.31
13.15 | 83671 | SINAPI- OUT/2013 | DRENO PVC TE DN 100 MM | M | 99 | 31.86 | 3154.14 | 25.49
13.17 | 02791/ORSE |  | DRENO PVC TE DN 200 MM | M | 60 | 140.58 | 8434.8 | 112.46
13.18 | CPU 011 | COMPOSIÇÃO | PINTURA DA LOGOMARCA DA CODEVASF NOS RESERVATÓRIOS | UN | 5 | 25.71 | 128.55
13.19 | 72295 | SINAPI- OUT/2013 | CAP. DN 100 MM | PC | 1 | 8.15 | 8.15 | 6.52
13.20 | 6021 | SINAPI- OUT/2013 | VASO SANITARIO SIFONADO LOUÇA BRANCA PADRAO POPULAR, COM CONJUNTO PARA FIXAÇAO PARA VASO SANITÁRIO COM PARAFUSO, ARRUELA E BUCHA - FORNECIMENTO E INSTALACAO | UN | 1 | 195.98 | 195.98 | 156.78
13.21 | 6009 | SINAPI- OUT/2013 | LAVATORIO EM LOUCA BRANCA, SEM COLUNA PADRAO POPULAR, COM TORNEIRA CROMADA POPULAR , SIFAO,VALVULA E ENGATE PLASTICO | UN | 1 | 125.6 | 125.6 | 100.48
13.22 | 6043 | SINAPI- OUT/2013 | BANCA (TAMPO) DE MARMORITE, GRANILITE OU GRANITITA 120X60CM COM CUBA,VALVULA EM PLASTICO BRANCO 1, SIFAO PLASTICO TIPO COPO 1 E TORNEIRACROMADA LONGA 1/2 OU 3/4 PARA PIA PADRAO POPULAR - FORNECIMENTO E INSTALACAO | UN | 1 | 181.66 | 181.66 | 145.33
13.23 | 9537 | SINAPI- AGO/2013 | LIMPEZA FINAL DA OBRA | M2 | 2225 | 1.31 | 2914.75 | 1.05
14 |  |  | LIGAÇÕES DOMICILIARES
14.1 | CPU 008 | COMPOSIÇÃO | LIGAÇÃO DOMICILIAR COM HIDRÔMETRO PARA REDE DN 50 A 100 | UN | 21 | 376.65 | 7909.65
15 |  |  | EQUIPAMENTOS - BOMBAS - FLUTUANTE- AGUA BRUTA | [5 empty] | 194450
15.1 | CPU 004 | COMPOSIÇÃO | Transporte e montagem da captação flutuante, incluindo peças, conexões, válvulas, aparelhos e acessórios de ferro | UN | 2 | 4240.66 | 8481.32 |  | 201500
15.2 | 07855/ORSE |  | CABO DE AÇO PARA FIXAÇÃO DO FLUTUANTE | M | 600 | 24.63 | 14778 | 19.7 | 191600
15.3 | 73983/001/74157/003 | SINAPI- OUT/2013 | CONCRETO ESTRUTURAL FCK = 15,0 MPA (INCL. LANC. ESTRUTURA) | M3 | 3 | 455.21 | 1365.63 | 364.17
16 |  |  | ESTAÇAO DE TRATAMENTO COMPACTA
16.1 | COTAÇÃO |  | 01 und. Estação de tratamento de água do tipo filtração direta ascendente pressurizada, dimensionada de acordo com a NBR-12216 para a vazão nominal de 5 m3/h com taxa de escoamento superficial de 53 m3/m2.d, pré-fabricada em em aço carbono ASTM A-36 de acordo com a norma ASME-VIII-1 para a pressão de projeto de 3 kgf/cm2, composta de (04) dois filtros russos pressurizados, cada qual com diâmetro de 1200 mm, altura total de 4080 mm (e≥ #3/16"), proteção anti-corrosão com jato abrasivo e pintura poliamida-epoxi de alta espessura (e≥300µm). Inclui carga de materiais filtrantes, instrumentos (manômetros e ventosas), barriletes hidráulicos (tubulações de PVC e F.G. e válvulas de gaveta de bronze), transporte e descarga no local da obra (vide memorial com especificações técnicas detalhadas). 01 Conjunto de geração de solução clorada a partir de sal comum, capacidade de 500 gCl/d. Inclui fonte de corrente contínua de alta amperagem, reator eletrolítico, bomba dosadora de salmoura e automatização da produção de solução clorada. 04 und. Bomba dosadora, do tipo diafragma a solenoide, sendo uma de reserva, para dosagem das soluções químicas de sulfato de alumínio, barrilha e hipoclorito de sódio, com vazão regulável de 0 a 15 l/h, pressão de descarga de 4 bar, alimentação monofásica de 65 W, 220 V, 60 Hz. 01 und. Compressor de ar direto, para mistura das soluções químicas, com vazão 2,3 pcm, pressão 40 psig, motor elétrico monofásico de 0,5 CV, 220 V, 60 Hz. 04 und Tanque de PEAD, para preparo das soluções químicas de sulfato de alumínio e barrilha, com capacidade de 200 litros, tampa integral removível, com dispositivo de agitação por ar comprimido. Montagem hidráulica e eletromecânica da ETA. Realização de testes pré-operacionais, com fornecimento de kit de instrumentos p/ controle da qualidade da água, dos produtos químicos necessários para um mês de operação, e do treinamento de pessoal para operação e manutenção da ETA. Instalações elétricas da Casa de Química, inclusive fornecimento do quadro de proteção e comando dos equipamentos e fluxostato para automação da dosagem química | UN | 1 | 195850 | 195850
0
0
0
0
0
0
17 |  |  | RESERVATÓRIOS
17.1 | 01433/ORSE |  | Caixa d'água em fibra de vidro - instalada, sem estrutura de suporte cap. 15000 litros | UN | 2 | 8394.5 | 16789 | 6715.6
17.2 | 01434/ORSE |  | Caixa d´água em fibra de vidro - instalada, sem estrutura de suporte cap. 20.000 litros | UN | 3 | 8323.25 | 24969.75 | 6658.6
18 |  |  | ENERGIZAÇÃO / MATERIAS ELÉTRICOS
18.1 | CPU 006 | COMPOSIÇÃO | EXECUCAO DE EXTENSAO DE REDE ELETRICA 13.8Kv, INCLUINDO TOPOGRAFIA E TODOS OS MATERIAIS NECESSARIOS. | KM | 0.2 | 71898.11 | 14379.62
18.2 | CPU 007 | COMPOSIÇÃO | Fornecimento e montagem de transformador 30 kva | UN | 1 | 9030.19 | 9030.19
18.3 | CPU 005 | COMPOSIÇÃO | Instalação de cabo elétrico para ligação das bombas entre o flutuante e o quadro de comando localizado no abrigo para comando da bomba | UN | 2 | 1990.75 | 3981.5
18.4 | CPU 003 | COMPOSIÇÃO | Montagem de equipamentos da Casa de Comando das bombas | UN | 2 | 442.28 | 884.56
18.5 | EMBASA 2012 | 120201 | MONT. DE PEÇAS, CONEXOES, VALVULAS, APARELHOS E ACESSORIOS DE FERRO FUNDIDO DUCTIL OU AÇO CARBONO, JUNTA FLANGEADA OU MECANICA C/ DIAMETROS DE 50 A 250 mm. | KG | 3628 | 1.05 | 3809.4 | 0.84
18.6 | 73796/004 | SINAPI- OUT/2013 | VÁLVULA DE PÉ COM CRIVO DN 50 | PÇ | 1 | 110.69 | 110.69 | 88.55
18.7 | 02402/ORSE |  | VÁLVULAS DE RETENÇÃO ROSQUEAVEL DE BRONZE CONFORME ESPECIFICAÇÕES DN 50MM | PÇ | 1 | 261.51 | 261.51 | 209.21
18.8 | 72925 | SINAPI- OUT/2013 | ELETRODUTO FLEXÍVEL A PROVA DE TEMPO, FABRICADO EM TUBO METÁLICO FLEXÍVEL, REVESTIDO DE POLIVINIL CLORÍDRICO, EXTREMIDADES EM LATÃO MONTADOS, ROSCA GAS, COM CONECTOR MACHO-FÊMEA, REF. BLINDA OU SIMILAR, DN 25 mm | M | 1.5 | 19.25 | 28.88 | 15.4
18.9 | 21135 | SINAPI- OUT/2013 | DN 40MM | M | 1.5 | 18.47 | 27.71 | 15.65
18.10 | 72252 | SINAPI- OUT/2013 | CABO DE COBRE NU, 25 MM² | M | 35 | 18.21 | 637.35 | 14.57
18.11 |  |  | CABO DE COBRE (TEMPERA MOLE), ISOLAÇÃO EM PVC (70OC), COMPOSTO TERMOPLÁSTICO POLIVINILA, CAPA INTERNA EM PVC E COBERTURA EM PVC TIPO STI, COR PRETA, COM CARACTERÍSTICAS ESPECIAIS A NÃO PROPAGAÇÃO E AUTOEXTINÇÃO DO FOGO, 0.6 - 1 KV, REF. SINTENAX OU SIMILAR, COM AS SEGUINTES SEÇÕES :
18.12 | 73860/008 | SINAPI- OUT/2013 | . # 2,5 MM2 , CABO COM 1 CONDUTOR | M | 125 | 2.71 | 338.75 | 2.17
18.13 | 73860/010 | SINAPI- OUT/2013 | . # 6,0 MM2 , CABO COM 1 CONDUTOR | M | 7 | 5.66 | 39.62 | 4.53
18.14 | 73860/011 | SINAPI- OUT/2013 | . # 10,0 MM2 , CABO COM 1 CONDUTOR | M | 25 | 8.96 | 224 | 7.17
18.15 | 73860/007 | SINAPI- OUT/2013 | . # 1,5 MM2, CABO COM 1 CONDUTOR | M | 175 | 2.04 | 357 | 1.63
18.16 | 73860/012 | SINAPI- OUT/2013 | . # 16,0 MM2, CABO COM 1 CONDUTOR | M | 6 | 10.33 | 61.98 | 8.26
18.17 | 73860/009 | SINAPI- OUT/2013 | . # 4,0 MM2, CABO COM 1 CONDUTOR | M | 24 | 4.09 | 98.16 | 3.27
18.18 | 73860/013 | SINAPI- OUT/2013 | . # 25,0 MM2, CABO COM 1 CONDUTOR | M | 7 | 15.24 | 106.68 | 12.19
18.19 | 68069 | SINAPI- OUT/2013 | HASTE DE ATERRAMENTO, COM NÚCLEO DE AÇO DE ALTA RESISTÊNCIA MECÂNICA, REVESTIDA DE COBRE ELETROLÍTICO, TIPO COPPERWELD, COM CONECTOR, 25mmx3000m | UN | 4 | 45.48 | 181.92 | 36.38
18.20 | 74082/001 | SINAPI- OUT/2013 | REFLETOR REDONDO HERMÉTICO EM ALUMÍNIO, REF. TECNOWATT OU SIMILAR, COM ARTICULAÇÃO HORIZONTAL E VERTICAL, TENSÃO 220 V, BASE E-27. | UN | 12 | 188.68 | 2264.16 | 150.94
18.21 | 83399 | SINAPI- OUT/2013 | RELÉ FOTOELÉTRICO MAGNÉTICO, PARA 220 V, REF. TECNOWATT OU SIMILAR, SENSIBILIDADE LIGA 5 A 12 LUX E DESLIGA 10 A 50 LUX, 1000 W. | UN | 6 | 35.14 | 210.84 | 28.11
18.22 | 72282 | SINAPI- OUT/2013 | REATOR COM ALTO FATOR DE POTÊNCIA, USO EXTERNO, 220 V, PARA LÂMPADA VAPOR DE SÓDIO, | UN | 12 | 117.68 | 1412.16 | 94.14
18.23 | 73831/007 | SINAPI- OUT/2013 | LÂMPADA VAPOR DE SÓDIO PARA 220 V, REF. PHILIPS OU SIMILAR, 60 HZ 70 w | UN | 12 | 41.23 | 494.76 | 32.98
18.24 | 73783/013 | SINAPI- OUT/2013 | POSTE DE CONCRETO DT 9 / 150 M / KGF | UN | 6 | 791.33 | 4747.98 | 633.06
18.25 | 72341 | SINAPI- OUT/2013 | CONTADOR TRIPOLAR ACIONAMENTO EM 220 vca, 60 Hz, REF. SIEMENS OU SIMILAR COM AS SEGUINTES CORRENTES MÁXIMAS DE SERVIÇO E CONTATOS AUXILIARES 10A 2NA+2NF TENSÃO NOMINAL 660V | UN | 4 | 212.65 | 850.6 | 170.12
18.26 |  |  | FUSÍVEL DIAZED, CONJUNTO COMPLETO (BASE + FUSÍVEL), TENSÃO NOMINAL 500 V, COM AS SEGUINTES CORRENTES NOMINAIS:
18.27 | 72327 | SINAPI- OUT/2013 | FUSÍVEL TIPO "DIAZED", TIPO RÁPIDO OU RETARDADO - 2A - FORNECIMENTO E INSTALACAO | UN | 5 | 4.64 | 23.2 | 3.71
18.28 | 72327 | SINAPI- OUT/2013 | FUSÍVEL TIPO "DIAZED", TIPO RÁPIDO OU RETARDADO - 4A - FORNECIMENTO E INSTALACAO | UN | 1 | 4.64 | 4.64 | 3.71
18.29 | 72328 | SINAPI- OUT/2013 | FUSÍVEL TIPO "DIAZED", TIPO RÁPIDO OU RETARDADO - 10A - FORNECIMENTO E INSTALACAO | UN | 6 | 5.16 | 30.96 | 4.13
18.30 |  |  | DISJUNTOR TERMOMAGNÉTICO, COM CAPACIDADE DE RUPTURA EM 220/380 v, PARA UNIPOLARES 3 Kva, E PARA OS TRIPOLARES 4.5 Kva. REF.SIEMENS OU SIMILAR, NOS TIPOS:
18.31 | 74130/003 | SINAPI- OUT/2013 | DISJUNTOR TERMOMAGNETICO BIP. PADRAO NEMA (AMERICANO) 10A/50A/240V | UN | 2 | 63.25 | 126.5 | 50.6
18.32 | 74130/005 | SINAPI- OUT/2013 | .TRIPOLAR 380 V, 70 A, 63A | UN | 1 | 116.53 | 116.53 | 93.22
18.33 | 83389 | SINAPI- OUT/2013 | REATOR COM AFP, PARA LÂMPADA FLUORESCENTE DE 15 W. | UN | 2 | 13.51 | 27.02 | 10.81
18.34 | 83468 | SINAPI- OUT/2013 | LÂMPADA FLUORESCENTE, 220 V, 60 HZ, REF. 15 W. | UN | 2 | 5.19 | 10.38 | 4.15
18.35 |  |  | CAIXA DE DERIVAÇÃO UNIVERSAL, DE ALUMÍNIO INJETADO, ISENTO DE COBRE, REF. BLINDA OU SIMILAR, NOS SEGUINTES DIÂMETROS E TIPOS:
18.36 | 73861/019 | SINAPI- OUT/2013 | . 25 MM , TIPO T | UN | 1 | 13.58 | 13.58 | 10.86
18.37 | 73861/010 | SINAPI- OUT/2013 | . 25 MM , TIPO LB | UN | 1 | 11.8 | 11.8 | 9.44
18.38 | 73861/005 | SINAPI- OUT/2013 | . 25 MM , TIPO C | UN | 1 | 13.38 | 13.38 | 10.7
18.39 | 73861/014 | SINAPI- OUT/2013 | . 25 MM , TIPO LL | UN | 1 | 13.43 | 13.43 | 10.74
18.40 | 73953/006 | SINAPI- OUT/2013 | LUMINÁRIA P/ 2 LÂMPADAS FLUORESCENTES DE 32 W, CORPO REFLETOR EM CHAP DE AÇO, ACABADA COM PINTURA ELETROSTÁTICA EM PÓ QUÍMICO EPOXI NA COR BRANCA, EQUIPADA COM SOQUETES TIPO PEDESTAL FIXADAS AO CORPO. | PÇ | 5 | 87.18 | 435.9 | 69.74
18.41 | 09669/ORSE |  | PERFILADO PERFURADO METÁLICO, EM CHAPA DE AÇO GALVANIZADO #14USG, MEDINDO 38X38MM, FORNECIDA EM BARRA DE 6,00M | PÇ | 5 | 37.19 | 185.95 | 29.75
18.42 | 83457 | SINAPI- OUT/2013 | CONDULETE PVC TIPO "LB" 3/4" SEM TAMPA - FORNECIMENTO E INSTALACAO | PÇ | 8 | 13.89 | 111.12 | 11.11
18.43 | 73860/009 | SINAPI- OUT/2013 | CONDUTOR SOLIDO # 4MM2, DE COBRE TÊMPERA MOLE, C/ ISOLAMENTO A BASE PVC RESISTENTE A CHAMAS, TEMPERATURA MÁXIMA DE SERVIÇO CONTÍNUO 70ºC. | M | 5 | 4.09 | 20.45 | 3.27
18.44 | 09668/ORSE |  | SAPATA QUADRADA PARA PERFILADO REF.MG 2194 MEGA | PÇ | 6 | 7.51 | 45.06 | 6.01
18.45 | 83540 | SINAPI- OUT/2013 | 1 TOMADA MONOFÁSICA (2P) UNIVERSAL QUADRADA, MONTADOS EM CONDULETE TIPO “E” ENTRADA DN 3/4”, (10A-250V). | PÇ | 2 | 10.94 | 21.88 | 8.75
18.46 | 73861/014 | SINAPI- OUT/2013 | CAIXA DE ALUMÍNIO TIPO CONDULETE “LL”, ENTRADAS DN 3/4” ROSCA GAS | PÇ | 3 | 13.43 | 40.29 | 10.74
18.47 | 72339 | SINAPI- OUT/2013 | TOMADA TRIPOLAR 3P + T MONTADO EM CONDULETE TIPO “E” – 10 D 250 V | PÇ | 2 | 29.4 | 58.8 | 23.52
18.48 | 83540 | SINAPI- OUT/2013 | TOMADA MONOFÁSICA 2P + T MONTADA EM CONDULETE TIPO “C” | PÇ | 2 | 10.94 | 21.88 | 8.75
18.49 | 83540 | SINAPI- OUT/2013 | TOMADAS MONOFÁSICA 2P + T MONTADOS EM CONDULETE TIPO “E” – 10 D 250 V | PÇ | 3 | 10.94 | 32.82 | 8.75
18.50 | 83540 | SINAPI- OUT/2013 | TOMADAS MONOFÁSICA 2P + T MONTADOS EM CONDULETE TIPO “C” – 10 D 250 V | PÇ | 2 | 10.94 | 21.88 | 8.75
18.51 | 07942/ORSE |  | APARELHO SINALIZADOR DE OBSTÁCULOS, CAMPÂNULA DE MACROM VERMELHO, COM LÂMPADA INCANDESCENTE DE 60 W. | UN | 2 | 250.84 | 501.68 | 200.67
18.52 | 68070 | SINAPI- OUT/2013 | PÁRA-RAIOS TIPO FRANKLIN, FABRICADO EM BRONZE CROMADO, FORNECIDO COM NIPLE DE DN 25 MM, E CONECTOR DE UMA DESCIDA PARA CABO # 25 MM2, REF. GAMATEC OU SIMILAR. | M | 30 | 43.46 | 1303.8 | 34.77
18.53 | 68070 | SINAPI- OUT/2013 | PÁRA-RAIOS TIPO FRANKLIN, FABRICADO EM BRONZE CROMADO, FORNECIDO COM NIPLE DE DN 25 MM, E CONECTOR DE UMA DESCIDA PARA CABO # 25 MM2, REF. GAMATEC OU SIMILAR. | M | 33.25 | 43.46 | 1445.05 | 34.77
18.54 |  |  | QUITE SOLDA EXOTÉRMICA DOS SEGUINTES TIPOS OU MOLDES:
18.55 | 04901/ORSE |  | . GT, HASTE DN 25, # 25,0 MM2 | UN | 16 | 70.8 | 1132.8 | 60
18.56 | 04901/ORSE |  | . GY, HASTE DN 25, # 25,0 MM2 | UN | 10 | 70.8 | 708 | 60
TOTAL GERAL DA PLANILHA | [6 empty] | 842278.18
ITEM | CÓDIGO | BASE | DISCRIMINAÇÃO - MATERIAIS |  | DADOS DOS MATERIAIS
|  |  |  | UNID | QUANT. | P. UNIT. | VL TOTAL
VALOR SUBSISTEMA 3 (Frota, Garças e Queimadas): MATERIAIS | [5 empty] | 45316.49
1 | Edital 13/2013 Sede |  | Mangote Flexível REF CDF- HD DN 50 mm (KANAFLEX) | M | 15 | 35.72 | 535.8 | 30.27
2 | EMBASA 2012 | M010909002 | CONEXÕES EM FERRO FUNDIDO DÚCTIL, COM BOLSAS, CONFORME NBR 7675, JUNTA ELÁSTICA CONFORME A NBR 7674 FORNECIDAS COM ANÉIS DE BORRACHA E LUBRIFICANTE PARA MONTAGEM \LUVA COM BOLSAS DN 50mm | PÇ | 1 | 71.33 | 71.33 | 60.45
3 |  |  | CONEXÕES EM FERRO FUNDIDO DÚCTIL, COM FLANGES, CONFORME NBR 7675 - PN -10
3.1 | EMBASA 2012 | M011703001 | CURVA 90º COM FLANGES , PN - 10, DN 50 | PÇ | 1 | 51.15 | 51.15 | 43.35
3.2 | EMBASA 2012 | M011702001 | CURVA 90º COM FLANGES E PÉ PN - 10, DN 50 | PÇ | 1 | 70.84 | 70.84 | 60.03
3.3 | EMBASA 2012 | M011702009 | CURVA 90º COM FLANGES, E PÉ PN - 10, DN 100 | PÇ | 1 | 208.57 | 208.57 | 176.75
3.4 | EMBASA 2012 | M011702005 | CURVA 90º COM FLANGES, E PÉ PN - 10, DN 80 | PÇ | 1 | 129.86 | 129.86 | 110.05
3.5 | EMBASA 2012 | M011703005 | CURVA 90º COM FLANGES, PN - 10, DN 80 | PÇ | 1 | 102.32 | 102.32 | 86.71
3.6 | EMBASA 2012 | M011703009 | CURVA 90º COM FLANGES, PN - 10, DN 100 | PÇ | 1 | 104.28 | 104.28 | 88.37
3.7 | EMBASA 2012 | M011304001 | EXTREMIDADE FLANGE E BOLSA, PN-10, DN 80 | PÇ | 1 | 84.61 | 84.61 | 71.7
3.8 | EMBASA 2012 | M011712001 | FLANGE AVULSO, DN50 | PÇ | 1 | 26.36 | 26.36 | 22.34
3.9 | EMBASA 2012 | M011701001 | TOCO COM FLANGES, DN 50, L = 0,25 M | PÇ | 1 | 137.73 | 137.73 | 116.72
3.10 | EMBASA 2012 | M011701005 | TOCO COM FLANGES, DN 80, L = 0,25 M | PÇ | 1 | 194.78 | 194.78 | 165.07
3.11 | EMBASA 2012 | M011701077 | TOCO COM FLANGES, PN - 10, DN 100, L = 0,50 M | PÇ | 1 | 137.73 | 137.73 | 116.72
4 |  |  | CONEXÕES EM PVC RÍGIDO PBA, JUNTA ELÁSTICA, CONFORME NBR 5647-1, FORNECIDAS COM ANÉIS DE BORRACHA.
4.1 | EMBASA 2012 | M020504005 | ADAPTADOR PBA A BOLSA DE FºFº DN 75 x DN 80 | PÇ | 1 | 51.71 | 51.71 | 43.82
4.2 | EMBASA 2012 | M020501005 | ADAPTADOR PVC PONTA E ROSCA PBA, DN 50 | PÇ | 1 | 17.96 | 17.96 | 15.22
4.3 | EMBASA 2012 | M021608017 | CAP, DN 50 | PÇ | 1 | 4.2 | 4.2 | 3.56
4.4 | EMBASA 2012 | M020516001 | CURVA 22º30’ COM PONTA E BOLSA, DN 50 | PÇ | 1 | 14.28 | 14.28 | 12.1
4.5 | EMBASA 2012 | M020518013 | CURVA 90º COM PONTA E BOLSA, DN 100 | PÇ | 1 | 67.89 | 67.89 | 57.53
4.6 | EMBASA 2012 | M020518001 | CURVA 90º COM PONTA E BOLSA, DN 50 | PÇ | 1 | 16.19 | 16.19 | 13.72
4.7 | EMBASA 2012 | M020518009 | CURVA 90º COM PONTA E BOLSA, DN 75 | PÇ | 2 | 37.88 | 75.76 | 32.1
4.8 | 05400/ORSE | M020506009 | EXTREMIDADE BOLSA E FLANGE , DN 100 | PÇ | 1 | 107.76 | 107.76 | 91.32
4.9 | EMBASA 2012 | M020506001 | EXTREMIDADE BOLSA E FLANGE , DN 50 | PÇ | 1 | 52.39 | 52.39 | 44.4
4.10 | EMBASA 2012 | M020510013 | LUVA COM BOLSAS, JE, DN100 | PÇ | 2 | 23.67 | 47.34 | 20.06
4.11 | EMBASA 2012 | M020512001 | REDUÇÃO COM PONTA E BOLSA, JGS, DN 75 x DN 50 | PÇ | 1 | 35.29 | 35.29 | 29.91
4.12 | EMBASA 2012 | M020520013 | TÊ COM BOLSAS, DN 100 | PÇ | 1 | 43.26 | 43.26 | 36.66
4.13 | EMBASA 2012 | M020520001 | TÊ COM BOLSAS, DN 50 | PÇ | 4 | 9.15 | 36.6 | 7.75
4.14 | EMBASA 2012 | M020520009 | TÊ COM BOLSAS, DN 75 | PÇ | 1 | 22.38 | 22.38 | 18.97
4.15 | EMBASA 2012 | M020521005 | TÊ COM BOLSAS, DN 75 x DN 50 | PÇ | 1 | 19.05 | 19.05 | 16.14
5 |  |  | CONEXÕES EM PVC, CONFORME NBR 5626 E NBR NM ISO 7/1
5.1 | EMBASA 2012 | M021503033 | BUCHA DE REDUÇÃO, DN 2" x DN 1" | PÇ | 1 | 7.87 | 7.87 | 6.67
5.2 | EMBASA 2012 | M021511021 | LUVA ROSCÁVEL, DN 2" | PÇ | 1 | 7.99 | 7.99 | 6.77
5.3 | EMBASA 2012 | M021000009 | TUBO ROSCÁVEL, DN1" | M | 2 | 3.78 | 7.56 | 3.2
5.4 | EMBASA 2012 | M021519009 | UNIÃO ROSCÁVEL, DN 1" | PÇ | 1 | 8.81 | 8.81 | 7.47
6 |  |  | TUBOS EM PVC RÍGIDO PBA, JUNTA ELÁSTICA, CONFORME NBR 5647-3, CLASSE 15, FORNECIDOS COM ANÉIS DE BORRACHA.
6.1 | EMBASA 2012 | M020102013 | TUBO PONTA E BOLSA, JE, DN 100 | M | 6 | 20.67 | 124.02 | 17.52
6.2 | EMBASA 2012 | M020102001 | TUBO PONTA E BOLSA, JE, DN 50 | M | 2011 | 6.6 | 13272.6 | 5.59
6.3 | EMBASA 2012 | M020102009 | TUBO PONTA E BOLSA, JE, DN 75 | M | 258 | 12.73 | 3284.34 | 10.79
7 |  |  | TUBOS EM AÇO, CONFORME A NORMA AWWA.
7.1 | EMBASA 2012 | M011701069 | TUBO COM FLANGES, PN - 10, DN 50 L = 0,43 M | PÇ | 1 | 194.78 | 194.78 | 165.07
7.2 | EMBASA 2012 | M011701069 | TUBO COM FLANGES, PN - 10, DN 50 L = 0,90 M | PÇ | 1 | 350.61 | 350.61 | 297.126
7.3 | EMBASA 2012 | M049000001 | TUBO COM PONTA E ROSCA COM ABA DE VEDAÇÃO, PN10, DN50, L = 0,70 M | PÇ | 1 | 41.3 | 41.3 | 35
7.4 | EMBASA 2012 | M010501041 | TUBO COM FLANGES, PN - 10, DN 50 L = 5,53 M | PÇ | 1 | 710.78 | 710.78 | 602.3563
8 |  |  | TUBOS EM FERRO FUNDIDO DÚCTIL COM FLANGES PN-10, CONFORME NBR 7560
8.1 | EMBASA 2012 | M010501005 | TUBO COM FLANGE, PN - 10, DN 80, L = 0,95 M | PÇ | 1 | 456.47 | 456.47 | 386.84
8.2 | EMBASA 2012 | M010501005 | TUBO COM FLANGES, DN 80, L = 1,10 M | PÇ | 1 | 456.47 | 456.47 | 386.84
8.3 | EMBASA 2012 | M010501005 | TUBO COM FLANGES, DN100, L = 1,13 M | PÇ | 1 | 456.47 | 456.47 | 386.84
8.4 | EMBASA 2012 | M010501005 | TUBO COM FLANGES, DN100, L = 1,23 M | PÇ | 2 | 456.47 | 912.94 | 386.84
8.5 | EMBASA 2012 | M010501045 | TUBO COM FLANGES, DN80, L = 5,80 M | PÇ | 2 | 1188.4 | 2376.8 | 1007.12
8.6 | EMBASA 2012 | M010501093 | TUBO COM FLANGES, DN100, L = 5,80 M | PÇ | 1 | 1180.53 | 1180.53 | 1000.45
9 |  |  | REGISTRO COM BOLSAS PARA TUBOS EM PVC, CABEÇOTE E CUNHA DE BORRACHA, PN-10, CONFORME ESPECIFICAÇÕES TÉCNICAS.
9.1 | EMBASA 2012 | M012209001 | DN 50 | PÇ | 5 | 232.92 | 1164.6 | 197.39
9.2 | EMBASA 2012 | M012209005 | DN 75 | PÇ | 2 | 358.25 | 716.5 | 303.6
10 |  |  | ARRUELAS PARA FLANGES, EM BORRACHA(PN10)
10.1 | EMBASA 2012 | M011717009 | DN 100 | PÇ | 5 | 1.83 | 9.15 | 1.55
10.2 | EMBASA 2012 | M011717001 | DN 50 | PÇ | 7 | 0.84 | 5.88 | 0.71
10.3 | EMBASA 2012 | M011717005 | DN 80 | PÇ | 7 | 1.4 | 9.8 | 1.19
11 |  |  | PARAFUSOS PARA FLANGES(PN 10)
11.1 | EMBASA 2012 | M011716009 | DN 100 (20 x 90) | PÇ | 40 | 3.09 | 123.6 | 2.62
11.2 | EMBASA 2012 | M011716001 | DN 50 (16 x 80) | PÇ | 30 | 3.09 | 92.7 | 2.62
11.3 | EMBASA 2012 | M011716005 | DN 80 (16 x 80) | PÇ | 56 | 3.09 | 173.04 | 2.62
12 |  |  | CONEXÕES EM FERRO GALVANIZADO, CONFORME NBR 6943 E NM-ISO 7-1
12.1 | 00004204 | SINAPI- AGO/2013 | NIPLE DE REDUÇÃO, SUCÇÃO DA BOMBA X DN50 | PÇ | 2 | 19.67 | 39.34 | 16.67
12.2 | 00004178 | SINAPI- AGO/2013 | NIPLE DUPLO, DN3/4" | PÇ | 8 | 3.47 | 27.76 | 2.94
12.3 | 00004181 | SINAPI- AGO/2013 | NIPLE ROSCAVEL DN50 | PÇ | 1 | 20.14 | 20.14 | 17.07
12.4 | 00012419 | SINAPI- AGO/2013 | TÊ, DN 50 | PÇ | 1 | 68.99 | 68.99 | 58.47
12.5 | 00007696 | SINAPI- AGO/2013 | TUBO, DN50 | M | 6 | 44.89 | 269.34 | 38.04
12.6 | 00009887 | SINAPI- AGO/2013 | UNIÃO ROSCÁVEL, DN50 | PÇ | 1 | 58.86 | 58.86 | 49.88
12.7 | 25883 | SINAPI- OUT/2013 | TUBO DE POLIETILENO DE ALTA DENSIDADE, PEAD, PE-80, DE 50MMX4,6MM PAREDE | M | 70 | 10.1 | 707 | 8.56
12.8 | 12863 | SINAPI- OUT/2013 | ADAPTADOR PVC PBA A BOLSA DE FOFO JE DN 50 / DE 60MM | PÇ | 1 | 21.95 | 21.95 | 18.6
12.9 | 1845 | SINAPI- OUT/2013 | CURVA PVC PBA P/ REDE AGUA JE PB 90G DN 50 /DE 60MM | PÇ | 1 | 9.07 | 9.07 | 7.69
12.10 | EMBASA 2012 | M080401149 | JUNTA DE TRANSIÇÃO PEAD X AÇO, PN10, DN50 | PÇ | 2 | 134.5 | 269 | 113.98
13 |  |  | REGISTRO DE GAVETA SÉRIE 150 EM BRONZE, CONFORME ESPECIFICAÇÕES TÉCNICAS.
13.1 | 00006016 | SINAPI- AGO/2013 | PN 10 DN 3/4" | PÇ | 9 | 24.3 | 218.7 | 20.59
13.2 | 00006028 | SINAPI- AGO/2013 | PN 10 DN 2" | PÇ | 1 | 88.12 | 88.12 | 74.68
13.3 | 00009869 | SINAPI- OUT/2013 | TUBO PVC SOLDAVEL EB-892 P/AGUA FRIA PREDIAL DN 32MM | M | 12 | 6.64 | 79.68 | 5.63
13.4 | 829 | SINAPI- AGO/2013 | REDUÇÃO SOLDÁVEL DN 32 MM X DN 25 MM | PC | 1 | 0.68 | 0.68 | 0.58
13.5 | 00003536 | SINAPI- AGO/2013 | JOELHO DE 90 , SOLDÁVEL DN 32 MM | PC | 1 | 1.52 | 1.52 | 1.29
13.6 | 00007136 | SINAPI- AGO/2013 | REGISTRO DE GAVETA DN 1 " | PC | 1 | 4.4 | 4.4 | 3.73
13.7 | 00007137 | SINAPI- AGO/2013 | TÊ DE 90 , DE REDUÇÃO ,SOLDÁVEL DN 32 MMX DN 25MM | PC | 1 | 8.18 | 8.18 | 6.93
13.8 | 65 | SINAPI- AGO/2013 | ADAPTADOR SOLDÁVEL, CURTO COM BOLSA E ROSCA PARA REGISTRO, DN 25MMX3/4 " | PC | 1 | 0.85 | 0.85 | 0.72
13.9 | 6024 | SINAPI- AGO/2013 | REGISTRO DE PRESSÃO DN 3/4 " | PC | 1 | 55.9 | 55.9 | 47.37
13.10 | 00003860 | SINAPI- AGO/2013 | LUVA , SOLDÁVEL E COM BUCHA DN 32 MM X 25 " MM | PC | 1 | 3.82 | 3.82 | 3.24
13.11 | 00007104 | SINAPI- AGO/2013 | TÊ DE REDUÇÃO ,SOLDÁVEL DN 32 MMX DN 25MM | PC | 1 | 4.4 | 4.4 | 1.59
13.12 | 00009869 | SINAPI- OUT/2013 | TUBO DE PVC SOLDÁVEL DN 32 MM | m | 6 | 6.64 | 39.84 | 5.63
13.13 | 6140 | SINAPI- AGO/2013 | BOLSA DE DESCARGA DE DN 1 1/2', DOM 40 | PC | 1 | 2.22 | 2.22 | 1.88
13.14 | 00020069 | SINAPI- OUT/2013 | TUBO DE LIGAÇÃO DN 40 MM | PC | 1 | 4.52 | 4.52 | 3.83
13.15 | 00003481 | SINAPI- OUT/2013 | JOELHO DE 90 , SOLDÁVEL DN 1 1/2 " | PC | 1 | 9.04 | 9.04 | 7.66
13.16 | 00000829 | SINAPI- OUT/2013 | BUCHA DE REDUÇÃO SOLDÁVEL CURTA DN 32 MM X DN 25MM | PC | 1 | 0.68 | 0.68 | 0.58
13.17 | 00003148 | SINAPI- AGO/2013 | FITA VEDA ROSCA | PC | 1 | 12.05 | 12.05 | 10.21
13.18 | 13415 | SINAPI- OUT/2013 | TORNEIRA PARA LAVATÓRIO | PC | 1 | 28.66 | 28.66 | 24.29
13.19 | 13983 | SINAPI- OUT/2013 | TORNEIRA PARA PIA | PC | 1 | 33.28 | 33.28 | 28.2
13.20 | 7608 | SINAPI- OUT/2013 | CHUVEIRO COMPLETO | PC | 1 | 8.15 | 8.15 | 6.91
13.21 | 9835 | SINAPI- OUT/2013 | TUBO PVC SOLDÁVEL DE DM 40MM | M | 6 | 3.14 | 18.84 | 2.66
13.22 | 00009838 | SINAPI- OUT/2013 | TUBO PVC SOLDÁVEL DE DM 50MM | M | 6 | 5.94 | 35.64 | 5.03
13.23 | 9836 | SINAPI- OUT/2013 | TUBO PVC SOLDÁVEL DE DM 100MM | M | 6 | 9.09 | 54.54 | 7.7
13.24 | 00011712 | SINAPI- OUT/2013 | CAIXA SINFONADA REDONDA ,C/ 07 ENTRADAS,COM GRELHA DM150X150X50 | PC | 1 | 24.32 | 24.32 | 20.61
13.25 | 00006157 | SINAPI- OUT/2013 | VÁLVULA PARA PIA | PC | 1 | 40.72 | 40.72 | 34.51
13.26 | 6158 | SINAPI- OUT/2013 | VÁLVULA PARA LAVATÓRIO | PC | 1 | 2.7 | 2.7 | 2.29
13.27 | 00020262 | SINAPI- OUT/2013 | SIFAO FLEXIVEL P/ PIA AMERICANA 1 1/2 X 2" | PC | 1 | 14.4 | 14.4 | 12.2
13.28 | 00020261 | SINAPI- OUT/2013 | SIFÃO COM SOLDA 40MM PARA LAVATÓRIO E TANQUE ,MICTÓRIO | PC | 1 | 15.26 | 15.26 | 12.93
13.29 | 3526 | SINAPI- OUT/2013 | JOELHO PVC SOLD 90G PB P/ ESG PREDIAL DN 50MM | PC | 2 | 2.04 | 4.08 | 1.73
13.30 | 3517 | SINAPI- OUT/2013 | JOELHO PVC SOLD 90G BB P/ ESG PREDIAL DN 40MM | PC | 2 | 1.35 | 2.7 | 1.14
13.31 | 3518 | SINAPI- OUT/2013 | JOELHO PVC SOLD 45G PB P/ ESG PREDIAL DN 50MM | PC | 1 | 2.63 | 2.63 | 2.23
13.32 | 3516 | SINAPI- OUT/2013 | JOELHO PVC SOLD 45G BB P/ ESG PREDIAL DN 40MM | PC | 1 | 1.58 | 1.58 | 1.34
13.33 | 00009838 | SINAPI- OUT/2013 | TUBO PVC SERIE NORMAL - ESGOTO PREDIAL DN 50MM- Ventilação | m | 3 | 5.94 | 17.82 | 5.03
13.34 | 1970 | SINAPI- OUT/2013 | CURVA PVC LONGA 90G P/ ESG PREDIAL DN 100MM | PC | 1 | 31.61 | 31.61 | 26.79
13.35 | 7091 | SINAPI- OUT/2013 | TE SANITARIO PVC P/ ESG PREDIAL DN 100 X 100MM | PC | 1 | 12.64 | 12.64 | 10.71
14 |  |  | ELETRODUTO PVC RÍGIDO, ENTRADAS ROSQUEADAS, EM BARRAS DE 3000 MM, COM LUVA EM UMA DAS EXTREMIDADES, NOS SEGUINTES DIÂMETROS:
14.1 | 00002681 | SINAPI- OUT/2013 | . 50 MM | M | 18 | 9.58 | 172.44 | 8.12
14.2 | 00002680 | SINAPI- OUT/2013 | . 40 MM | M | 6 | 7.45 | 44.7 | 6.31
14.3 | 00002684 | SINAPI- OUT/2013 | . 32 MM | M | 6 | 5.96 | 35.76 | 5.05
14.4 | 2685 | SINAPI- OUT/2013 | . 25 MM | M | 27 | 4.02 | 108.54 | 3.41
14.5 | 00002674 | SINAPI- OUT/2013 | . 20 MM | M | 12 | 2.66 | 31.92 | 2.25
14.6 | 21136 | SINAPI- OUT/2013 | ELETRODUTO FLEXÍVEL A PROVA DE TEMPO, FABRICADO EM TUBO METÁLICO FLEXÍVEL, REVESTIDO DE POLIVINIL CLORÍDRICO, EXTREMIDADES EM LATÃO MONTADOS, ROSCA GAS, COM CONECTOR MACHO-FÊMEA, REF. BLINDA OU SIMILAR, 32MM | M | 1.5 | 12.35 | 18.53 | 10.47
14.7 | 00001788 |  | CURVA 90° EM AÇO CARBONO GALVANIZADO, ENTRADAS ROSQUEADAS, 32mm | UN | 1 | 36.8 | 36.8 | 31.19
15 |  |  | CURVA 90º , ENTRADAS ROSQUEADAS, NOS SEGUINTES DIÂMETROS :
15.1 | 1885 | SINAPI- OUT/2013 | . 25 MM – PVC | UN | 2 | 2.34 | 4.68 | 1.98
15.2 | 1884 | SINAPI- OUT/2013 | . 32 MM - PVC | UN | 1 | 3.91 | 3.91 | 3.31
15.3 | 00001875 | SINAPI- OUT/2013 | . 40 MM - PVC | UN | 1 | 6.05 | 6.05 | 5.13
15.4 | 00001876 | SINAPI- OUT/2013 | . 50 MM - PVC | UN | 1 | 9.07 | 9.07 | 7.69
15.5 | 00001612 |  | CONTATOR AUXILIAR,REF. SIEMENS OU SIMILAR, BOBINA PARA 220 VCA, CORRENTE NOMINAL 10A, 60HZ, 70W | UN | 1 | 124.84 | 124.84 | 105.8
15.6 | 00012359 |  | RELE TÉRMICO BIMETÁLICO COM COMPENSAÇÃO P/ VARIAÇÃO DE TEMPERATURA AMBIENTE, COM (1 NA + 1 NF), TENSÃO DE ISOLAMENTO 600 V, REF. SIEMENS OU SIMILAR, (3,7-2,5)A | UN | 4 | 115.69 | 462.76 | 98.04
15.7 | 00598/ORSE |  | CHAVE SELETORA DE COMANDO, INSTALAÇÃO FRONTAL AO QUADRO, MONTAGEM PELO TOPO TENSÃO NOMINAL 440V, 16A, REF. ACE OU SIMILAR, COM 3 POSIÇÕES. | UN | 4 | 76.7 | 306.8 | 65
16 |  |  | DISJUNTOR TERMOMAGNÉTICO, COM CAPACIDADE DE RUPTURA EM 220/380 v, PARA UNIPOLARES 3 Kva, E PARA OS TRIPOLARES 4.5 Kva. NOS TIPOS:
16.1 | 00020008 | SINAPI- AGO/2013 | .UNIPOLAR 220 V, 6 A | UN | 2 | 12.17 | 24.34 | 10.31
16.2 | 00020009 | SINAPI- AGO/2013 | .UNIPOLAR 220 V, 15 A | UN | 1 | 12.17 | 12.17 | 10.31
16.3 | 00002387 | SINAPI- AGO/2013 | .TRIPOLAR 380 V, 20 A | UN | 1 | 72 | 72 | 61.02
16.4 | 00002384 | SINAPI- AGO/2013 | .TRIPOLAR 380 V, 30 A | UN | 6 | 72 | 432 | 61.02
16.5 | 04492/ORSE |  | CHAVE COMUTADORA PARA VOLTÍMETRO, COM AS POSIÇÕES ( 0-RS-TS-RT ), FRONTAL QUADRADO PARA MONTAGEM PELO TOPO, REF. SIEMENS OU SIMILAR, CORRENTE NOMINAL 16 A, 440 VCA. | UN | 2 | 72.69 | 145.38 | 61.6
17 |  |  | Disjuntores, termomagnéticos do tipo caixa moldada com capacidade de interrupção simétrica mínimo de 10 kA sendo:
17.1 | 2373 | SINAPI- AGO/2013 | 70A - 3 polos | UN | 1 | 101.44 | 101.44 | 85.97
17.2 | 20008 | SINAPI- AGO/2013 | 10A - 1 polo | UN | 1 | 12.17 | 12.17 | 10.31
17.3 | 00020009 | SINAPI- AGO/2013 | 15A - 1 polo | UN | 3 | 12.17 | 36.51 | 10.31
18 |  |  | ABRAÇADEIRA EM AÇO GALVANIZADO TIPO D, PARA FIXAÇÃO DE ELETRODUTO, REF. BLINDA OU SIMILAR, NOS SEGUINTES DIÂMETROS:
18.1 | 00000393 | SINAPI- AGO/2013 | . 25 MM | UN | 3 | 0.89 | 2.67 | 0.75
18.2 | 00000395 | SINAPI- AGO/2013 | . 32 MM | UN | 2 | 0.86 | 1.72 | 0.73
18.3 | 00000396 | SINAPI- AGO/2013 | . 50 MM | UN | 1 | 1.23 | 1.23 | 1.04
18.4 | 4276 | SINAPI- AGO/2013 | PÁRA-RAIOS PARA BAIXA TENSÃO, 1500 V, ATUAÇÃO PÔR CENTELHADORES, REF. ALTRONIC OU SIMILAR | UN | 3 | 340.88 | 1022.64 | 288.88
18.5 | 00012017 | SINAPI- AGO/2013 | CAIXA COM SAÍDA LATERAL DN3/4". | PÇ | 8 | 6.69 | 53.52 | 5.67
18.6 | 00012362 | SINAPI- AGO/2013 | SUSPENSÃO PARA LUMINÁRIA EM CHAPA DE AÇO GALVANIZADO #14USG, MEDINDO 10 CM DE COMPRIMENTO. | PÇ | 10 | 4.27 | 42.7 | 3.62
18.7 | 00004330 | SINAPI- AGO/2013 | PORCA LOSANGULAR C/ PINO DE AÇO GALVANIZADO, DN5/16" ROSCA "WW". | PÇ | 30 | 0.12 | 3.6 | 0.1
18.8 | 00013246 | SINAPI- AGO/2013 | PORCA SEXTAVADA METÁLICA, DE AÇO GALVANIZADO, DN5/16" ROSCA "WW". | PÇ | 10 | 0.42 | 4.2 | 0.36
18.9 | 00004346 | SINAPI- AGO/2013 | PARAFUSO CABEÇA SEXTAVADA DE AÇO GALVANIZADO, DN 5/16" ROSCA "WW" COM 1" DE COMPRIMENTO. | PÇ | 7 | 3.86 | 27.02 | 3.27
18.10 | 00021128 | SINAPI- AGO/2013 | ELETRODUTO RÍGIDO TIPO PESADO, METÁLICO GALVANIZADO, SEM COSTURA, EXTREMIDADES C/ ROSCA GAS DN 3/4”E 1 LUVA, FORNECIDO EM BARRA DE 3.00M. | PÇ | 2 | 10.5 | 21 | 8.9
18.11 | 00002633 | SINAPI- AGO/2013 | CURVA 90º P/ ELETRODUTO RÍGIDO TIPO PESADO, METÁLICA GALVANIZADA SEM COSTURA, EXTREMIDADES COM ROSCA GAS, DN 3/4” | PÇ | 2 | 3.02 | 6.04 | 2.56
18.12 | 00002535 | SINAPI- AGO/2013 | BUCHA DE LATÃO, PARA FIXAÇÃO DO ELETRODUTO NA CAIXA, COM ROSCA GAS, DN 3/4”. | PÇ | 10 | 0.47 | 4.7 | 0.4
18.13 | 00007536 | SINAPI- AGO/2013 | CAIXA COM TOMADA MONOFÁSICA (2P) + TERRA. | PÇ | 1 | 9.36 | 9.36 | 7.93
18.14 | 00212/ORSE |  | ARRUELA DE PRESSÃO, METÁLICA DE AÇO GALVANIZADO, DN INTERNO 3/8”. | PÇ | 7 | 0.26 | 1.82 | 0.22
18.15 | 00007555 | SINAPI- AGO/2013 | 1 INTERRUPTOR SIMPLES, MONTADO EM CONDULETE TIPO “E” ENTRADA DN 3/4”, (10A-250V). | PÇ | 1 | 5.69 | 5.69 | 4.82
18.16 | 00000400 | SINAPI- AGO/2013 | BRAÇADEIRA TIPO “D” DE AÇO GALVANIZADO P/ ELETRODUTO DN 3/4”. | PÇ | 7 | 0.66 | 4.62 | 0.56
18.17 | 00011267 | SINAPI- AGO/2013 | ARRUELA DE LATÃO, PARA FIXAÇÃO DO ELETRODUTO NA CAIXA, COM ROSCA GAS, DN 3/4”. | PÇ | 10 | 1.63 | 16.3 | 1.38
18.18 | 4274 | SINAPI- AGO/2013 | PÁRA-RAIOS TIPO FRANKLIN, FABRICADO EM BRONZE CROMADO, FORNECIDO COM NIPLE DE DN 25 MM, E CONECTOR DE UMA DESCIDA PARA CABO # 25 MM2, REF. GAMATEC OU SIMILAR. | M | 3 | 94.4 | 283.2 | 80
18.19 | 00013346 | SINAPI- AGO/2013 | ISOLADOR DE PORCELANA TIPO REFORÇADO COM CHUMBADOR, DEVERÁ SER SOLDADO DE ACORDO COM O PROJETO. | UN | 4 | 5.53 | 22.12 | 4.69
18.20 | 00003406 | SINAPI- AGO/2013 | ISOLADOR DE PORCELANA TIPO REFORÇADO COM ABRAÇADEIRA DE AÇO DE DN 50mm | UN | 3 | 16.46 | 49.38 | 13.95
18.21 | EMBASA 2012 | M104100320 | SUPORTE SIMPLES C/ROLDANA P/ CHUMBAR GT-P1 GAMATEC OU SIMILAR | CJ | 9 | 5.59 | 50.31 | 4.74
18.22 | EMBASA 2012 | M103400030 | POSTE DE ACO CONICO CONTINUO CURVO DUPLO, FLANGEADO, COM JANELA DE INS PECAO H=15M - FORNECIMENTO E INSTALACAO | UN | 3 | 1487.47 | 4462.41 | 1260.57
18.23 | EMBASA 2012 | M103400020 | POSTE DE ACO CONICO CONTINUO CURVO DUPLO, FLANGEADO, COM JANELA DE INS PECAO H=3M - FORNECIMENTO E INSTALACAO | UN | 3 | 1183.91 | 3551.73 | 1003.31
18.24 | 06664/ORSE |  | ESTICADOR PARA CABO DE COBRE | BR | 11 | 15.52 | 170.72 | 13.15
18.25 | 00000342 | SINAPI- AGO/2013 | ARAME EM AÇO GALVANIZADO DE 12 BWG | KG | 10 | 10.03 | 100.3 | 8.5
18.26 | 00012075 | SINAPI- AGO/2013 | PAINEL DE MEDIÇÃO TRIFÁSICO IN=50A, CONFORME PROJETO | CJ. | 1 | 434.18 | 434.18 | 367.95
18.27 | 00000439 | SINAPI- AGO/2013 | PARAFUSO GALVANIZADO PARA ANCORAGEM DE TUBULAÇAO | UN | 6 | 7.09 | 42.54 | 6.01
18.28 | 00000398 | SINAPI- AGO/2013 | ABRAÇADEIRA GALVANIZADO PARA ANCORAGEM DE TUBULAÇAO | UN | 3 | 1.77 | 5.31 | 1.5
18.29 | 00013245 | SINAPI- AGO/2013 | CONE DE SINALIZAÇÃO C/PINTURA REFLETIVA H=0.50 M | UN | 16 | 107.75 | 1724 | 91.31
| TOTAL GERAL DA PLANILHA | [5 empty] | 45316.49
| TOTAL GERAL DA PLANILHA DE SERVIÇOS E MATERIAIS: SUBSISTEMA 3 (Frota, Garças e Queimadas) | [5 empty] | 887594.67

## SUB (4)
MINISTÉRIO DA INTEGRAÇÃO NACIONAL
COMPANHIA DE DESENVOLVIMENTO DOS VALES DO SÃO FRANCISCO E DO PARNAÍBA
ÁREA DE REVITALIZAÇÃO DAS BACIAS HIDROGRÁFICAS
2ª SUPERINTENDÊNCIA REGIONAL
| DATA: MAIO/14 | 2014-01-01 | SISTEMA DE ABASTECIMENTO DE ÁGUA |  | BDI Materais= | 18%
[5 empty] | BDI Serviços= | 25%
ITEM | CÓDIGO | BASE | DISCRIMINAÇÃO - SERVIÇOS |  | DADOS DOS SERVIÇOS
|  |  |  | UNID | QUANT. | P. UNIT. | VL TOTAL | SINAPI
VALOR SUBSISTEMA 4 (Angico): SERVIÇOS | [5 empty] | 907072.48
1 |  |  | SERVIÇOS PRELIMINARES
1.1 | 73822/001 | SINAPI- AGO/2013 | LIMPEZA MANUAL TERR.C/RETIRADA VEGETAÇÃO EXIST.QUEIMA MESMA | M2 | 2200 | 2.49 | 5478 | 1.99
2 |  |  | SERVIÇOS TÉCNICOS
2.1 | 73610 | SINAPI- AGO/2013 | LOCACAO DE REDE/ADUTORA C/UTIL. DE BALIZA,TRENA, CAL E LINHA | M | 1263.75 | 0.83 | 1048.91 | 0.66
2.2 | 73678 | SINAPI- AGO/2013 | CADASTRO DE REDES E ADUTORAS | M | 5055 | 2.13 | 10767.15 | 1.7
3 |  |  | MOVIMENTO DE TERRA
3.1 | 73481 | SINAPI- AGO/2013 | ESCAVAÇÃO MANUAL DE VALAS,SOLO QUALQUER CATEGORIA ,EXCETO ROCHA ATE 2,0 M DE PROFUNDIDADE | M3 | 55.392 | 21.2 | 1174.31 | 16.96
3.2 | 72915 | SINAPI- AGO/2013 | ESCAVAÇÃO MECANIZADA DE VALAS,SOLO QUALQUER CATEGORIA ,EXCETO ROCHA ATE 2,0 M DE PROFUNDIDADE | M3 | 498.528 | 11.86 | 5912.54 | 9.49
3.3 | 73964/001 | SINAPI- AGO/2013 | REATERRO MANUAL C/COMP. MAN. ATE 20 CM ACIMA GER. SUP. TUBO | M3 | 138.48 | 24.94 | 3453.69 | 19.95
3.4 | 5622 | SINAPI- OUT/2013 | REGULARIZAÇÃO DE FUNDO DE VALA | M2 | 692.4 | 2.74 | 1897.18 | 2.19
3.5 | 73964/005 | SINAPI- AGO/2013 | REATERRO DE VALA/CAVA C/ PASSADA MECÂNICA | M3 | 188.85 | 7.04 | 1329.5 | 5.63
| 79510/002 | SINAPI- AGO/2013 | REATERRO COM SOLO CIMENTO | M3 |  | 93.51 | 0 | 74.81
4 |  |  | CARGA TRANSPORTE E DESCARGA DE TUBOS MONTAGEM DE TUBOS
4.1 | CPU 009 | COMPOSIÇÃO | CTD ATE 10KM P/DISTRIB. AO LONGO DA VALA DN50 , DN75 | M | 1104 | 7.6 | 8390.4
4.2 | CPU 009 | COMPOSIÇÃO | CTD ATE 10KM P/DISTRIB. AO LONGO DA VALA - DN 100,DN150 | M | 156 | 7.6 | 1185.6
4.3 | CPU 010 | COMPOSIÇÃO | MONTAGEM TUBO/CONEX. INCL.TESTE HIDROSTÁTICO | M | 1273 | 53.41 | 67990.93
4.4 | CPU 012 | COMPOSIÇÃO | ASSENTAMENTO DE MANGOTE FLEXÍVEL ATÉ 300MM | M | 15 | 43.79 | 656.85
5 |  |  | CAIXAS
5.1 | 74166/001 | SINAPI- OUT/2013 | CAIXA CIRCULAR SUBTERRÂNEA DE PASSAGEM TIPO 1 PARA REDE CONFORME DETALHE TIPICO | UN | 5 | 177.43 | 887.15 | 141.94
5.2 | 74206/001 | SINAPI- OUT/2013 | CX. ALV. BlOCO DE CONCRETO 1/2 VEZ - (1,30 X 0,90 - H = 0,75 M) | UN | 5 | 507.848 | 2539.24 | 507.848
5.3 | 74206/001 | SINAPI- OUT/2013 | CAIXA CIRCULAR SUBTERRÂNEA PARA PROTEÇÃO REGISTRO/VÁLVULA P/ TUBULAÇÃO DN 50 A 75 (H=1,35, DN = 1,00 M) | UN | 2 | 613.3242 | 1226.65 | 613.3242
5.4 | 74206/001 | SINAPI- OUT/2013 | CX.DE PASSAGEM DE BLOCO DE CONCRETO .1/2 VEZ C/TAMPA CONC.:1,70 X 1,80 X 1,65 M | UN | 1 | 2922.0795 | 2922.08 | 2922.0795
5.5 | 74206/001 | SINAPI- OUT/2013 | CX.CIRCULAR ALV. 1/2 V.P/PROT. VENTOSA (H=1,90, DN 1,20M) | UN | 1 | 1243.0037 | 1243 | 1243.0037
6 |  |  | ALVENARIA DE ELEVAÇÃO
6.1 | 73982/001 | SINAPI- OUT/2013 | ALVENARIA EM TIJOLO CERAMICO FURADO 10X20X20CM, 1/2 VEZ, ASSENTADO EM ARGAMASSA TRACO 1:2:8 (CIMENTO, CAL E AREIA), JUNTAS 12MM | M2 | 18.8 | 37.19 | 699.17 | 29.75
6.2 | 73998/001 | SINAPI- AGO/2013 | ALVENARIA DE BLOCO DE CONCRETO | M2 | 20.25 | 38.33 | 776.18 | 30.66
6.3 | 73998/002 | SINAPI- AGO/2013 | ALVENARIA DE BLOCOS DE CONCRETO ESTRUTURAL TIPO CANALETA 10X20X20CM, ASSENTADOS COM ARGAMASSA TRACO 1:0,25:4 (CIMENTO, CAL E AREIA) | M2 | 28.71 | 55.44 | 1591.68 | 44.35
7 |  |  | COBERTURA
7.1 | 73982/001 |  | COBERTURA C/ TELHAS DE PERFIL TRAPEZOIDAL K-49, | M2 | 15.8 | 101.69 | 1606.7 | 81.35
8 |  |  | REVESTIMENTOS
8.1 | 84074 | SINAPI- AGO/2013 | ARGAMASSA DE ENCHIMENTO | M2 | 0.9 | 18.05 | 16.25 | 14.44
8.2 | 73928/002 | SINAPI- AGO/2013 | CHAPISCO AREIA E CIMENTO 1 : 3 | M2 | 99.08 | 4.64 | 459.73 | 3.71
8.3 | 5982 | SINAPI- AGO/2013 | REBOCO PAULISTA C/ CIMENTO, CAL E PASTA AREIA 1:3 | M2 | 42.66 | 17.44 | 743.99 | 13.95
8.4 | 73927/005 | SINAPI- AGO/2013 | ARGAMASSA CIMENTO E AREIA 1:3, ESPESSURA 2,50 CM | M2 | 57.42 | 25.93 | 1488.9 | 20.74
9 |  |  | PAVIMENTAÇÕES
9.1 | 74108/001 | SINAPI- AGO/2013 | PISO CERÂMICO PI III 30 X 30 | M2 | 7.19 | 48.01 | 345.19 | 38.41
9.2 | 73985/001 | SINAPI- AGO/2013 | RODAPÉ DE LADRILHO CERÂMICO | M | 1 | 10.56 | 10.56 | 8.45
9.3 | 85181 | SINAPI- AGO/2013 | CALÇADA,CONS. CIMENTO= 200 KG/M3 ESP=8 CM | M2 | 13.46 | 47.36 | 637.47 | 37.89
10 |  |  | URBANIZAÇÃO DA AREA DE TRATAMENTO
10.1 | 72799 | SINAPI- OUT/2013 | PAVIMENTO EM PARALELEPIPEDO SOBRE COLCHAO DE AREIA REJUNTADO COM ARGAMASSA DE CIMENTO E AREIA NO TRAÇO 1:3 | M2 | 87.7 | 45.44 | 3985.09 | 36.35
10.2 | 85172 | SINAPI- AGO/2013 | ALAMBRADO | ML | 65 | 84.06 | 5463.9 | 67.25
10.3 | 74143/001 | SINAPI- AGO/2013 | CERCA C/ POSTES RETOS DE CONCRETO (ESTICADORES RETOS) DE 15X15 CM, ALT . DE 2,3 A 2,5 M, COM ESCORAS DE 10 X 10 CM NOS CANTOS, COM 12 FIOS DE ARAME LISO | M | 80 | 45.9 | 3672 | 36.72
10.4 | 73763/001 | SINAPI- AGO/2013 | MEIO FIO COM SARJETA | ML | 47.9 | 110.16 | 5276.66 | 88.13
11 |  |  | PINTURA
11.1 | 74065/001 | SINAPI- AGO/2013 | PINTURA COM TINTA ESMALTE | M2 | 12 | 19.31 | 231.72 | 15.45
11.2 | 79464 | SINAPI- AGO/2013 | PINTURA A ÓLEO SOBRE TUBULAÇÃO | M2 | 6.5 | 12.31 | 80.02 | 9.85
11.3 | 84655 | SINAPI- AGO/2013 | PINTURA EXTERNA IMPERMEABILIZANTE | M3 | 100 | 12.43 | 1243 | 9.94
12 |  |  | DIVERSOS
12.1 | 73983/001 | SINAPI- AGO/2013 | PLACA DE PROTEÇÃO DO TALUDE INTERNO EM CONCRETO e=10cm | M2 | 112.24 | 39.45 | 4427.87 | 31.557
12.2 | 73949/008 | SINAPI- OUT/2013 | TORNEIRA DE JARDIM COMPLETA (PROJETO TIPO) | UN | 1 | 13.23 | 13.23 | 10.58
12.3 | 74197/001 | SINAPI- OUT/2013 | FOSSA SEPTICA EM ALVENARIA DE TIJOLO CERAMICO MACICO DIMENSOES EXTERNAS 1,90X1,10X1,40M, 1.500 LITROS, REVESTIDA INTERNAMENTE COM BARRA LISA, COM TAMPA EM CONCRETO ARMADO COM ESPESSURA 8CM | UN | 1 | 943.75 | 943.75 | 755
12.4 | 74198/001 | SINAPI- OUT/2013 | SUMIDOURO EM ALVENARIA DE TIJOLO CERAMICO MACICO DIAMETRO 1,20M E ALTURA 5,00M, COM TAMPA EM CONCRETO ARMADO DIAMETRO 1,40M E ESPESSURA 10CM | UN | 1 | 1047.5 | 1047.5 | 838
12.5 | EMBASA 2012 | 190502 | MONOVIA EM PERFIL METALICO | CJ | 1 | 4960.56 | 4960.56 | 3968.45
12.6 | 01883/ORSE |  | PRATELEIRA DE MADEIRA | M | 1.6 | 12.15 | 19.44 | 9.72
12.7 | 74164/004 | SINAPI- AGO/2013 | PEDRA BRITADA | M3 | 88.29 | 80.94 | 7146.19 | 64.75
12.8 | 72132 | SINAPI- OUT/2013 | TIJOLO MACIÇO COZIDO 4X9X199 (JUNTA ABERTA) | M2 | 97.3 | 37.49 | 3647.78 | 29.99
12.9 | 74194/001 | SINAPI- OUT/2013 | ESCADA METALICA DE 4 DEGRAUS PARA CAIXA DE PASSAGEM | UN | 1 | 215.09 | 215.09 | 172.07
12.10 | 74194/001 | SINAPI- OUT/2013 | ESCADA DE INTERNA VARIANDO O COMPRIMENTO , E DEGRAUS A CADA 30 CM, PARA RESERVATORIO | M | 6.8 | 215.09 | 1462.61 | 172.07
12.11 | 84862 | SINAPI- OUT/2013 | GUARDA CORPO DOS RESERVATORIOS | M | 23.56 | 201.64 | 4750.64 | 161.31
12.12 | 6042 | SINAPI- OUT/2013 | TAMPA DE CONCRETO (2,6x0,90X0,07) | UN | 6 | 47.515 | 285.09 | 47.515 | 0.9828 | 290.13 | 285.14 | 47.5233
12.13 | 73910/001 | SINAPI- OUT/2013 | PORTA MADEIRA LISA DIM: 0,60M X2,10M (COMPLETA) | UN | 1 | 289.08 | 289.08 | 231.26
12.14 | 6171 | SINAPI- OUT/2013 | TAMPA DE CONCRETO (1,3x0,35X0,07) | UN | 7 | 11.55 | 80.85 | 9.24
12.15 | 73933/003 | SINAPI- OUT/2013 | PORTA METALON CHAPA DOBRADA, VENEZIANA E VIDRO LISO 4,00 MM, FILTRO SOLAR, BAGUETE DE FERRO, COM UMA FOLHA DE ABRIR À FRACESA, DIM: 0,80X2,10M | m² | 1.68 | 365.45 | 613.96 | 292.36
12.16 | 73933/003 | SINAPI- OUT/2013 | ESQUADRIA METALON CHAPA DOBRADA, VENEZIANA E VIDRO LISO 4,00 MM, FILTRO SOLAR, BAGUETE DE FERRO, COM UMA FOLHA DE ABRIR À FRACESA, DIM: 1,05X0,50M | m² | 0.525 | 365.45 | 191.86 | 292.36
12.17 | 09945/ORSE |  | GRADE EM TELA ,5,0CM,FIO DE 1/8" EM QUADRO DE BARRA DE 1/4" X3/4" | UN | 3 | 97.93 | 293.79 | 78.34
12.18 | 72295 | SINAPI- OUT/2013 | CAP. DN 100 MM | PC | 1 | 8.15 | 8.15 | 6.52
12.19 | 6021 | SINAPI- OUT/2013 | VASO SANITARIO SIFONADO LOUÇA BRANCA PADRAO POPULAR, COM CONJUNTO PARA FIXAÇAO PARA VASO SANITÁRIO COM PARAFUSO, ARRUELA E BUCHA - FORNECIMENTO E INSTALACAO | UN | 1 | 195.98 | 195.98 | 156.78
12.20 | 6009 | SINAPI- OUT/2013 | LAVATORIO EM LOUCA BRANCA, SEM COLUNA PADRAO POPULAR, COM TORNEIRA CROMADA POPULAR , SIFAO,VALVULA E ENGATE PLASTICO | UN | 1 | 125.6 | 125.6 | 100.48
12.21 | 6043 | SINAPI- OUT/2013 | BANCA (TAMPO) DE MARMORITE, GRANILITE OU GRANITITA 120X60CM COM CUBA,VALVULA EM PLASTICO BRANCO 1, SIFAO PLASTICO TIPO COPO 1 E TORNEIRACROMADA LONGA 1/2 OU 3/4 PARA PIA PADRAO POPULAR - FORNECIMENTO E INSTALACAO | UN | 1 | 181.66 | 181.66 | 145.33
12.22 | 83670 | 110404 | DRENO PVC TE DN 75 MM | M | 67 | 28.93 | 1938.31 | 23.14
12.23 | 83671 | SINAPI- OUT/2013 | DRENO PVC TE DN 100 MM | M | 34 | 31.86 | 1083.24 | 25.49
12.24 | 02791/ORSE |  | DRENO PVC TE DN 200 MM | M | 60 | 140.58 | 8434.8 | 112.46
12.25 | 85191 | SINAPI- AGO/2013 | PORTÃO METÁLICO PADRÃO P/CERCA TIPO A:1,00 X 2,00 M | UN | 1 | 1044.88 | 1044.88 | 835.9
12.26 | 85190 | SINAPI- AGO/2013 | PORTÃO METÁLICO PADRÃO P/CERCA TIPO A: 4,00 X 2,00 M | UN | 1 | 2568.24 | 2568.24 | 2054.59
12.27 | 9537 | SINAPI- AGO/2013 | LIMPEZA FINAL DA OBRA | M2 | 60 | 1.31 | 78.6 | 1.05
13 |  |  | LIGAÇÕES DOMICILIARES
13.1 | CPU 008 | COMPOSIÇÃO | LIGAÇÃO DOMICILIAR COM HIDRÔMETRO PARA REDE DN 50 A 100 | UN | 391 | 376.65 | 147270.15
14 |  |  | FLUTUANTE- AGUA BRUTA
14.1 | CPU 004 | COMPOSIÇÃO | Transporte e montagem da captação flutuante, incluindo peças, conexões, válvulas, aparelhos e acessórios de ferro | UN | 2 | 4240.66 | 8481.32
14.2 | 07855/ORSE |  | CABO DE AÇO PARA FIXAÇÃO DO FLUTUANTE | M | 100 | 24.63 | 2463 | 19.7
14.3 | 73983/001 | SINAPI- OUT/2013 | CONCRETO ESTRUTURAL FCK = 15,0 MPA (INCL. LANC. ESTRUTURA) | M3 | 6 | 455.21 | 2731.26 | 364.17 |  |  |  |  | 530650
15 |  |  | ESTAÇAO DE TRATAMENTO COMPACTA | [9 empty] | 494190
15.1 | COTAÇÃO |  | 01 und. Estação de tratamento de água do tipo clássica, não pressurizada, dimensionada de acordo com a NBR-12216 para a vazão nominal de 30 m3/h (ver desenho anexo), pré- fabricada em PRFV ou em aço carbono ASTM A-36, composta de misturador Parshall, floculador hidráulico, decantador de alta taxa (c/perfis de decantação acelerada), filtros de leito misto auto-laváveis (com materiais filtrantes), escada, passarela metálica e barriletes (tubulações de PRFV ou aço carbono e válvulas borboleta de F°F°). Inclui transporte e descarga no local da obra. 01 Conjunto de geração de solução clorada a partir de sal comum, capacidade de 1000 gCl/d. Inclui fonte de corrente contínua de alta amperagem, reator eletrolítico, bomba dosadora de salmoura e automatização da produção de solução clorada. 04 und. Bomba dosadora, do tipo diafragma a solenóide, sendo uma de reserva, para dosagem das soluções químicas de sulfato de alumínio, barrilha e hipoclorito de sódio, com vazão regulável de 0 a 50 l/h, pressão de descarga de 4 bar, alimentação monofásica de 65 W, 220 V, 60 Hz. 01 und. Compressor de ar direto, para mistura das soluções químicas, com vazão 2,3 pcm, pressão 40 psig, motor elétrico monofásico de 0,5 CV, 220 V, 60 Hz. 04 und Tanque de PEAD, para preparo das soluções químicas de sulfato de alumínio e barrilha, com capacidade de 320 litros, tampa integral removível, com dispositivo de agitação por ar comprimido. Instalações elétricas da Casa de Química, inclusive fornecimento do quadro de proteção e comando dos equipamentos e fluxostato para automação da dosagem química. Montagem hidráulica e eletromecânica da ETA. Realização de testes pré-operacionais, com fornecimento de kit de instrumentos p/ controle da qualidade da água, dos produtos químicos necessários para um mês de operação, e do treinamento de pessoal para operação e manutenção da ETA. | UN | 1 | 515613.3333 | 515613.33 | [5 empty] | 522000
[6 empty] | 0 | 0
[6 empty] | 0 | 0
[6 empty] | 0 | 0
[6 empty] | 0 | 0
[6 empty] | 0 | 0
16 |  |  | ENERGIZAÇÃO / MONTAGEM
16.1 | CPU 007 | COMPOSIÇÃO | Fornecimento e montagem de transformador 30 kva | UN | 1 | 9030.19 | 9030.19
16.2 | CPU 005 | COMPOSIÇÃO | Instalação de cabo elétrico para ligação das bombas entre o flutuante e o quadro de comando localizado no abrigo para comando da bomba | UN | 2 | 1990.75 | 3981.5
16.3 | CPU 003 | COMPOSIÇÃO | Montagem de equipamentos da Casa de Comando das bombas | UN | 2 | 442.28 | 884.56
16.4 | EMBASA 2012 | 120201 | MONT. DE PEÇAS, CONEXOES, VALVULAS, APARELHOS E ACESSORIOS DE FERRO FUNDIDO DUCTIL OU AÇO CARBONO, JUNTA FLANGEADA OU MECANICA C/ DIAMETROS DE 50 A 250 mm. | KG | 7456 | 1.05 | 7828.8 | 0.84
16.5 | 73796/004 | SINAPI- OUT/2013 | VÁLVULA DE PÉ COM CRIVO DN 50 | PÇ | 1 | 110.69 | 110.69 | 88.55
16.6 | 02402/ORSE |  | VÁLVULAS DE RETENÇÃO ROSQUEAVEL DE BRONZE CONFORME ESPECIFICAÇÕES DN 50MM | PÇ | 1 | 261.51 | 261.51 | 209.21
16.7 | 72252 | SINAPI- OUT/2013 | CABO DE COBRE NU, 25 MM² | M | 200 | 18.21 | 3642 | 14.57
16.8 |  |  | CABO DE COBRE (TEMPERA MOLE), ISOLAÇÃO EM PVC (70OC), COMPOSTO TERMOPLÁSTICO POLIVINILA, CAPA INTERNA EM PVC E COBERTURA EM PVC TIPO STI, COR PRETA, COM CARACTERÍSTICAS ESPECIAIS A NÃO PROPAGAÇÃO E AUTOEXTINÇÃO DO FOGO, 0.6 - 1 KV, REF. SINTENAX OU SIMILAR, COM AS SEGUINTES SEÇÕES :
16.9 | 73860/008 | SINAPI- OUT/2013 | . # 2,5 MM2 , CABO COM 1 CONDUTOR | M | 120 | 2.71 | 325.2 | 2.17
16.10 | 73860/010 | SINAPI- OUT/2013 | . # 6,0 MM2 , CABO COM 1 CONDUTOR | M | 7 | 5.66 | 39.62 | 4.53
16.11 | 73860/011 | SINAPI- OUT/2013 | . # 10,0 MM2 , CABO COM 1 CONDUTOR | M | 20 | 8.96 | 179.2 | 7.17
16.12 | 73860/007 | SINAPI- OUT/2013 | . # 1,5 MM2, CABO COM 1 CONDUTOR | M | 100 | 2.04 | 204 | 1.63
16.13 | 68069 | SINAPI- OUT/2013 | HASTE DE ATERRAMENTO, COM NÚCLEO DE AÇO DE ALTA RESISTÊNCIA MECÂNICA, REVESTIDA DE COBRE ELETROLÍTICO, TIPO COPPERWELD, COM CONECTOR, 25mmx3000m | UN | 3 | 45.48 | 136.44 | 36.38
16.14 | 74082/001 | SINAPI- OUT/2013 | REFLETOR REDONDO HERMÉTICO EM ALUMÍNIO, REF. TECNOWATT OU SIMILAR, COM ARTICULAÇÃO HORIZONTAL E VERTICAL, TENSÃO 220 V, BASE E-27. | UN | 8 | 188.68 | 1509.44 | 150.94
16.15 | 83399 | SINAPI- OUT/2013 | RELÉ FOTOELÉTRICO MAGNÉTICO, PARA 220 V, REF. TECNOWATT OU SIMILAR, SENSIBILIDADE LIGA 5 A 12 LUX E DESLIGA 10 A 50 LUX, 1000 W. | UN | 4 | 35.14 | 140.56 | 28.11
16.16 | 72282 | SINAPI- OUT/2013 | REATOR COM ALTO FATOR DE POTÊNCIA, USO EXTERNO, 220 V, PARA LÂMPADA VAPOR DE SÓDIO, | UN | 8 | 117.68 | 941.44 | 94.14
16.17 | 73831/007 | SINAPI- OUT/2013 | LÂMPADA VAPOR DE SÓDIO PARA 220 V, REF. PHILIPS OU SIMILAR, 60 HZ 70 w | UN | 8 | 41.23 | 329.84 | 32.98
16.18 | 73783/013 | SINAPI- OUT/2013 | POSTE DE CONCRETO DT 9 / 150 M / KGF | UN | 4 | 791.33 | 3165.32 | 633.06
16.19 | 72341 | SINAPI- OUT/2013 | CONTADOR TRIPOLAR ACIONAMENTO EM 220 vca, 60 Hz, REF. SIEMENS OU SIMILAR COM AS SEGUINTES CORRENTES MÁXIMAS DE SERVIÇO E CONTATOS AUXILIARES 10A 2NA+2NF TENSÃO NOMINAL 660V | UN | 4 | 212.65 | 850.6 | 170.12
16.20 |  |  | FUSÍVEL DIAZED, CONJUNTO COMPLETO (BASE + FUSÍVEL), TENSÃO NOMINAL 500 V, COM AS SEGUINTES CORRENTES NOMINAIS:
16.21 | 72327 | SINAPI- OUT/2013 | FUSÍVEL TIPO "DIAZED", TIPO RÁPIDO OU RETARDADO - 2A - FORNECIMENTO E INSTALACAO | UN | 4 | 4.64 | 18.56 | 3.71
16.22 | 72328 | SINAPI- OUT/2013 | FUSÍVEL TIPO "DIAZED", TIPO RÁPIDO OU RETARDADO - 10A - FORNECIMENTO E INSTALACAO | UN | 12 | 5.16 | 61.92 | 4.13
16.23 | 83389 | SINAPI- OUT/2013 | REATOR COM AFP, REF. PHOLIPS OU SIMILAR, PARA LÂMPADA FLUORESCENTE DE 15W. | UN | 2 | 13.51 | 27.02 | 10.81
16.24 | 83468 | SINAPI- OUT/2013 | LÂMPADA FLUORESCENTE, 220 V, 60 HZ, REF. PHILPS OU SIMILAR, 15 W. | UN | 2 | 5.19 | 10.38 | 4.15
16.25 | 73861/021 | SINAPI- OUT/2013 | CONDULETE 1" EM LIGA DE ALUMÍNIO FUNDIDO TIPO "T" - FORNECIMENTO E INSTALAÇÃO | UN | 2 | 22.61 | 45.22 | 18.09
16.26 | 73953/006 | SINAPI- OUT/2013 | LUMINÁRIA P/ 2 LÂMPADAS FLUORESCENTES DE 32 W, CORPO REFLETOR EM CHAP DE AÇO, ACABADA COM PINTURA ELETROSTÁTICA EM PÓ QUÍMICO EPOXI NA COR BRANCA, EQUIPADA COM SOQUETES TIPO PEDESTAL FIXADAS AO CORPO. | PÇ | 5 | 87.18 | 435.9 | 69.74
16.27 | 09669/ORSE |  | PERFILADO PERFURADO METÁLICO, EM CHAPA DE AÇO GALVANIZADO #14USG, MEDINDO 38X38MM, FORNECIDA EM BARRA DE 6,00M | PÇ | 5 | 37.19 | 185.95 | 29.75
16.28 | 83457 | SINAPI- OUT/2013 | CONDULETE PVC TIPO "LB" 3/4" SEM TAMPA - FORNECIMENTO E INSTALACAO | PÇ | 8 | 13.89 | 111.12 | 11.11
16.29 | 73860/009 | SINAPI- OUT/2013 | CONDUTOR SOLIDO # 4MM2, DE COBRE TÊMPERA MOLE, C/ ISOLAMENTO A BASE PVC RESISTENTE A CHAMAS, TEMPERATURA MÁXIMA DE SERVIÇO CONTÍNUO 70ºC. | M | 125 | 4.09 | 511.25 | 3.27
16.30 | 09668/ORSE |  | SAPATA QUADRADA PARA PERFILADO REF.MG 2194 MEGA | PÇ | 6 | 7.51 | 45.06 | 6.01
16.31 | 83540 | SINAPI- OUT/2013 | 1 TOMADA MONOFÁSICA (2P) UNIVERSAL QUADRADA, MONTADOS EM CONDULETE TIPO “E” ENTRADA DN 3/4”, (10A-250V). | PÇ | 2 | 10.94 | 21.88 | 8.75
16.32 | 73861/014 | SINAPI- OUT/2013 | CAIXA DE ALUMÍNIO TIPO CONDULETE “LL”, ENTRADAS DN 3/4” ROSCA GAS | PÇ | 2 | 13.43 | 26.86 | 10.74
16.33 | 72339 | SINAPI- OUT/2013 | TOMADA TRIPOLAR 3P + T MONTADO EM CONDULETE TIPO “E” – 10 D 250 V | PÇ | 2 | 29.44 | 58.88 | 23.55
16.34 | 83540 | SINAPI- OUT/2013 | TOMADA MONOFÁSICA 2P + T MONTADA EM CONDULETE TIPO “C” | PÇ | 2 | 10.94 | 21.88 | 8.75
16.35 | 83540 | SINAPI- OUT/2013 | TOMADAS MONOFÁSICA 2P + T MONTADOS EM CONDULETE TIPO “E” – 10 D 250 V | PÇ | 2 | 10.94 | 21.88 | 8.75
16.36 | 83540 | SINAPI- OUT/2013 | TOMADAS MONOFÁSICA 2P + T MONTADOS EM CONDULETE TIPO “C” – 10 D 250 V | PÇ | 2 | 10.94 | 21.88 | 8.75
16.37 | 07942/ORSE |  | APARELHO SINALIZADOR DE OBSTÁCULOS, CAMPÂNULA DE MACROM VERMELHO, COM LÂMPADA INCANDESCENTE DE 60 W. | UN | 2 | 250.84 | 501.68 | 200.67
16.38 | 68070 | SINAPI- OUT/2013 | PÁRA-RAIOS TIPO FRANKLIN, FABRICADO EM BRONZE CROMADO, FORNECIDO COM NIPLE DE DN 25 MM, E CONECTOR DE UMA DESCIDA PARA CABO # 25 MM2, REF. GAMATEC OU SIMILAR. | M | 33.25 | 43.46 | 1445.05 | 34.77
16.39 |  |  | QUITE SOLDA EXOTÉRMICA DOS SEGUINTES TIPOS OU MOLDES:
16.40 | 04901/ORSE |  | . GT, HASTE DN 25, # 25,0 MM2 | UN | 5 | 75 | 375 | 60
16.41 | 04901/ORSE |  | . GY, HASTE DN 25, # 25,0 MM2 | UN | 7 | 75 | 525 | 60
TOTAL GERAL DA PLANILHA | [6 empty] | 907072.48
ITEM | CÓDIGO | BASE | DISCRIMINAÇÃO - MATERIAIS |  | DADOS DOS MATERIAIS
|  |  |  | UNID | QUANT. | P. UNIT. | VL TOTAL
VALOR SUBSISTEMA 4 (Angico): MATERIAIS | [5 empty] | 48702.75
1 | 21136 | SINAPI- OUT/2013 | ELETRODUTO FERRO GALVANIZADO, ENTRADAS ROSQUEADAS, EM BARRAS DE 3000 MM, COM LUVA EM UMA DAS EXTREMIDADES, BLINDA OU SIMILARES, 25MM | UN | 1 | 12.35 | 12.35 | 3.41
2 | Edital 13/2013 Sede |  | Mangote Flexível REF CDF- HD DN 100 mm (KANAFLEX) | M | 15 | 93.29 | 1399.35 | 79.06
3 |  |  | ELETRODUTO PVC RÍGIDO, ENTRADAS ROSQUEADAS, EM BARRAS DE 3000 MM, COM LUVA EM UMA DAS EXTREMIDADES, NOS SEGUINTES DIÂMETROS:
3.1 | 2681 | SINAPI- OUT/2013 | . 50 MM | UN | 1 | 9.58 | 9.58 | 8.12
3.2 | 00002680 | SINAPI- OUT/2013 | . 40 MM | UN | 27 | 7.45 | 201.15 | 6.31
3.3 | 00002684 | SINAPI- OUT/2013 | . 32 MM | UN | 32 | 5.96 | 190.72 | 5.05
3.4 | 00002685 | SINAPI- OUT/2013 | . 25 MM | UN | 9 | 4.02 | 36.18 | 3.41
4 |  |  | CURVA 90° EM AÇO CARBONO GALVANIZADO, ENTRADAS ROSQUEADAS, NOS DIÂMETROS:
4.1 | 00001787 | SINAPI- OUT/2013 | . 25 mm | UN | 1 | 23.69 | 23.69 | 20.08
4.2 | 00001789 | SINAPI- OUT/2013 | . 40 mm | UN | 1 | 44.71 | 44.71 | 37.89
5 |  |  | CURVA 90º , ENTRADAS ROSQUEADAS, NOS SEGUINTES DIÂMETROS :
5.1 | 1885 | SINAPI- OUT/2013 | . 25 MM – PVC | UN | 1 | 2.34 | 2.34 | 1.98
5.2 | 1884 | SINAPI- OUT/2013 | . 32 MM - PVC | UN | 1 | 3.91 | 3.91 | 3.31
5.3 | 00001875 | SINAPI- AGO/2013 | . 40 MM - PVC | UN | 1 | 6.05 | 6.05 | 5.13
6 |  |  | Disjuntores, termo-magnéticos do tipo caixa moldada com capacidade de interrupção simétrica mínimo de 10 kA sendo:
6.1 | 2384 | SINAPI- OUT/2013 | 30A - 3 polos | UN | 1 | 72 | 72 | 61.02
6.2 | 00002387 | SINAPI- AGO/2013 | 20A - 3 polos | UN | 2 | 72 | 144 | 61.02
6.3 | 00020009 | SINAPI- AGO/2013 | 15A - 1 polo | UN | 1 | 12.17 | 12.17 | 10.31
7 |  |  | CAIXA DE DERIVAÇÃO UNIVERSAL, DE ALUMÍNIO INJETADO, ISENTO DE COBRE, REF. BLINDA OU SIMILAR, NOS SEGUINTES DIÂMETROS E TIPOS:
7.1 | 00002576 | SINAPI- AGO/2013 | . 40 MM , TIPO T | UN | 1 | 34.08 | 34.08 | 28.88
8 |  |  | ABRAÇADEIRA EM AÇO GALVANIZADO TIPO D, PARA FIXAÇÃO DE ELETRODUTO, REF. BLINDA OU SIMILAR, NOS SEGUINTES DIÂMETROS:
8.1 | 00000393 | SINAPI- AGO/2013 | . 25 MM | UN | 5 | 0.89 | 4.45 | 0.75
8.2 | 00000396 | SINAPI- AGO/2013 | . 50 MM | UN | 3 | 1.23 | 3.69 | 1.04
8.3 | 4276 | SINAPI- OUT/2013 | PÁRA-RAIOS PARA BAIXA TENSÃO, 1500 V, ATUAÇÃO PÔR CENTELHADORES, REF. ALTRONIC OU SIMILAR | UN | 2 | 340.88 | 681.76 | 288.88
8.4 | 00012017 | SINAPI- OUT/2013 | CAIXA COM SAÍDA LATERAL DN3/4". | PÇ | 2 | 6.69 | 13.38 | 5.67
8.5 | 00012362 | SINAPI- OUT/2013 | SUSPENSÃO PARA LUMINÁRIA EM CHAPA DE AÇO GALVANIZADO #14USG, MEDINDO 10 CM DE COMPRIMENTO. | PÇ | 10 | 4.27 | 42.7 | 3.62
8.6 | 00004330 | SINAPI- OUT/2013 | PORCA LOSANGULAR C/ PINO DE AÇO GALVANIZADO, DN5/16" ROSCA "WW". | PÇ | 30 | 0.12 | 3.6 | 0.1
8.7 | 00013246 | SINAPI- OUT/2013 | PORCA SEXTAVADA METÁLICA, DE AÇO GALVANIZADO, DN5/16" ROSCA "WW". | PÇ | 10 | 0.42 | 4.2 | 0.36
8.8 | 00004346 | SINAPI- OUT/2013 | PARAFUSO CABEÇA SEXTAVADA DE AÇO GALVANIZADO, DN 5/16" ROSCA "WW" COM 1" DE COMPRIMENTO. | PÇ | 7 | 3.86 | 27.02 | 3.27
8.9 | 00001021 | SINAPI- OUT/2013 | CONDUTOR SOLIDO # 4MM2, DE COBRE TÊMPERA MOLE, C/ ISOLAMENTO A BASE PVC RESISTENTE A CHAMAS, TEMPERATURA MÁXIMA DE SERVIÇO CONTÍNUO 70ºC. | M | 12 | 3.21 | 38.52 | 2.72
8.10 | 00021128 | SINAPI- AGO/2013 | ELETRODUTO RÍGIDO TIPO PESADO, METÁLICO GALVANIZADO, SEM COSTURA, EXTREMIDADES C/ ROSCA GAS DN 3/4”E 1 LUVA, FORNECIDO EM BARRA DE 3.00M. | M | 6 | 10.5 | 63 | 8.9
8.11 | 00002633 | SINAPI- AGO/2013 | CURVA 90º P/ ELETRODUTO RÍGIDO TIPO PESADO, METÁLICA GALVANIZADA SEM COSTURA, EXTREMIDADES COM ROSCA GAS, DN 3/4” | PÇ | 2 | 3.02 | 6.04 | 2.56
8.12 | 00002535 | SINAPI- AGO/2013 | BUCHA DE LATÃO, PARA FIXAÇÃO DO ELETRODUTO NA CAIXA, COM ROSCA GAS, DN 3/4”. | PÇ | 40 | 0.47 | 18.8 | 0.4
8.13 | 00007536 | SINAPI- AGO/2013 | CAIXA COM TOMADA MONOFÁSICA (2P) + TERRA. | PÇ | 1 | 9.36 | 9.36 | 7.93
8.14 | 00212/ORSE |  | ARRUELA DE PRESSÃO, METÁLICA DE AÇO GALVANIZADO, DN INTERNO 3/8”. | PÇ | 7 | 0.26 | 1.82 | 0.22
8.15 | 00007555 | SINAPI- AGO/2013 | INTERRUPTOR SIMPLES, MONTADO EM CONDULETE TIPO “E” ENTRADA DN 3/4”, (10A-250V). | PÇ | 1 | 5.69 | 5.69 | 4.82
8.16 | 00012147 | SINAPI- AGO/2013 | TOMADA MONOFÁSICA (2P) UNIVERSAL QUADRADA, MONTADOS EM CONDULETE TIPO “E” ENTRADA DN 3/4”, (10A-250V). | PÇ | 1 | 9.36 | 9.36 | 7.93
8.17 | 00000400 | SINAPI- AGO/2013 | BRAÇADEIRA TIPO “D” DE AÇO GALVANIZADO P/ ELETRODUTO DN 3/4”. | PÇ | 7 | 0.66 | 4.62 | 0.56
8.18 | 00011267 | SINAPI- AGO/2013 | ARRUELA DE LATÃO, PARA FIXAÇÃO DO ELETRODUTO NA CAIXA, COM ROSCA GAS, DN 3/4”. | PÇ | 10 | 1.63 | 16.3 | 1.38
8.19 | 00013346 | SINAPI- AGO/2013 | ISOLADOR DE PORCELANA TIPO REFORÇADO COM CHUMBADOR, DEVERÁ SER SOLDADO DE ACORDO COM O PROJETO. | UN | 8 | 5.53 | 44.24 | 4.69
8.20 | 00003406 | SINAPI- AGO/2013 | ISOLADOR DE PORCELANA TIPO REFORÇADO COM ABRAÇADEIRA DE AÇO DE DN 50mm | UN | 2 | 16.46 | 32.92 | 13.95
8.21 | 00000342 | SINAPI- AGO/2013 | ARAME EM AÇO GALVANIZADO DE 12 BWG | KG | 10 | 10.03 | 100.3 | 8.5
8.22 | 1612 | SINAPI- OUT/2013 | CONTATOR AUXILIAR,REF. SIEMENS OU SIMILAR, BOBINA PARA 220 VCA, CORRENTE NOMINAL 10A, 60HZ, 2NA+2NF | UN | 4 | 124.84 | 499.36 | 105.8
8.23 | 00012359 | SINAPI- OUT/2013 | RELE TÉRMICO BIMETÁLICO COM COMPENSAÇÃO P/ VARIAÇÃO DE TEMPERATURA AMBIENTE, COM (1 NA + 1 NF), TENSÃO DE ISOLAMENTO 600 V, REF. SIEMENS OU SIMILAR, (3,7-2,5)A | UN | 6 | 115.69 | 694.14 | 98.04
8.24 | 00598/ORSE |  | CHAVE SELETORA DE COMANDO, INSTALAÇÃO FRONTAL AO QUADRO, MONTAGEM PELO TOPO TENSÃO NOMINAL 440V, 16A, REF. ACE OU SIMILAR, COM 3 POSIÇÕES. | UN | 4 | 76.7 | 306.8 | 65
8.25 | 03447/ORSE |  | ARMÁRIO CONFECCIONADO EM CHAPA DE AÇO, IP 54. ACABAMENTO A BASE DE EPOXI COM ACESSÓRIOS INTERNOS BICROMATIZADOS, CONSTRUÍDO E INSTALADO DE ACORDO COM O PROJETO (630x540x360)mm | UN | 2 | 928.54 | 1857.08 | 786.9
8.26 | 00002371 | SINAPI- OUT/2013 | DISJUNTOR TERMOMAGNÉTICO, COM CAPACIDADE DE RUPTURA EM 220/380 v, PARA UNIPOLARES 3 Kva, E PARA OS TRIPOLARES 4.5 Kva. REF.SIEMENS OU SIMILAR, BIPOLAR 2x220V, 6A | UN | 4 | 47.47 | 189.88 | 40.23
8.27 | 04492/ORSE |  | CHAVE COMUTADORA PARA VOLTÍMETRO, COM AS POSIÇÕES ( 0-RS-TS-RT ), FRONTAL QUADRADO PARA MONTAGEM PELO TOPO, REF. SIEMENS OU SIMILAR, CORRENTE NOMINAL 16 A, 440 VCA. | UN | 1 | 72.69 | 72.69 | 61.6
9 |  |  | CONEXÕES EM FERRO FUNDIDO DÚCTIL, COM BOLSAS, CONFORME NBR 7675, JUNTA ELÁSTICA CONFORME A NBR 7674 FORNECIDAS COM ANÉIS DE BORRACHA E LUBRIFICANTE PARA MONTAGEM.
9.1 | EMBASA 2012 | M010909002 | LUVA COM BOLSAS, JGS, DN50 | PÇ | 1 | 71.33 | 71.33 | 60.45
9.2 | EMBASA 2012 | M010909005 | LUVA COM BOLSAS, JGS, DN100 | PÇ | 7 | 100.35 | 702.45 | 85.04
9.3 | EMBASA 2012 | M010909009 | LUVA COM BOLSAS, JGS, DN150 | PÇ | 2 | 151.5 | 303 | 128.39
10 |  |  | CONEXÕES EM FERRO FUNDIDO DÚCTIL, COM FLANGES, CONFORME NBR 7675 - PN -10
10.1 | EMBASA 2012 | M011702009 | CURVA 90º COM FLANGES, E PÉ PN - 10, DN 100 | PÇ | 1 | 208.57 | 208.57 | 176.75
10.2 | EMBASA 2012 | M011702005 | CURVA 90º COM FLANGES, E PÉ PN - 10, DN 80 | PÇ | 1 | 129.86 | 129.86 | 110.05
10.3 | EMBASA 2012 | M011703005 | CURVA 90º COM FLANGES, PN - 10, DN 80 | PÇ | 6 | 102.32 | 613.92 | 86.71
10.4 | EMBASA 2012 | M011703009 | CURVA 90º COM FLANGES, PN - 10, DN 100 | PÇ | 5 | 104.28 | 521.4 | 88.37
10.5 | EMBASA 2012 | M012001009 | JUNTA GIBAULT, DN100 | PÇ | 2 | 99.38 | 198.76 | 84.22
10.6 | EMBASA 2012 | M011304001 | EXTREMIDADE FLANGE E BOLSA, PN-10, DN 80 | PÇ | 2 | 84.61 | 169.22 | 71.7
10.7 | EMBASA 2012 | M011712001 | FLANGE AVULSO, DN50 | PÇ | 1 | 26.36 | 26.36 | 22.34
10.8 | EMBASA 2012 | M011701001 | TOCO COM FLANGES, DN 50, L = 0,25 M | PÇ | 1 | 137.73 | 137.73 | 116.72
10.9 | EMBASA 2012 | M011701005 | TOCO COM FLANGES, DN 80, L = 0,25 M | PÇ | 1 | 194.78 | 194.78 | 165.07
11 |  |  | CONEXÕES EM PVC RÍGIDO PBA, JUNTA ELÁSTICA, CONFORME NBR 5647-1, FORNECIDAS COM ANÉIS DE BORRACHA.
11.1 | EMBASA 2012 | M020504005 | ADAPTADOR PBA A BOLSA DE FºFº DN 75 x DN 80 | PÇ | 1 | 51.71 | 51.71 | 43.82
11.2 | EMBASA 2012 | M020501005 | ADAPTADOR PVC PONTA E ROSCA PBA, DN 50 | PÇ | 1 | 17.96 | 17.96 | 15.22
11.3 | EMBASA 2012 | M021608017 | CAP, DN 50 | PÇ | 1 | 4.2 | 4.2 | 3.56
11.4 | EMBASA 2012 | M020516001 | CURVA 22º30’ COM PONTA E BOLSA, DN 50 | PÇ | 1 | 14.28 | 14.28 | 12.1
11.5 | EMBASA 2012 | M020518001 | CURVA 90º COM PONTA E BOLSA, DN 50 | PÇ | 4 | 16.19 | 64.76 | 13.72
11.6 | EMBASA 2012 | M020518009 | CURVA 90º COM PONTA E BOLSA, DN 75 | PÇ | 1 | 37.88 | 37.88 | 32.1
11.7 | 05400/ORSE | M020506009 | EXTREMIDADE BOLSA E FLANGE , DN 100 | PÇ | 1 | 107.76 | 107.76 | 91.32
11.8 | EMBASA 2012 | M020506001 | EXTREMIDADE BOLSA E FLANGE , DN 50 | PÇ | 1 | 52.39 | 52.39 | 44.4
11.9 | EMBASA 2012 | M020512001 | REDUÇÃO COM PONTA E BOLSA, JGS, DN 75 x DN 50 | PÇ | 4 | 35.29 | 141.16 | 29.91
11.10 | EMBASA 2012 | M020520013 | TÊ COM BOLSAS, DN 100 | PÇ | 1 | 43.26 | 43.26 | 36.66
11.11 | EMBASA 2012 | M020520001 | TÊ COM BOLSAS, DN 50 | PÇ | 31 | 9.15 | 283.65 | 7.75
11.12 | EMBASA 2012 | M020520009 | TÊ COM BOLSAS, DN 75 | PÇ | 2 | 22.38 | 44.76 | 18.97
11.13 | EMBASA 2012 | M020521005 | TÊ COM BOLSAS, DN 75 x DN 50 | PÇ | 7 | 19.05 | 133.35 | 16.14
12 |  |  | TUBOS EM PVC RÍGIDO PBA, JUNTA ELÁSTICA, CONFORME NBR 5647-3, CLASSE 15, FORNECIDOS COM ANÉIS DE BORRACHA.
12.1 | EMBASA 2012 | M020102013 | TUBO PONTA E BOLSA, JE, DN 100 | M | 42 | 20.67 | 868.14 | 17.52
12.2 | EMBASA 2012 | M020102001 | TUBO PONTA E BOLSA, JE, DN 50 | M | 971 | 6.6 | 6408.6 | 5.59
12.3 | EMBASA 2012 | M020102009 | TUBO PONTA E BOLSA, JE, DN 75 | M | 141 | 12.73 | 1794.93 | 10.79
13 |  |  | TUBOS EM AÇO, CONFORME A NORMA AWWA.
13.1 | EMBASA 2012 | M011701069 | TUBO COM FLANGES, PN - 10, DN 50 L = 0,43 M | PÇ | 3 | 194.78 | 584.34 | 165.07
13.2 | EMBASA 2012 | M011701069 | TUBO COM FLANGES, PN - 10, DN 50 L = 0,90 M | PÇ | 2 | 350.61 | 701.22 | 297.126
13.3 | EMBASA 2012 | M049000001 | TUBO COM PONTA E ROSCA COM ABA DE VEDAÇÃO, PN10, DN50, L = 0,70 M | PÇ | 1 | 41.3 | 41.3 | 35
13.4 | EMBASA 2012 | M010501041 | TUBO COM FLANGES, PN - 10, DN 50 L = 5,53 M | PÇ | 1 | 710.78 | 710.78 | 602.3563
14 |  |  | TUBOS EM FERRO FUNDIDO DÚCTIL COM FLANGES PN-10, CONFORME NBR 7560
14.1 | EMBASA 2012 | M010501005 | TUBO COM FLANGES, DN100, L = 1,13 M | PÇ | 3 | 456.47 | 1369.41 | 386.84
14.2 | EMBASA 2012 | M010501005 | TUBO COM FLANGES, DN100, L = 1,23 M | PÇ | 1 | 456.47 | 456.47 | 386.84
14.3 | EMBASA 2012 | M010501045 | TUBO COM FLANGES, DN80, L = 5,80 M | PÇ | 3 | 1188.4 | 3565.2 | 1007.12
14.4 | EMBASA 2012 | M010501093 | TUBO COM FLANGES, DN100, L = 5,80 M | PÇ | 2 | 1180.53 | 2361.06 | 1000.45
15 |  |  | REGISTRO COM BOLSAS, PARA TUBOS EM PVC, VOLANTE E CUNHA DE BORRACHA, PN-10, CONFORME ESPECIFICAÇÕES TÉCNICAS.
15.1 | EMBASA 2012 | M012209001 | DN 50 | PÇ | 3 | 232.92 | 698.76 | 197.39
15.2 | EMBASA 2012 | M012209005 | DN 75 | PÇ | 1 | 358.25 | 358.25 | 303.6
15.3 | EMBASA 2012 | M022003017 | REGISTRO DE ESFERA ROSCÁVEL, CONFORME ESPECIFICAÇÕES TÉCNICAS DN 50mm | PÇ | 2 | 36.3 | 72.6 | 30.76
16 |  |  | REGISTRO COM FLANGE, VOLANTE E CUNHA DE BORRACHA, PN-10, CONFORME ESPECIFICAÇÕES TÉCNICAS.
16.1 | EMBASA 2012 | M012211001 | DN50 | PÇ | 1 | 259.6 | 259.6 | 220
16.2 | EMBASA 2012 | M012211005 | DN75 | PÇ | 1 | 388.81 | 388.81 | 329.5
16.3 | EMBASA 2012 | M012211009 | DN100 | PÇ | 1 | 787.02 | 787.02 | 666.97
16.4 | EMBASA 2012 | M012211013 | DN150 | PÇ | 1 | 873.6 | 873.6 | 740.34
17 |  |  | ARRUELAS PARA FLANGES, EM BORRACHA(PN10)
17.1 | EMBASA 2012 | M011717009 | DN 100 | PÇ | 51 | 1.83 | 93.33 | 1.55
17.2 | EMBASA 2012 | M011717001 | DN 50 | PÇ | 36 | 0.84 | 30.24 | 0.71
17.3 | EMBASA 2012 | M011717005 | DN 80 | PÇ | 8 | 1.4 | 11.2 | 1.19
18 |  |  | PARAFUSOS PARA FLANGES(PN 10)
18.1 | EMBASA 2012 | M011716009 | DN 100 (20 x 90) | PÇ | 360 | 3.09 | 1112.4 | 2.62
18.2 | EMBASA 2012 | M011716005 | DN 80 (16 x 80) | PÇ | 33 | 3.09 | 101.97 | 2.62
18.3 | EMBASA 2012 | M012504001 | VENTOSA DE DUPLA FUNÇAO COM ROSCA, CONFORME ESPECIFICAÇÕES TÉCNICAS 3/4" | PÇ | 2 | 999.53 | 1999.06 | 847.06
18.4 | 00004213 | SINAPI- AGO/2013 | NIPLE DUPLO DN, 50 | PÇ | 2 | 7.29 | 14.58 | 6.18
19 |  |  | CONEXÕES EM FERRO GALVANIZADO, CONFORME NBR 6943 E NM-ISO 7-1
19.1 | 00003452 | SINAPI- AGO/2013 | CURVA 90° ROSCÁVEL, DN50 | PÇ | 2 | 30.51 | 61.02 | 25.86
19.2 | 00003912 | SINAPI- AGO/2013 | LUVA ROSCÁVEL, DN50 | PÇ | 3 | 19.09 | 57.27 | 16.18
19.3 | 00004204 | SINAPI- AGO/2013 | NIPLE DE REDUÇÃO, SUCÇÃO DA BOMBA X DN50 | PÇ | 4 | 19.67 | 78.68 | 16.67
19.4 | 00004178 | SINAPI- AGO/2013 | NIPLE DUPLO, DN3/4" | PÇ | 3 | 3.47 | 10.41 | 2.94
19.5 | 00004181 | SINAPI- AGO/2013 | NIPLE ROSCAVEL DN50 | PÇ | 5 | 20.14 | 100.7 | 17.07
19.6 | 00012419 | SINAPI- AGO/2013 | TÊ, DN 50 | PÇ | 3 | 68.99 | 206.97 | 58.47
19.7 | 00007696 | SINAPI- AGO/2013 | TUBO, DN50 | M | 162 | 44.89 | 7272.18 | 38.04
19.8 | 00009887 | SINAPI- AGO/2013 | UNIÃO ROSCÁVEL, DN50 | PÇ | 5 | 58.86 | 294.3 | 49.88
19.9 | 25883 | SINAPI- OUT/2013 | TUBO DE POLIETILENO DE ALTA DENSIDADE, PEAD, PE-80, DE 50MMX4,6MM PAREDE | M | 70 | 10.1 | 707 | 8.56
19.10 | 12863 | SINAPI- OUT/2013 | ADAPTADOR PVC PBA A BOLSA DE FOFO JE DN 50 / DE 60MM | PÇ | 1 | 21.95 | 21.95 | 18.6
19.11 | 51 | SINAPI- AGO/2013 | ADAPTADOR COM PONTA, PEAD X FERRO FUNDIDO, DN100 | PÇ | 4 | 57.7 | 230.8 | 48.9
19.12 | 1845 | SINAPI- OUT/2013 | CURVA PVC PBA P/ REDE AGUA JE PB 90G DN 50 /DE 60MM | PÇ | 1 | 9.07 | 9.07 | 7.69
19.13 | EMBASA 2012 | M080401149 | JUNTA DE TRANSIÇÃO PEAD X AÇO, PN10, DN50 | PÇ | 2 | 134.5 | 269 | 113.98
20 |  |  | REGISTRO DE GAVETA SÉRIE 150 EM BRONZE, CONFORME ESPECIFICAÇÕES TÉCNICAS.
20.1 | 00009869 | SINAPI- OUT/2013 | TUBO PVC SOLDAVEL EB-892 P/AGUA FRIA PREDIAL DN 32MM | M | 12 | 6.64 | 79.68 | 5.63
20.2 | 00704/ORSE |  | CRUZETA SOLDÁVEL DN 32 MM | PC | 1 | 13.33 | 13.33 | 11.3
20.3 | 3869 | SINAPI- OUT/2013 | REDUÇÃO SOLDÁVEL DN 32 MM X DN 25 MM | PC | 3 | 2.88 | 8.64 | 2.44
20.4 | 00003536 | SINAPI- AGO/2013 | JOELHO DE 90 , SOLDÁVEL DN 32 MM | PC | 7 | 1.52 | 10.64 | 1.29
20.5 | 00000108 | SINAPI- AGO/2013 | ADAPTADOR SOLDÁVEL, CURTO COM BOLSA E ROSCAVEL PARA REGISTRO,DN 32MM | PC | 2 | 1.78 | 3.56 | 1.51
20.6 | 00006019 | SINAPI- AGO/2013 | REGISTRO DE GAVETA DN 1 " | PC | 2 | 34.3 | 68.6 | 29.07
20.7 | 00007136 | SINAPI- OUT/2013 | TÊ DE 90 , DE REDUÇÃO ,SOLDÁVEL DN 32 MMX DN 25MM | PC | 2 | 4.4 | 8.8 | 3.73
20.8 | 00007137 | SINAPI- OUT/2013 | TÊ DE 90 ,SOLDÁVEL COM BUCHA DE LATÃO , DN 25MM X DN 1 / 2 " | PC | 12 | 8.18 | 98.16 | 6.93
20.9 | 00009868 | SINAPI- OUT/2013 | TUBO SOLDÁVEL 25 MM | M | 6 | 2.91 | 17.46 | 2.47
20.10 | 00020147 | SINAPI- OUT/2013 | JOELHO DE 90, DE REDUÇÃO SOLDÁVEL, COM BUCHA DE LATÃO, DN25X1/2 " | PC | 4 | 5.02 | 20.08 | 4.25
20.11 | 00003529 | SINAPI- OUT/2013 | JOELHO DE 90 , SOLDÁVEL DN 25 MM | PC | 2 | 0.58 | 1.16 | 0.49
20.12 | 00000065 | SINAPI- OUT/2013 | ADAPTADOR SOLDÁVEL, CURTO COM BOLSA E ROSCA PARA REGISTRO, DN 25MMX3/4 " | PC | 1 | 0.85 | 0.85 | 0.72
20.13 | 00006005 | SINAPI- OUT/2013 | REGISTRO DE GAVETA DN 3/4 " | PC | 1 | 56.58 | 56.58 | 47.95
20.14 | 6024 | SINAPI- OUT/2013 | REGISTRO DE PRESSÃO DN 3/4 " | PC | 1 | 55.9 | 55.9 | 47.37
20.15 | 00003860 | SINAPI- OUT/2013 | LUVA , SOLDÁVEL E COM BUCHA DN 32 MM X 25 " MM | PC | 1 | 3.82 | 3.82 | 3.24
20.16 | 00007139 | SINAPI- OUT/2013 | TÊ DE 90 ,SOLDÁVEL , DN 25MM | PC | 1 | 0.86 | 0.86 | 0.73
20.17 | 00007104 | SINAPI- OUT/2013 | TÊ DE REDUÇÃO ,SOLDÁVEL DN 32 MMX DN 25MM | PC | 1 | 4.4 | 4.4 | 3.73
20.18 | 00003856 | SINAPI- OUT/2013 | REDUÇÃO SOLDÁVEL DN 32 MM X DN 1/2 " | PC | 1 | 1.88 | 1.88 | 1.59
20.19 | 00006140 | SINAPI- OUT/2013 | BOLSA DE DESCARGA DE DN 1 1/2', DOM 40 | PC | 1 | 2.22 | 2.22 | 1.88
20.20 | 00020069 | SINAPI- OUT/2013 | TUBO DE LIGAÇÃO DN 40 MM | PC | 1 | 4.52 | 4.52 | 3.83
20.21 | 00004214 | SINAPI- OUT/2013 | NIPE PVC ROSCAVEL,DN 1 1/2 " | PC | 1 | 4.12 | 4.12 | 3.49
20.22 | 00003481 | SINAPI- OUT/2013 | JOELHO DE 90 , SOLDÁVEL DN 1 1/2 " | PC | 1 | 9.04 | 9.04 | 7.66
20.23 | 00000829 | SINAPI- OUT/2013 | BUCHA DE REDUÇÃO SOLDÁVEL CURTA DN 32 MM X DN 25MM | PC | 1 | 0.68 | 0.68 | 0.58
20.24 | 00003148 | SINAPI- OUT/2013 | FITA VEDA ROSCA | PC | 1 | 12.05 | 12.05 | 10.21
20.25 | 13415 | SINAPI- OUT/2013 | TORNEIRA PARA LAVATÓRIO | PC | 1 | 28.66 | 28.66 | 24.29
20.26 | 13983 | SINAPI- OUT/2013 | TORNEIRA PARA PIA | PC | 1 | 33.28 | 33.28 | 28.2
20.27 | 7608 | SINAPI- OUT/2013 | CHUVEIRO COMPLETO | PC | 1 | 8.15 | 8.15 | 6.91
20.28 | 9835 | SINAPI- OUT/2013 | TUBO PVC SOLDÁVEL DE DM 40MM | M | 6 | 3.14 | 18.84 | 2.66
20.29 | 00009838 | SINAPI- OUT/2013 | TUBO PVC SOLDÁVEL DE DM 50MM | M | 6 | 5.94 | 35.64 | 5.03
20.30 | 9836 | SINAPI- OUT/2013 | TUBO PVC SOLDÁVEL DE DM 100MM | M | 18 | 9.09 | 163.62 | 7.7
20.31 | 00011712 | SINAPI- OUT/2013 | CAIXA SINFONADA REDONDA ,C/ 07 ENTRADAS,COM GRELHA DM150X150X50 | PC | 1 | 24.32 | 24.32 | 20.61
20.32 | 00006157 | SINAPI- OUT/2013 | VÁLVULA PARA PIA | PC | 1 | 40.72 | 40.72 | 34.51
20.33 | 6158 | SINAPI- OUT/2013 | VÁLVULA PARA LAVATÓRIO | PC | 1 | 2.7 | 2.7 | 2.29
20.34 | 00020261 | SINAPI- AGO/2013 | SIFÃO COM SOLDA 50MM PARA PIA | PC | 1 | 15.26 | 15.26 | 12.93
20.35 | 00020262 | SINAPI- OUT/2013 | SIFAO FLEXIVEL P/ PIA AMERICANA 1 1/2 X 2" | PC | 1 | 14.4 | 14.4 | 12.2
20.36 | 3526 | SINAPI- OUT/2013 | JOELHO PVC SOLD 90G PB P/ ESG PREDIAL DN 50MM | PC | 2 | 2.04 | 4.08 | 1.73
20.37 | 3517 | SINAPI- OUT/2013 | JOELHO PVC SOLD 90G BB P/ ESG PREDIAL DN 40MM | PC | 2 | 1.35 | 2.7 | 1.14
20.38 | 3518 | SINAPI- OUT/2013 | JOELHO PVC SOLD 45G PB P/ ESG PREDIAL DN 50MM | PC | 1 | 2.63 | 2.63 | 2.23
20.39 | 3516 | SINAPI- OUT/2013 | JOELHO PVC SOLD 45G BB P/ ESG PREDIAL DN 40MM | PC | 1 | 1.58 | 1.58 | 1.34
20.40 | 00009838 | SINAPI- OUT/2013 | TUBO PVC SERIE NORMAL - ESGOTO PREDIAL DN 50MM- Ventilação | m | 3 | 5.94 | 17.82 | 5.03
20.41 | 1970 | SINAPI- OUT/2013 | CURVA PVC LONGA 90G P/ ESG PREDIAL DN 100MM | PC | 1 | 31.61 | 31.61 | 26.79
20.42 | 7091 | SINAPI- OUT/2013 | TE SANITARIO PVC P/ ESG PREDIAL DN 100 X 100MM | PC | 1 | 12.64 | 12.64 | 10.71
20.43 | 00000439 | SINAPI- AGO/2013 | PARAFUSO GALVANIZADO PARA ANCORAGEM DE TUBULAÇAO | UN | 6 | 7.09 | 42.54 | 6.01
20.44 | 00000398 | SINAPI- AGO/2013 | ABRAÇADEIRA GALVANIZADO PARA ANCORAGEM DE TUBULAÇAO | UN | 3 | 1.77 | 5.31 | 1.5
20.45 | 00013245 | SINAPI- AGO/2013 | CONE DE SINALIZAÇÃO C/PINTURA REFLETIVA H=0.50 M | UN | 14 | 107.75 | 1508.5 | 91.31
| TOTAL GERAL DA PLANILHA | [5 empty] | 48702.75
| TOTAL GERAL DA PLANILHA DE SERVIÇOS E MATERIAIS: SUBSISTEMA 4 (Angico) | [5 empty] | 955775.23

## SUB (5)
MINISTÉRIO DA INTEGRAÇÃO NACIONAL
COMPANHIA DE DESENVOLVIMENTO DOS VALES DO SÃO FRANCISCO E DO PARNAÍBA
ÁREA DE REVITALIZAÇÃO DAS BACIAS HIDROGRÁFICAS
2ª SUPERINTENDÊNCIA REGIONAL
| DATA: MAIO/14 | 2013-11-21 | SISTEMA DE ABASTECIMENTO DE ÁGUA |  | BDI Materais= | 18%
[5 empty] | BDI Serviços= | 25%
ITEM | CÓDIGO | BASE | DISCRIMINAÇÃO - SERVIÇOS |  | DADOS DOS SERVIÇOS
|  |  |  | UNID | QUANT. | P. UNIT. | VL TOTAL | SINAPI
VALOR SUBSISTEMA 5: (Três Ilhas) | [5 empty] | 301401.78
1 |  |  | SERVIÇOS PRELIMINARES
1.1 | 73822/001 | SINAPI- AGO/2013 | LIMPEZA MANUAL TERR.C/RETIRADA VEGETAÇÃO EXIST.QUEIMA MESMA | M2 | 1600 | 2.49 | 3984 | 1.99
2 |  |  | SERVIÇOS TÉCNICOS
2.1 | 73610 | SINAPI- AGO/2013 | LOCACAO DE REDE/ADUTORA C/UTIL. DE BALIZA,TRENA, CAL E LINHA | M | 356 | 0.83 | 295.48 | 0.66
2.2 | 73678 | SINAPI- AGO/2013 | CADASTRO DE REDES E ADUTORAS | M | 1424 | 2.13 | 3033.12 | 1.7
3 |  |  | MOVIMENTO DE TERRA
3.1 | 73481 | SINAPI- AGO/2013 | ESCAVAÇÃO MANUAL DE VALAS,SOLO QUALQUER CATEGORIA ,EXCETO ROCHA ATE 2,0 M DE PROFUNDIDADE | M3 | 16.416 | 21.2 | 348.02 | 16.96
3.2 | 72915 | SINAPI- AGO/2013 | ESCAVAÇÃO MECANIZADA DE VALAS,SOLO QUALQUER CATEGORIA ,EXCETO ROCHA ATE 2,0 M DE PROFUNDIDADE | M3 | 147.744 | 11.86 | 1752.24 | 9.49
3.3 | 73964/001 | SINAPI- AGO/2013 | REATERRO MANUAL C/COMP. MAN. ATE 20 CM ACIMA GER. SUP. TUBO | M3 | 41.04 | 24.94 | 1023.54 | 19.95
3.4 | 5622 | SINAPI- OUT/2013 | REGULARIZAÇÃO DE FUNDO DE VALA | M2 | 900.96 | 2.74 | 2468.63 | 2.19
3.5 | 73964/005 | SINAPI- AGO/2013 | REATERRO DE VALA/CAVA C/ PASSADA MECÂNICA | M3 | 55.97 | 7.04 | 394.03 | 5.63
4 |  |  | CARGA TRANSPORTE E DESCARGA DE TUBOS MONTAGEM DE TUBOS
4.1 | CPU 009 | COMPOSIÇÃO | CTD ATE 10KM P/DISTRIB. AO LONGO DA VALA DN32 ,DN40 | M3 | 352 | 7.6 | 2675.2
4.2 | CPU 010 | COMPOSIÇÃO | MONTAGEM TUBO/CONEX. INCL.TESTE HIDROSTÁTICO | M | 380 | 53.41 | 20295.8
4.3 | CPU 012 | COMPOSIÇÃO | ASSENTAMENTO DE MANGOTE FLEXÍVEL ATÉ 300MM | M | 28 | 43.79 | 1226.12
5 |  |  | CAIXAS
5.1 | 74166/001 | SINAPI- OUT/2013 | CAIXA CIRCULAR SUBTERRÂNEA DE PASSAGEM TIPO 1 PARA REDE CONFORME DETALHE TIPICO | UN | 1 | 177.43 | 177.43 | 141.94
5.2 | 74206/001 | SINAPI- OUT/2013 | CX. ALV. BlOCO DE CONCRETO 1/2 VEZ - (1,30 X 0,90 - H = 0,75 M) | UN | 1 | 507.848 | 507.85 | 507.848
5.3 | 74206/001 | SINAPI- OUT/2013 | CAIXA CIRCULAR SUBTERRÂNEA PARA PROTEÇÃO REGISTRO/VÁLVULA P/ TUBULAÇÃO DN 50 A 75 (H=1,35, DN = 1,00 M) | UN | 3 | 613.3242 | 1839.97 | 613.3242
5.4 | 74206/001 | SINAPI- OUT/2013 | CX.DE PASSAGEM DE BLOCO DE CONCRETO .1/2 VEZ C/TAMPA CONC.:1,70 X 1,80 X 1,65 M | UN | 1 | 2922.0795 | 2922.08 | 2922.0795
5.5 | 74206/001 | SINAPI- OUT/2013 | CX.CIRCULAR ALV. 1/2 V.P/PROT. VENTOSA (H=1,90, DN 1,20M) | UN | 1 | 1243.0037 | 1243 | 1243.0037
5.6 | 83446 | SINAPI- OUT/2013 | CAIXA DE PASSAGEM EM ALVENARIA COM TAMPA CONCRETO 30X30X40 CM | UN | 1 | 112.7 | 112.7 | 90.16
5.7 | 83448 | SINAPI- OUT/2013 | CAIXA DE PASSAGEM EM ALVENARIA COM TAMPA CONCRETO 50X50X70 CM | UN | 1 | 187.45 | 187.45 | 149.96
6 |  |  | FUNDAÇÃO E ESTRUTURA
6.1 | 73972/002 | SINAPI- JAN/2014 | CONCRETO ESTRUTURAL FCK = 20,0 MPA (INCL. LANC. ESTRUTURA) | M3 | 20.54 | 394.11 | 8095.02 | 315.29
6.2 | 72819 | SINAPI- OUT/2013 | ESTACAS CONC.A TRADO FCK=135KG/CM2 C/20KG FER/M3 DN 40CM | M | 89 | 70.41 | 6266.49 | 56.33
7 |  |  | ALVENARIA DE ELEVAÇÃO
7.1 | 73982/001 | SINAPI- OUT/2013 | ALVENARIA EM TIJOLO CERAMICO FURADO 10X20X20CM, 1/2 VEZ, ASSENTADO EM ARGAMASSA TRACO 1:2:8 (CIMENTO, CAL E AREIA), JUNTAS 12MM | M2 | 18.8 | 37.19 | 699.17 | 29.75
7.2 | 73998/001 | SINAPI- OUT/2013 | ALVENARIA DE BLOCO DE CONCRETO | M2 | 3 | 38.33 | 114.99 | 30.66
7.3 | 73998/002 | SINAPI- OUT/2013 | ALVENARIA DE BLOCOS DE CONCRETO ESTRUTURAL TIPO CANALETA 10X20X20CM, ASSENTADOS COM ARGAMASSA TRACO 1:0,25:4 (CIMENTO, CAL E AREIA) | M2 | 24.3 | 55.44 | 1347.19 | 44.35
8 |  |  | COBERTURA
8.1 | 73634 | SINAPI- OUT/2013 | COBERTURA C/ TELHAS DE PERFIL TRAPEZOIDAL K-49, | M2 | 11.8 | 101.69 | 1199.94 | 81.35
9 |  |  | REVESTIMENTOS
9.1 | 84074 | SINAPI- OUT/2013 | ARGAMASSA DE ENCHIMENTO | M2 | 1.2 | 18.05 | 21.66 | 14.44
9.2 | 73928/002 | SINAPI- OUT/2013 | CHAPISCO AREIA E CIMENTO 1 : 3 | M2 | 90.37 | 4.64 | 419.32 | 3.71
9.3 | 5982 | SINAPI- OUT/2013 | REBOCO PAULISTA C/ CIMENTO, CAL E PASTA AREIA 1:3 | M2 | 40.66 | 17.44 | 709.11 | 13.95
9.4 | 73927/005 | SINAPI- OUT/2013 | ARGAMASSA CIMENTO E AREIA 1:3, ESPESSURA 2,50 CM | M2 | 48.71 | 25.93 | 1263.05 | 20.74
10 |  |  | PAVIMENTAÇÕES
10.1 | 74108/001 | SINAPI- OUT/2013 | PISO CERÂMICO PI III 30 X 30 | M2 | 7.1 | 48.01 | 340.87 | 38.41
10.2 | 73985/001 | SINAPI- OUT/2013 | RODAPÉ DE LADRILHO CERÂMICO | M | 13.1 | 10.56 | 138.34 | 8.45
10.3 | 85181 | SINAPI- OUT/2013 | CALÇADA,CONS. CIMENTO= 200 KG/M3 ESP=8 CM | M2 | 6.2 | 47.36 | 293.63 | 37.89
11 |  |  | URBANIZAÇÃO DA AREA DE TRATAMENTO
11.1 | 72799 | SINAPI- OUT/2013 | PAVIMENTO EM PARALELEPIPEDO SOBRE COLCHAO DE AREIA REJUNTADO COM ARGAMASSA DE CIMENTO E AREIA NO TRAÇO 1:3 | M2 | 87.7 | 45.44 | 3985.09 | 36.35
11.2 | 85172 | SINAPI- OUT/2013 | ALAMBRADO | ML | 30 | 84.06 | 2521.8 | 67.25
11.3 | 74143/001 | SINAPI- OUT/2013 | CERCA C/ POSTES RETOS DE CONCRETO (ESTICADORES RETOS) DE 15X15 CM, ALT . DE 2,3 A 2,5 M, COM ESCORAS DE 10 X 10 CM NOS CANTOS, COM 12 FIOS DE ARAME LISO | M | 80 | 45.9 | 3672 | 36.72
11.4 | 73763/001 | SINAPI- OUT/2013 | MEIO FIO COM SARJETA | ML | 47.9 | 110.16 | 5276.66 | 88.13
12 |  |  | PINTURA
12.1 | 74065/001 | SINAPI- OUT/2013 | PINTURA COM TINTA ESMALTE | M2 | 12 | 19.31 | 231.72 | 15.45
12.2 | 79464 | SINAPI- OUT/2013 | PINTURA A ÓLEO SOBRE TUBULAÇÃO | M2 | 2.5 | 12.31 | 30.78 | 9.85
12.3 |  | SINAPI- OUT/2013 | PINTURA EXTERNA IMPERMEABILIZANTE | M3 | 113 | 12.43 | 1404.59 | 9.94
12.4 | 73955/001 | SINAPI- OUT/2013 | EMASSAMENTO PAREDES MASSA CORRIDA(interno) | M2 | 100 | 5.11 | 511 | 4.09
12.5 | 73955/001 | SINAPI- OUT/2013 | PINTURA LÁTEX, TRÊS DEMÃOS SEM MASSA | M2 | 100 | 13.15 | 1315 | 10.52
13 | 73954/001 | SINAPI- OUT/2013 | DIVERSOS
13.1 | 73949/008 | SINAPI- OUT/2013 | TORNEIRA DE JARDIM COMPLETA (PROJETO TIPO) | UN | 1 | 13.23 | 13.23 | 10.58
13.2 | 74197/001 | SINAPI- OUT/2013 | FOSSA SEPTICA EM ALVENARIA DE TIJOLO CERAMICO MACICO DIMENSOES EXTERNAS 1,90X1,10X1,40M, 1.500 LITROS, REVESTIDA INTERNAMENTE COM BARRA LISA, COM TAMPA EM CONCRETO ARMADO COM ESPESSURA 8CM | UN | 1 | 943.75 | 943.75 | 755
13.3 | 74198/001 | SINAPI- OUT/2013 | SUMIDOURO EM ALVENARIA DE TIJOLO CERAMICO MACICO DIAMETRO 1,20M E ALTURA 5,00M, COM TAMPA EM CONCRETO ARMADO DIAMETRO 1,40M E ESPESSURA 10CM | UN | 1 | 1047.5 | 1047.5 | 838
13.4 | EMBASA 2012 | 190502 | MONOVIA EM PERFIL METALICO | CJ | 1 | 4960.56 | 4960.56 | 3968.45
13.5 | 01883/ORSE |  | PRATELEIRA DE MADEIRA | M | 1.6 | 12.15 | 19.44 | 9.72
13.6 | 74164/004 | SINAPI- AGO/2013 | PEDRA BRITADA | M3 | 62.56 | 80.94 | 5063.61 | 64.75
13.7 | 72132 | SINAPI- AGO/2013 | TIJOLO MACIÇO COZIDO 4X9X199 (JUNTA ABERTA) | M2 | 62.56 | 37.49 | 2345.37 | 29.99
13.8 | 74194/001 | SINAPI- OUT/2013 | ESCADA METALICA DE 4 DEGRAUS PARA CAIXA DE PASSAGEM | M | 1 | 215.09 | 215.09 | 172.07
13.9 | 74194/001 | SINAPI- OUT/2013 | ESCADA DE INTERNA VARIANDO O COMPRIMENTO , E DEGRAUS A CADA 30 CM, PARA RESERVATORIO | M | 5.3 | 215.09 | 1139.98 | 172.07
13.10 | 84862 | SINAPI- OUT/2013 | GUARDA CORPO DOS RESERVATORIOS | M | 5.7 | 201.64 | 1149.35 | 161.31
13.11 | 6042 | SINAPI- OUT/2013 | TAMPA DE CONCRETO (2,6x0,90X0,07) | UN | 6 | 47.515 | 285.09 | 47.515 | 0.9828 | 290.13 | 285.14 | 47.5233
13.13 | 6042 | SINAPI- OUT/2013 | TAMPA DE CONCRETO (1,3x0,35X0,07) | UN | 3 | 9.24 | 27.72 | 9.24 | 0.09555 | 290.13 | 27.72 | 9.24
13.14 | 73933/003 | SINAPI- OUT/2013 | PORTA METALON CHAPA DOBRADA, VENEZIANA E VIDRO LISO 4,00 MM, FILTRO SOLAR, BAGUETE DE FERRO, COM UMA FOLHA DE ABRIR À FRACESA, DIM: 0,80X2,10M | M2 | 1.68 | 365.45 | 613.96 | 292.36
13.15 | 73910/001 | SINAPI- OUT/2013 | PORTA MADEIRA LISA DIM: 0,60M X2,10M (COMPLETA) | UN | 1 | 289.08 | 289.08 | 231.26
13.16 | 73933/003 | SINAPI- OUT/2013 | ESQUADRIA METALON CHAPA DOBRADA, VENEZIANA E VIDRO LISO 4,00 MM, FILTRO SOLAR, BAGUETE DE FERRO, COM UMA FOLHA DE ABRIR À FRACESA, DIM: 1,00X0,80M | M2 | 0.8 | 365.45 | 292.36 | 292.36
13.17 | 73933/003 | SINAPI- OUT/2013 | ESQUADRIA METALON CHAPA DOBRADA, VENEZIANA E VIDRO LISO 4,00 MM, FILTRO SOLAR, BAGUETE DE FERRO, COM UMA FOLHA DE ABRIR À FRACESA, DIM: 1,05 X 0,50M | M3 | 0.525 | 365.45 | 191.86 | 292.36
13.18 | 09945/ORSE |  | GRADE EM TELA ,5,0CM,FIO DE 1/8" EM QUADRO DE BARRA DE 1/4" X3/4" | UN | 3 | 97.93 | 293.79 | 78.34
13.19 | EMBASA 2012 | 110404 | DRENO PVC TE DN 75 MM | M | 56 | 28.93 | 1620.08 | 23.14
13.20 | EMBASA 2012 | 110407 | DRENO PVC TE DN 100 MM | M | 34 | 31.86 | 1083.24 | 25.49
13.22 | 02791/ORSE |  | DRENO PVC TE DN 200 MM | M | 60 | 140.58 | 8434.8 | 112.46
13.23 | 72295 | SINAPI- OUT/2013 | CAP. DN 100 MM | PC | 1 | 8.15 | 8.15 | 6.52
13.24 | 6021 | SINAPI- OUT/2013 | VASO SANITARIO SIFONADO LOUÇA BRANCA PADRAO POPULAR, COM CONJUNTO PARA FIXAÇAO PARA VASO SANITÁRIO COM PARAFUSO, ARRUELA E BUCHA - FORNECIMENTO E INSTALACAO | UN | 1 | 195.98 | 195.98 | 156.78
13.25 | 6009 | SINAPI- OUT/2013 | LAVATORIO EM LOUCA BRANCA, SEM COLUNA PADRAO POPULAR, COM TORNEIRA CROMADA POPULAR , SIFAO,VALVULA E ENGATE PLASTICO | UN | 1 | 125.6 | 125.6 | 100.48
13.26 | 6043 | SINAPI- OUT/2013 | BANCA (TAMPO) DE MARMORITE, GRANILITE OU GRANITITA 120X60CM COM CUBA,VALVULA EM PLASTICO BRANCO 1, SIFAO PLASTICO TIPO COPO 1 E TORNEIRACROMADA LONGA 1/2 OU 3/4 PARA PIA PADRAO POPULAR - FORNECIMENTO E INSTALACAO | UN | 1 | 181.66 | 181.66 | 145.33
13.27 | CPU 011 | COMPOSIÇÃO | PINTURA DA LOGOMARCA DA CODEVASF NOS RESERVATÓRIOS | UN | 1 | 25.71 | 25.71
13.28 | 9537 | SINAPI- AGO/2013 | LIMPEZA FINAL DA OBRA | M2 | 1 | 1.31 | 1.31 | 1.05
14 |  |  | LIGAÇÕES DOMICILIARES
14.1 | CPU 008 | COMPOSIÇÃO | LIGAÇÃO DOMICILIAR COM HIDRÔMETRO PARA REDE DN 50 A 100 | UN | 98 | 376.65 | 36911.7
15 |  |  | FLUTUANTE- AGUA BRUTA
15.1 | CPU 004 | COMPOSIÇÃO | Transporte e montagem da captação flutuante, incluindo peças, conexões, válvulas, aparelhos e acessórios de ferro | UN | 2 | 4240.66 | 8481.32
15.2 | 07855/ORSE |  | CABO DE AÇO PARA FIXAÇÃO DO FLUTUANTE | M | 300 | 24.63 | 7389 | 19.7
15.3 | 73983/001 | SINAPI- AGO/2013 | CONCRETO ESTRUTURAL FCK = 15,0 MPA (INCL. LANC. ESTRUTURA) | M3 | 6 | 455.21 | 2731.26 | 364.17
16 |  |  | ESTAÇAO DE TRATAMENTO COMPACTA | [9 empty] | 77850
16.1 | COTAÇÃO |  | 01 und. Estação de tratamento de água do tipo filtração direta ascendente pressurizada, dimensionada de acordo com a NBR-12216 para a vazão nominal de 5 m3/h com taxa de escoamento superficial de 53 m3/m2.d, pré-fabricada em em aço carbono ASTM A-36 de acordo com a norma ASME-VIII-1 para a pressão de projeto de 3 kgf/cm2, composta de (01) um filtro russo pressurizado, com diâmetro de 1200 mm, altura total de 4080 mm (e≥ #3/16"), proteção anti-corrosão com jato abrasivo e pintura poliamida-epoxi de alta espessura (e≥300µm). Inclui carga de materiais filtrantes, instrumentos (manômetros e ventosas), barriletes hidráulicos (tubulações de PVC e F.G. e válvulas de gaveta de bronze), transporte e descarga no local da obra (vide memorial com especificações técnicas detalhadas). 01 Conjunto de geração de solução clorada a partir de sal comum, capacidade de 250 gCl/d. Inclui fonte de corrente contínua de alta amperagem, reator eletrolítico, bomba dosadora de salmoura e automatização da produção de solução clorada. 04 und. Bomba dosadora, do tipo diafragma a solenóide, sendo uma de reserva, para dosagem das soluções químicas de sulfato de alumínio, barrilha e hipoclorito de sódio, com vazão regulável de 0 a 5 l/h, pressão de descarga de 4 bar, alimentação monofásica de 65 W, 220 V, 60 Hz. 01 und. Compressor de ar direto, para mistura das soluções químicas, com vazão 2,3 pcm, pressão 40 psig, motor elétrico monofásico de 0,5 CV, 220 V, 60 Hz. 04 und Tanque de PEAD, para preparo das soluções químicas de sulfato de alumínio e barrilha, com capacidade de 200 litros, tampa integral removível, com dispositivo de agitação por ar comprimido. Montagem hidráulica e eletromecânica da ETA. Realização de testes pré-operacionais, com fornecimento de kit de instrumentos p/ controle da qualidade da água, dos produtos químicos necessários para um mês de operação, e do treinamento de pessoal para operação e manutenção da ETA. Instalações elétricas da Casa de Química, inclusive fornecimento do quadro de proteção e comando dos equipamentos e fluxostato para automação da dosagem química | UN | 1 | 85266.6667 | 85266.67 | [5 empty] | 89250
[7 empty] | 0 | [5 empty] | 88700
0
0
0
0
0
17 |  |  | RESERVATÓRIOS
17.1 | 01433/ORSE |  | Caixa d'água em fibra de vidro - instalada, sem estrutura de suporte cap. 15000 litros | UN | 1 | 8394.5 | 8394.5 | 6715.6
18 |  |  | ENERGIZAÇÃO/MONTAGEM
18.1 | CPU 006 | COMPOSIÇÃO | EXECUCAO DE EXTENSAO DE REDE ELETRICA 13.8Kv, INCLUINDO TOPOGRAFIA E TODOS OS MATERIAIS NECESSARIOS. | KM | 0.15 | 71898.11 | 10784.72
18.2 | CPU 005 | COMPOSIÇÃO | Instalação de cabo elétrico para ligação das bombas entre o flutuante e o quadro de comando localizado no abrigo para comando da bomba | UN | 2 | 1990.75 | 3981.5
18.3 | CPU 003 | COMPOSIÇÃO | Montagem de equipamentos da Casa de Comando das bombas | UN | 2 | 442.28 | 884.56
18.4 | EMBASA 2012 | 120201 | MONT. DE PEÇAS, CONEXOES, VALVULAS, APARELHOS E ACESSORIOS DE FERRO FUNDIDO DUCTIL OU AÇO CARBONO, JUNTA FLANGEADA OU MECANICA C/ DIAMETROS DE 50 A 250 mm. | KG | 6456 | 1.05 | 6778.8 | 0.84
18.5 | 73796/004 | SINAPI- OUT/2013 | VÁLVULA DE PÉ COM CRIVO DN 50 | PÇ | 1 | 110.69 | 110.69 | 88.55
18.6 | 02402/ORSE |  | VÁLVULAS DE RETENÇÃO ROSQUEAVEL DE BRONZE CONFORME ESPECIFICAÇÕES DN 50MM | PÇ | 1 | 261.51 | 261.51 | 209.21
18.7 | 72925 | SINAPI- OUT/2013 | ELETRODUTO FLEXÍVEL A PROVA DE TEMPO, FABRICADO EM TUBO METÁLICO FLEXÍVEL, REVESTIDO DE POLIVINIL CLORÍDRICO, EXTREMIDADES EM LATÃO MONTADOS, ROSCA GAS, COM CONECTOR MACHO-FÊMEA, REF. BLINDA OU SIMILAR, DN 25 mm | M | 1.5 | 19.25 | 28.88 | 15.4
18.8 | 72252 | SINAPI- OUT/2013 | CABO DE COBRE NU, 25 MM² | M | 50 | 18.21 | 910.5 | 14.57
18.9 |  |  | CABO DE COBRE (TEMPERA MOLE), ISOLAÇÃO EM PVC (70OC), COMPOSTO TERMOPLÁSTICO POLIVINILA, CAPA INTERNA EM PVC E COBERTURA EM PVC TIPO STI, COR PRETA, COM CARACTERÍSTICAS ESPECIAIS A NÃO PROPAGAÇÃO E AUTOEXTINÇÃO DO FOGO, 0.6 - 1 KV, REF. SINTENAX OU SIMILAR, COM AS SEGUINTES SEÇÕES :
18.10 | 73860/008 | SINAPI- OUT/2013 | . # 2,5 MM2 , CABO COM 1 CONDUTOR | M | 750 | 2.71 | 2032.5 | 2.17
18.11 | 73860/010 | SINAPI- OUT/2013 | . # 6,0 MM2 , CABO COM 1 CONDUTOR | M | 5 | 5.66 | 28.3 | 4.53
18.12 | 73860/011 | SINAPI- OUT/2013 | . # 10,0 MM2 , CABO COM 1 CONDUTOR | M | 12 | 8.96 | 107.52 | 7.17
18.13 | 73860/007 | SINAPI- OUT/2013 | . # 1,5 MM2, CABO COM 1 CONDUTOR | M | 50 | 2.04 | 102 | 1.63
18.14 | 73860/012 | SINAPI- OUT/2013 | . # 16,0 MM2, CABO COM 1 CONDUTOR | M | 7 | 10.33 | 72.31 | 8.26
18.15 | 73860/009 | SINAPI- OUT/2013 | . # 4,0 MM2, CABO COM 1 CONDUTOR | M | 3 | 4.09 | 12.27 | 3.27
18.16 | 73860/013 | SINAPI- OUT/2013 | . # 25,0 MM2, CABO COM 1 CONDUTOR | M | 5 | 15.24 | 76.2 | 12.19
18.17 | 68069 | SINAPI- OUT/2013 | HASTE DE ATERRAMENTO, COM NÚCLEO DE AÇO DE ALTA RESISTÊNCIA MECÂNICA, REVESTIDA DE COBRE ELETROLÍTICO, TIPO COPPERWELD, COM CONECTOR, 25mmx3000m | UN | 1 | 45.48 | 45.48 | 36.38
18.18 | 74082/001 | SINAPI- OUT/2013 | REFLETOR REDONDO HERMÉTICO EM ALUMÍNIO, REF. TECNOWATT OU SIMILAR, COM ARTICULAÇÃO HORIZONTAL E VERTICAL, TENSÃO 220 V, BASE E-27. | UN | 8 | 188.68 | 1509.44 | 150.94
18.19 | 83399 | SINAPI- OUT/2013 | RELÉ FOTOELÉTRICO MAGNÉTICO, PARA 220 V, REF. TECNOWATT OU SIMILAR, SENSIBILIDADE LIGA 5 A 12 LUX E DESLIGA 10 A 50 LUX, 1000 W. | UN | 4 | 35.14 | 140.56 | 28.11
18.20 | 72282 | SINAPI- OUT/2013 | REATOR COM ALTO FATOR DE POTÊNCIA, USO EXTERNO, 220 V, PARA LÂMPADA VAPOR DE SÓDIO, | UN | 8 | 117.68 | 941.44 | 94.14
18.21 | 73831/007 | SINAPI- OUT/2013 | LÂMPADA VAPOR DE SÓDIO PARA 220 V, REF. PHILIPS OU SIMILAR, 60 HZ 70 w | UN | 8 | 41.23 | 329.84 | 32.98
18.22 | 73783/013 | SINAPI- OUT/2013 | POSTE DE CONCRETO DT 9 / 150 M / KGF | UN | 4 | 791.33 | 3165.32 | 633.06
18.23 | 72341 | SINAPI- OUT/2013 | CONTADOR TRIPOLAR ACIONAMENTO EM 220 vca, 60 Hz, REF. SIEMENS OU SIMILAR COM AS SEGUINTES CORRENTES MÁXIMAS DE SERVIÇO E CONTATOS AUXILIARES 10A 2NA+2NF TENSÃO NOMINAL 660V | UN | 2 | 212.65 | 425.3 | 170.12
18.24 | 72327 | SINAPI- OUT/2013 | FUSÍVEL TIPO "DIAZED", TIPO RÁPIDO OU RETARDADO - 2A - FORNECIMENTO E INSTALACAO | UN | 2 | 4.64 | 9.28 | 3.71
18.25 | 72328 | SINAPI- OUT/2013 | FUSÍVEL TIPO "DIAZED", TIPO RÁPIDO OU RETARDADO - 10A - FORNECIMENTO E INSTALACAO | UN | 6 | 5.16 | 30.96 | 4.13
18.26 | 72327 | 72327 | . 4 A | UN | 1 | 4.64 | 4.64 | 3.71
18.27 | 72327 | 72328 | . 6 A | UN | 1 | 4.64 | 4.64 | 3.71
18.28 | 74130/003 | SINAPI- OUT/2013 | DISJUNTOR TERMOMAGNETICO BIP. PADRAO NEMA (AMERICANO) 10 A 50A 240V | UN | 2 | 63.25 | 126.5 | 50.6
18.29 | 74130/005 | SINAPI- OUT/2013 | .TRIPOLAR 380 V, 70 A, 63A | UN | 1 | 116.53 | 116.53 | 93.22
18.30 | 83389 | SINAPI- OUT/2013 | REATOR COM AFP, PARA LÂMPADA FLUORESCENTE DE 15 W. | UN | 1 | 13.51 | 13.51 | 10.81
18.31 | 83468 | SINAPI- OUT/2013 | LÂMPADA FLUORESCENTE, 220 V, 60 HZ, 15 W. | UN | 1 | 5.19 | 5.19 | 4.15
18.32 |  |  | CAIXA DE DERIVAÇÃO UNIVERSAL, DE ALUMÍNIO INJETADO, ISENTO DE COBRE, REF. BLINDA OU SIMILAR, NOS SEGUINTES DIÂMETROS E TIPOS:
18.33 | 73861/019 | SINAPI- OUT/2013 | . 25 MM , TIPO T | UN | 2 | 13.58 | 27.16 | 10.86
18.34 | 73861/010 | SINAPI- OUT/2013 | . 25 MM , TIPO LB | UN | 2 | 11.8 | 23.6 | 9.44
18.35 | 73861/005 | SINAPI- OUT/2013 | . 25 MM , TIPO C | UN | 2 | 13.38 | 26.76 | 10.7
18.36 | 73953/006 | SINAPI- OUT/2013 | LUMINÁRIA P/ 2 LÂMPADAS FLUORESCENTES DE 32 W, CORPO REFLETOR EM CHAP DE AÇO, ACABADA COM PINTURA ELETROSTÁTICA EM PÓ QUÍMICO EPOXI NA COR BRANCA, EQUIPADA COM SOQUETES TIPO PEDESTAL FIXADAS AO CORPO. | PÇ | 5 | 87.18 | 435.9 | 69.74
18.37 | 09669/ORSE |  | PERFILADO PERFURADO METÁLICO, EM CHAPA DE AÇO GALVANIZADO #14USG, MEDINDO 38X38MM, FORNECIDA EM BARRA DE 6,00M | PÇ | 5 | 37.19 | 185.95 | 29.75
18.38 | 83457 | SINAPI- OUT/2013 | CONDULETE PVC TIPO "LB" 3/4" SEM TAMPA - FORNECIMENTO E INSTALACAO | PÇ | 8 | 13.89 | 111.12 | 11.11
18.39 | 73860/009 | SINAPI- OUT/2013 | CONDUTOR SOLIDO # 4MM2, DE COBRE TÊMPERA MOLE, C/ ISOLAMENTO A BASE PVC RESISTENTE A CHAMAS, TEMPERATURA MÁXIMA DE SERVIÇO CONTÍNUO 70ºC. | M | 12.5 | 4.09 | 51.13 | 3.27
18.40 | 73860/008 | SINAPI- OUT/2013 | CONDUTOR SOLIDO #2,5MM2, DE COBRE TÊMPERA MOLE, C/ ISOLAMENTO A BASE PVC RESISTENTE A CHAMAS, TEMPERATURA MÁXIMA DE SERVIÇO CONTÍNUO 70ºC. | M | 125 | 2.71 | 338.75 | 2.17
18.41 | 09668/ORSE |  | SAPATA QUADRADA PARA PERFILADO REF.MG 2194 MEGA | PÇ | 6 | 7.51 | 45.06 | 6.01
18.42 | 83540 | SINAPI- OUT/2013 | 1 TOMADA MONOFÁSICA (2P) UNIVERSAL QUADRADA, MONTADOS EM CONDULETE TIPO “E” ENTRADA DN 3/4”, (10A-250V). | PÇ | 2 | 10.94 | 21.88 | 8.75
18.43 | 73861/014 | SINAPI- OUT/2013 | CAIXA DE ALUMÍNIO TIPO CONDULETE “LL”, ENTRADAS DN 3/4” ROSCA GAS | PÇ | 2 | 13.43 | 26.86 | 10.74
18.44 | 72339 | SINAPI- OUT/2013 | TOMADA TRIPOLAR 3P + T MONTADO EM CONDULETE TIPO “E” – 10 D 250 V | PÇ | 2 | 29.4 | 58.8 | 23.52
18.45 | 83540 | SINAPI- OUT/2013 | TOMADA MONOFÁSICA 2P + T MONTADA EM CONDULETE TIPO “C” | PÇ | 2 | 10.94 | 21.88 | 8.75
18.46 | 83540 | SINAPI- OUT/2013 | TOMADAS MONOFÁSICA 2P + T MONTADOS EM CONDULETE TIPO “E” – 10 D 250 V | PÇ | 2 | 10.94 | 21.88 | 8.75
18.47 | 83540 | SINAPI- OUT/2013 | TOMADAS MONOFÁSICA 2P + T MONTADOS EM CONDULETE TIPO “C” – 10 D 250 V | PÇ | 2 | 10.94 | 21.88 | 8.75
18.48 | 07942/ORSE |  | APARELHO SINALIZADOR DE OBSTÁCULOS, CAMPÂNULA DE MACROM VERMELHO, COM LÂMPADA INCANDESCENTE DE 60 W. | UN | 2 | 250.84 | 501.68 | 200.67
18.49 | 68070 | SINAPI- OUT/2013 | PÁRA-RAIOS TIPO FRANKLIN, FABRICADO EM BRONZE CROMADO, FORNECIDO COM NIPLE DE DN 25 MM, E CONECTOR DE UMA DESCIDA PARA CABO # 25 MM2, REF. GAMATEC OU SIMILAR. | M | 30 | 43.46 | 1303.8 | 34.77
18.50 |  |  | QUITE SOLDA EXOTÉRMICA DOS SEGUINTES TIPOS OU MOLDES:
18.51 | 04901/ORSE |  | . GT, HASTE DN 25, # 25,0 MM2 | UN | 9 | 75 | 675 | 60
18.52 | 04901/ORSE |  | . GY, HASTE DN 25, # 25,0 MM2 | UN | 5 | 75 | 375 | 60
TOTAL GERAL DA PLANILHA | [6 empty] | 301401.78
ITEM | CÓDIGO | BASE | DISCRIMINAÇÃO - MATERIAIS |  | DADOS DOS MATERIAIS
|  |  |  | UNID | QUANT. | P. UNIT. | VL TOTAL
VALOR SUBSISTEMA 5: (Três Ilhas) | [5 empty] | 45746.2
1 | Edital 13/2013 Sede |  | Mangote Flexível REF CDF- HD DN 50 mm (KANAFLEX) | M | 28 | 35.72 | 1000.16 | 30.27
2 |  |  | CONEXÕES EM FERRO FUNDIDO DÚCTIL, COM BOLSAS, CONFORME NBR 7675, JUNTA ELÁSTICA CONFORME A NBR 7674 FORNECIDAS COM ANÉIS DE BORRACHA E LUBRIFICANTE PARA MONTAGEM.
2.1 | EMBASA 2012 | M010909002 | LUVA COM BOLSAS, JGS, DN50 | PÇ | 1 | 71.33 | 71.33 | 60.45
2.2 | EMBASA 2012 | M010909005 | LUVA COM BOLSAS, JGS, DN100 | PÇ | 7 | 100.35 | 702.45 | 85.04
2.3 | EMBASA 2012 | M010909009 | LUVA COM BOLSAS, JGS, DN150 | PÇ | 2 | 151.5 | 303 | 128.39
3 |  |  | CONEXÕES EM FERRO FUNDIDO DÚCTIL, COM FLANGES, CONFORME NBR 7675 - PN -10
3.1 | EMBASA 2012 | M011703001 | CURVA 90º COM FLANGES , PN - 10, DN 50 | PÇ | 1 | 51.15 | 51.15 | 43.35
3.2 | EMBASA 2012 | M011702001 | CURVA 90º COM FLANGES E PÉ PN - 10, DN 50 | PÇ | 1 | 70.84 | 70.84 | 60.03
3.3 | EMBASA 2012 | M011702009 | CURVA 90º COM FLANGES, E PÉ PN - 10, DN 100 | PÇ | 1 | 208.57 | 208.57 | 176.75
3.4 | EMBASA 2012 | M011702005 | CURVA 90º COM FLANGES, E PÉ PN - 10, DN 80 | PÇ | 1 | 129.86 | 129.86 | 110.05
3.5 | EMBASA 2012 | M011703005 | CURVA 90º COM FLANGES, PN - 10, DN 80 | PÇ | 6 | 102.32 | 613.92 | 86.71
3.6 | EMBASA 2012 | M011703009 | CURVA 90º COM FLANGES, PN - 10, DN 100 | PÇ | 5 | 104.28 | 521.4 | 88.37
3.7 | EMBASA 2012 | M012001009 | JUNTA GIBAULT, DN100 | PÇ | 1 | 99.38 | 99.38 | 84.22
3.8 | EMBASA 2012 | M011304001 | EXTREMIDADE FLANGE E BOLSA, PN-10, DN 80 | PÇ | 2 | 84.61 | 169.22 | 71.7
3.9 | EMBASA 2012 | M011712001 | FLANGE AVULSO, DN50 | PÇ | 1 | 26.36 | 26.36 | 22.34
3.10 | EMBASA 2012 | M011701001 | TOCO COM FLANGES, DN 50, L = 0,25 M | PÇ | 1 | 137.73 | 137.73 | 116.72
3.11 | EMBASA 2012 | M011701005 | TOCO COM FLANGES, DN 80, L = 0,25 M | PÇ | 1 | 194.78 | 194.78 | 165.07
3.12 | EMBASA 2012 | M011701077 | TOCO COM FLANGES, PN - 10, DN 100, L = 0,50 M | PÇ | 1 | 137.73 | 137.73 | 116.72
4 |  |  | CONEXÕES EM PVC RÍGIDO PBA, JUNTA ELÁSTICA, CONFORME NBR 5648, FORNECIDAS COM ANÉIS DE BORRACHA.
4.1 | EMBASA 2012 | M021606013 | LUVA DE REDUÇÃO SOLDÁVEL LONGA, DE60 X DE50 (DN50 X DN40) | PÇ | 1 | 1.9 | 1.9 | 1.61
4.2 | EMBASA 2012 | M020511005 | LUVA DE REDUÇÃO SOLDÁVEL LONGA, DN75 X DN50 | PÇ | 1 | 9.89 | 9.89 | 8.38
5 |  |  | CONEXÕES EM PVC RÍGIDO PBA, JUNTA ELÁSTICA, CONFORME NBR 5647-1, FORNECIDAS COM ANÉIS DE BORRACHA.
5.1 | EMBASA 2012 | M020504005 | ADAPTADOR PBA A BOLSA DE FºFº DN 75 x DN 80 | PÇ | 1 | 51.71 | 51.71 | 43.82
5.2 | EMBASA 2012 | M020501005 | ADAPTADOR PVC PONTA E ROSCA PBA, DN 50 | PÇ | 1 | 17.96 | 17.96 | 15.22
5.3 | EMBASA 2012 | M021608017 | CAP, DN 50 | PÇ | 1 | 4.2 | 4.2 | 3.56
5.4 | EMBASA 2012 | M020516001 | CURVA 22º30’ COM PONTA E BOLSA, DN 50 | PÇ | 1 | 14.28 | 14.28 | 12.1
5.5 | EMBASA 2012 | M020518001 | CURVA 90º COM PONTA E BOLSA, DN 50 | PÇ | 4 | 16.19 | 64.76 | 13.72
5.6 | EMBASA 2012 | M020518009 | CURVA 90º COM PONTA E BOLSA, DN 75 | PÇ | 1 | 37.88 | 37.88 | 32.1
5.7 | 05400/ORSE | M020506009 | EXTREMIDADE BOLSA E FLANGE , DN 100 | PÇ | 1 | 107.76 | 107.76 | 91.32
5.8 | EMBASA 2012 | M020506001 | EXTREMIDADE BOLSA E FLANGE , DN 50 | PÇ | 1 | 52.39 | 52.39 | 44.4
5.9 | EMBASA 2012 | M020510013 | LUVA COM BOLSAS, JE, DN100 | PÇ | 1 | 23.67 | 23.67 | 20.06
5.10 | EMBASA 2012 | M020512001 | REDUÇÃO COM PONTA E BOLSA, JGS, DN 75 x DN 50 | PÇ | 4 | 35.29 | 141.16 | 29.91
5.11 | EMBASA 2012 | M020520013 | TÊ COM BOLSAS, DN 100 | PÇ | 1 | 43.26 | 43.26 | 36.66
5.12 | EMBASA 2012 | M020520001 | TÊ COM BOLSAS, DN 50 | PÇ | 31 | 9.15 | 283.65 | 7.75
5.13 | EMBASA 2012 | M020520009 | TÊ COM BOLSAS, DN 75 | PÇ | 2 | 22.38 | 44.76 | 18.97
5.14 | EMBASA 2012 | M020521005 | TÊ COM BOLSAS, DN 75 x DN 50 | PÇ | 7 | 19.05 | 133.35 | 16.14
6 |  |  | CONEXÕES EM PVC, CONFORME NBR 5626 E NBR NM ISO 7/1
6.1 | EMBASA 2012 | M021503033 | BUCHA DE REDUÇÃO, DN 2" x DN 1" | PÇ | 1 | 7.87 | 7.87 | 6.67
6.2 | EMBASA 2012 | M021511021 | LUVA ROSCÁVEL, DN 2" | PÇ | 1 | 7.99 | 7.99 | 6.77
6.3 | EMBASA 2012 | M021000009 | TUBO ROSCÁVEL, DN1" | M | 1 | 3.78 | 3.78 | 3.2
6.4 | EMBASA 2012 | M021519009 | UNIÃO ROSCÁVEL, DN 1" | PÇ | 1 | 8.81 | 8.81 | 7.47
7 |  |  | TUBOS EM PVC RÍGIDO PBA, JUNTA ELÁSTICA, CONFORME NBR 5647-3, CLASSE 15, FORNECIDOS COM ANÉIS DE BORRACHA.
7.1 | EMBASA 2012 | M020102013 | TUBO PONTA E BOLSA, JE, DN 100 | M | 42 | 20.67 | 868.14 | 17.52
7.2 | EMBASA 2012 | M020102001 | TUBO PONTA E BOLSA, JE, DN 50 | M | 971 | 6.6 | 6408.6 | 5.59
7.3 | EMBASA 2012 | M020102009 | TUBO PONTA E BOLSA, JE, DN 75 | M | 141 | 12.73 | 1794.93 | 10.79
8 |  |  | TUBOS EM AÇO, CONFORME A NORMA AWWA.
8.1 | EMBASA 2012 | M011701069 | TUBO COM FLANGES, PN - 10, DN 50 L = 0,43 M | PÇ | 1 | 194.78 | 194.78 | 165.07
8.2 | EMBASA 2012 | M011701069 | TUBO COM FLANGES, PN - 10, DN 50 L = 0,90 M | PÇ | 1 | 350.61 | 350.61 | 297.126
8.3 | EMBASA 2012 | M049000001 | TUBO COM PONTA E ROSCA COM ABA DE VEDAÇÃO, PN10, DN50, L = 0,70 M | PÇ | 1 | 41.3 | 41.3 | 35
8.4 | EMBASA 2012 | M010501041 | TUBO COM FLANGES, PN - 10, DN 50 L = 5,53 M | PÇ | 1 | 710.78 | 710.78 | 602.3563
9 |  |  | TUBOS EM FERRO FUNDIDO DÚCTIL COM FLANGES PN-10, CONFORME NBR 7560
9.1 | EMBASA 2012 | M010501005 | TUBO COM FLANGE, PN - 10, DN 80, L = 0,95 M | PÇ | 1 | 456.47 | 456.47 | 386.84
9.2 | EMBASA 2012 | M010501005 | TUBO COM FLANGES, DN 80, L = 1,10 M | PÇ | 1 | 456.47 | 456.47 | 386.84
9.3 | EMBASA 2012 | M010501005 | TUBO COM FLANGES, DN100, L = 1,13 M | PÇ | 3 | 456.47 | 1369.41 | 386.84
9.4 | EMBASA 2012 | M010501005 | TUBO COM FLANGES, DN100, L = 1,23 M | PÇ | 1 | 456.47 | 456.47 | 386.84
9.5 | EMBASA 2012 | M010501045 | TUBO COM FLANGES, DN80, L = 5,80 M | PÇ | 3 | 1188.4 | 3565.2 | 1007.12
9.6 | EMBASA 2012 | M010501093 | TUBO COM FLANGES, DN100, L = 5,80 M | PÇ | 2 | 1180.53 | 2361.06 | 1000.45
10 |  |  | REGISTRO COM BOLSAS PARA TUBOS EM PVC, CABEÇOTE E CUNHA DE BORRACHA, PN-10, CONFORME ESPECIFICAÇÕES TÉCNICAS.
10.1 | EMBASA 2012 | M012209001 | DN 50 | PÇ | 3 | 232.92 | 698.76 | 197.39
10.2 | EMBASA 2012 | M012209005 | DN 75 | PÇ | 1 | 358.25 | 358.25 | 303.6
10.3 | EMBASA 2012 | M022003017 | REGISTRO DE ESFERA ROSCÁVEL, CONFORME ESPECIF. TÉCNICAS DN 50mm | PÇ | 2 | 36.3 | 72.6 | 30.76
11 |  |  | REGISTRO COM FLANGE, VOLANTE E CUNHA DE BORRACHA, PN-10, CONFORME ESPECIFICAÇÕES TÉCNICAS.
11.1 | EMBASA 2012 | M012209001 | DN50 | PÇ | 1 | 232.92 | 232.92 | 197.39
11.2 | EMBASA 2012 | M012211005 | DN75 | PÇ | 1 | 388.81 | 388.81 | 303.6
11.3 | EMBASA 2012 | M012211009 | DN100 | PÇ | 2 | 787.02 | 1574.04 | 666.97
11.4 | EMBASA 2012 | M012211013 | DN150 | PÇ | 1 | 873.6 | 873.6 | 740.34
12 |  |  | ARRUELAS PARA FLANGES, EM BORRACHA(PN10)
12.1 | EMBASA 2012 | M011717009 | DN 100 | PÇ | 51 | 1.83 | 93.33 | 1.55
12.2 | EMBASA 2012 | M011717001 | DN 50 | PÇ | 36 | 0.84 | 30.24 | 0.71
12.3 | EMBASA 2012 | M011717005 | DN 80 | PÇ | 8 | 1.4 | 11.2 | 1.19
13 |  |  | PARAFUSOS PARA FLANGES(PN 10)
13.1 | EMBASA 2012 | M011716009 | DN 100 (20 x 90) | PÇ | 360 | 3.09 | 1112.4 | 2.62
13.2 | EMBASA 2012 | M011716001 | DN 50 (16 x 80) | PÇ | 1 | 3.09 | 3.09 | 2.62
13.3 | EMBASA 2012 | M011716005 | DN 80 (16 x 80) | PÇ | 33 | 3.09 | 101.97 | 2.62
13.4 | EMBASA 2012 | M012504001 | VENTOSA DE DUPLA FUNÇAO COM ROSCA, CONFORME ESPECIFICAÇÕES TÉCNICAS 3/4" | PÇ | 2 | 999.53 | 1999.06 | 847.06
14 |  |  | CONEXÕES EM FERRO GALVANIZADO, CONFORME NBR 6943 E NM-ISO 7-1
14.1 | 00003452 | SINAPI- OUT/2013 | CURVA 90° ROSCÁVEL, DN50 | PÇ | 2 | 30.51 | 61.02 | 25.86
14.2 | 00003912 | SINAPI- OUT/2013 | LUVA ROSCÁVEL, DN50 | PÇ | 3 | 19.09 | 57.27 | 16.18
14.3 | 00004204 | SINAPI- OUT/2013 | NIPLE DE REDUÇÃO, SUCÇÃO DA BOMBA X DN50 | PÇ | 4 | 19.67 | 78.68 | 16.67
14.4 | 00004178 | SINAPI- OUT/2013 | NIPLE DUPLO, DN3/4" | PÇ | 3 | 3.47 | 10.41 | 2.94
14.5 | 00004181 | SINAPI- OUT/2013 | NIPLE ROSCAVEL DN50 | PÇ | 5 | 20.14 | 100.7 | 17.07
14.6 | 00012419 | SINAPI- OUT/2013 | TÊ, DN 50 | PÇ | 3 | 68.99 | 206.97 | 58.47
14.7 | 00007696 | SINAPI- OUT/2013 | TUBO, DN50 | M | 100 | 44.89 | 4489 | 38.04
14.8 | 00009887 | SINAPI- OUT/2013 | UNIÃO ROSCÁVEL, DN50 | PÇ | 5 | 58.86 | 294.3 | 49.88
14.9 | 25883 | SINAPI- OUT/2013 | TUBO DE POLIETILENO DE ALTA DENSIDADE, PEAD, PE-80, DE 50MMX4,6MM PAREDE | M | 70 | 10.1 | 707 | 8.56
14.10 | 12863 | SINAPI- OUT/2013 | ADAPTADOR PVC PBA A BOLSA DE FOFO JE DN 50 / DE 60MM | PÇ | 1 | 21.95 | 21.95 | 18.6
14.11 | 00000047 | SINAPI- OUT/2013 | ADAPTADOR COM PONTA, PEAD X FERRO FUNDIDO, DN100 | PÇ | 6 | 57.7 | 346.2 | 48.9
14.12 | 1845 | SINAPI- OUT/2013 | CURVA PVC PBA P/ REDE AGUA JE PB 90G DN 50 /DE 60MM | PÇ | 1 | 9.07 | 9.07 | 7.69
14.13 | EMBASA 2012 | M080401149 | JUNTA DE TRANSIÇÃO PEAD X AÇO, PN10, DN50 | PÇ | 1 | 134.5 | 134.5 | 113.98
14.14 | 00006016 | SINAPI- OUT/2013 | REGISTRO DE GAVETA SÉRIE 150 EM BRONZE, CONFORME ESPECIFICAÇÕES TÉCNICAS PN 10 DN 3/4" | PÇ | 1 | 24.3 | 24.3 | 20.59
14.15 | 00009869 | SINAPI- OUT/2013 | TUBO PVC SOLDAVEL EB-892 P/AGUA FRIA PREDIAL DN 32MM | M | 12 | 6.64 | 79.68 | 5.63
14.16 | 00704/ORSE | M021606005 | CRUZETA SOLDÁVEL DN 32 MM | PC | 1 | 13.33 | 13.33 | 11.3
14.17 | 3869 | SINAPI- OUT/2013 | REDUÇÃO SOLDÁVEL DN 32 MM X DN 25 MM | PC | 1 | 2.88 | 2.88 | 2.44
14.18 | 00003536 | SINAPI- OUT/2013 | JOELHO DE 90 , SOLDÁVEL DN 32 MM | PC | 1 | 1.52 | 1.52 | 1.29
14.19 | 00000108 | SINAPI- OUT/2013 | ADAPTADOR SOLDÁVEL, CURTO COM BOLSA E ROSCAVEL PARA REGISTRO ,DN 32MM | PC | 1 | 1.78 | 1.78 | 1.51
14.20 | 00006019 | SINAPI- OUT/2013 | REGISTRO DE GAVETA DN 1 " | PC | 1 | 34.3 | 34.3 | 29.07
14.21 | 00007136 | SINAPI- OUT/2013 | TÊ DE 90 , DE REDUÇÃO ,SOLDÁVEL DN 32 MMX DN 25MM | PC | 1 | 4.4 | 4.4 | 3.73
14.22 | 00007137 | SINAPI- OUT/2013 | TÊ DE 90 ,SOLDÁVEL COM BUCHA DE LATÃO , DN 25MM X DN 1 / 2 " | PC | 2 | 8.18 | 16.36 | 6.93
14.23 | 00009868 | SINAPI- OUT/2013 | TUBO SOLDÁVEL 25 MM | M | 1 | 2.91 | 2.91 | 2.47
14.24 | 00020147 | SINAPI- OUT/2013 | JOELHO DE 90, DE REDUÇÃO SOLDÁVEL, COM BUCHA DE LATÃO, DN 25X1/2 " | PC | 1 | 5.02 | 5.02 | 4.25
14.25 | 00003529 | SINAPI- OUT/2013 | JOELHO DE 90 , SOLDÁVEL DN 25 MM | PC | 1 | 0.58 | 0.58 | 0.49
14.26 | 00000065 | SINAPI- OUT/2013 | ADAPTADOR SOLDÁVEL, CURTO COM BOLSA E ROSCA PARA REGISTRO ,DN 25MMX3/4 " | PC | 1 | 0.85 | 0.85 | 0.72
14.27 | 00006005 | SINAPI- OUT/2013 | REGISTRO DE GAVETA DN 3/4 " | PC | 1 | 56.58 | 56.58 | 47.95
14.28 | 6024 | SINAPI- OUT/2013 | REGISTRO DE PRESSÃO DN 3/4 " | PC | 1 | 55.9 | 55.9 | 47.37
14.29 | 00003860 | SINAPI- OUT/2013 | LUVA , SOLDÁVEL E COM BUCHA DN 32 MM X 25 " MM | PC | 1 | 3.82 | 3.82 | 3.24
14.30 | 00007139 | SINAPI- OUT/2013 | TÊ DE 90 ,SOLDÁVEL , DN 25MM | PC | 1 | 0.86 | 0.86 | 0.73
14.31 | 00003856 | SINAPI- OUT/2013 | REDUÇÃO SOLDÁVEL DN 32 MM X DN 1/2 " | PC | 1 | 1.88 | 1.88 | 1.59
14.32 | 00006140 | SINAPI- OUT/2013 | BOLSA DE DESCARGA DE DN 1 1/2', DOM 40 | PC | 1 | 2.22 | 2.22 | 1.88
14.33 | 00020069 | SINAPI- OUT/2013 | TUBO DE LIGAÇÃO DN 40 MM | PC | 1 | 4.52 | 4.52 | 3.83
14.34 | 00004214 | SINAPI- OUT/2013 | NIPE PVC ROSCAVEL,DN 1 1/2 " | PC | 1 | 4.12 | 4.12 | 3.49
14.35 | 00003481 | SINAPI- OUT/2013 | JOELHO DE 90 , SOLDÁVEL DN 1 1/2 " | PC | 1 | 9.04 | 9.04 | 7.66
14.36 | 00000829 | SINAPI- OUT/2013 | BUCHA DE REDUÇÃO SOLDÁVEL CURTA DN 32 MM X DN 25MM | PC | 1 | 0.68 | 0.68 | 0.58
14.37 | 00003148 | SINAPI- OUT/2013 | FITA VEDA ROSCA | PC | 1 | 12.05 | 12.05 | 10.21
14.38 | 13415 | SINAPI- OUT/2013 | TORNEIRA PARA LAVATÓRIO | PC | 1 | 28.66 | 28.66 | 24.29
14.39 | 13983 | SINAPI- OUT/2013 | TORNEIRA PARA PIA | PC | 1 | 33.28 | 33.28 | 28.2
14.40 | 7608 | SINAPI- OUT/2013 | CHUVEIRO COMPLETO | PC | 1 | 8.15 | 8.15 | 6.91
14.41 | 9835 | SINAPI- OUT/2013 | TUBO PVC SOLDÁVEL DE DM 40MM | M | 6 | 3.14 | 18.84 | 2.66
14.42 | 00009838 | SINAPI- OUT/2013 | TUBO PVC SOLDÁVEL DE DM 50MM | M | 6 | 5.94 | 35.64 | 5.03
14.43 | 9836 | SINAPI- OUT/2013 | TUBO PVC SOLDÁVEL DE DM 100MM | M | 6 | 9.09 | 54.54 | 7.7
14.44 | 00011712 | SINAPI- OUT/2013 | CAIXA SINFONADA REDONDA ,C/ 07 ENTRADAS,COM GRELHA DM150X150X50 | PC | 1 | 24.32 | 24.32 | 20.61
14.45 | 00006157 | SINAPI- OUT/2013 | VÁLVULA PARA PIA | PC | 1 | 40.72 | 40.72 | 34.51
14.46 | 6158 | SINAPI- OUT/2013 | VÁLVULA PARA LAVATÓRIO | PC | 1 | 2.7 | 2.7 | 2.29
14.47 | 00020262 | SINAPI- OUT/2013 | SIFAO FLEXIVEL P/ PIA AMERICANA 1 1/2 X 2" | PC | 1 | 14.4 | 14.4 | 12.2
14.48 | 00020261 | SINAPI- OUT/2013 | SIFÃO COM SOLDA 40MM PARA LAVATÓRIO E TANQUE ,MICTÓRIO | PC | 1 | 15.26 | 15.26 | 12.93
14.49 | 3526 | SINAPI- OUT/2013 | JOELHO PVC SOLD 90G PB P/ ESG PREDIAL DN 50MM | PC | 2 | 2.04 | 4.08 | 1.73
14.50 | 3517 | SINAPI- OUT/2013 | JOELHO PVC SOLD 90G BB P/ ESG PREDIAL DN 40MM | PC | 2 | 1.35 | 2.7 | 1.14
14.51 | 3518 | SINAPI- OUT/2013 | JOELHO PVC SOLD 45G PB P/ ESG PREDIAL DN 50MM | PC | 1 | 2.63 | 2.63 | 2.23
14.52 | 3516 | SINAPI- OUT/2013 | JOELHO PVC SOLD 45G BB P/ ESG PREDIAL DN 40MM | PC | 1 | 1.58 | 1.58 | 1.34
14.53 | 00009838 | SINAPI- OUT/2013 | TUBO PVC SERIE NORMAL - ESGOTO PREDIAL DN 50MM- Ventilação | m | 3 | 5.94 | 17.82 | 5.03
14.54 | 1970 | SINAPI- OUT/2013 | CURVA PVC LONGA 90G P/ ESG PREDIAL DN 100MM | PC | 1 | 31.61 | 31.61 | 26.79
14.55 | 7091 | SINAPI- OUT/2013 | TE SANITARIO PVC P/ ESG PREDIAL DN 100 X 100MM | PC | 1 | 12.64 | 12.64 | 10.71
15 |  |  | ELETRODUTO FERRO GALVANIZADO, ENTRADAS ROSQUEADAS, EM BARRAS DE 3000 MM, COM LUVA EM UMA DAS EXTREMIDADES, BLINDA OU SIMILARES, NOS SEGUINTES DIÂMETROS:
15.1 | 21128 | SINAPI- OUT/2013 | . 25 MM | M | 21 | 10.5 | 220.5 | 8.9
15.2 | 21136 | SINAPI- OUT/2013 | . 32 MM | M | 3 | 12.35 | 37.05 | 10.47
16 |  |  | ELETRODUTO PVC RÍGIDO, ENTRADAS ROSQUEADAS, EM BARRAS DE 3000 MM, COM LUVA EM UMA DAS EXTREMIDADES, NOS SEGUINTES DIÂMETROS:
16.1 | 00002686 | SINAPI- AGO/2013 | . 76 MM | M | 3 | 24.23 | 72.69 | 20.53
16.2 | 00002681 | SINAPI- OUT/2013 | . 50 MM | M | 3 | 9.58 | 28.74 | 8.12
16.3 | 2680 | SINAPI- OUT/2013 | . 40 MM | M | 3 | 7.45 | 22.35 | 6.31
16.4 | 00002684 | SINAPI- OUT/2013 | . 32 MM | M | 3 | 5.96 | 17.88 | 5.05
16.5 | 2685 | SINAPI- OUT/2013 | . 25 MM | M | 3 | 4.02 | 12.06 | 3.41
16.6 | 00002674 | SINAPI- OUT/2013 | . 20 MM | M | 12 | 2.66 | 31.92 | 2.25
17 |  |  | CURVA 90° EM AÇO CARBONO GALVANIZADO, ENTRADAS ROSQUEADAS, NOS DIÂMETROS:
17.1 | 00001787 | SINAPI- OUT/2013 | . 25 mm | UN | 1 | 23.69 | 23.69 | 20.08
17.2 | 00001788 | SINAPI- OUT/2013 | . 32 mm | UN | 1 | 36.8 | 36.8 | 31.19
17.3 | 00001789 | SINAPI- OUT/2013 | . 40 mm | UN | 1 | 44.71 | 44.71 | 37.89
18 |  |  | CURVA 90º , ENTRADAS ROSQUEADAS, NOS SEGUINTES DIÂMETROS :
18.1 | 00001885 | SINAPI- OUT/2013 | . 25 MM – PVC | UN | 4 | 2.34 | 9.36 | 1.98
18.2 | 00001884 | SINAPI- OUT/2013 | . 32 MM - PVC | UN | 1 | 5.37 | 5.37 | 4.55
18.3 | 1875 | SINAPI- OUT/2013 | . 40 MM - PVC | UN | 1 | 6.05 | 6.05 | 5.13
18.4 | 1876 | SINAPI- OUT/2013 | . 50 MM - PVC | UN | 1 | 9.07 | 9.07 | 7.69
19 |  |  | CONTATOR AUXILIAR,REF. SIEMENS OU SIMILAR, BOBINA PARA 220 VCA, CORRENTE NOMINAL
19.1 | 1612 | SINAPI- OUT/2013 | 10 A, 60 HZ, 2 NA + 2 NF. | UN | 3 | 124.84 | 374.52 | 105.8
20 |  |  | CONTADOR TRIPOLAR ACIONAMENTO EM 220 vca, 60 Hz, REF. SIEMENS OU SIMILAR COM AS SEGUINTES CORRENTES MÁXIMAS DE SERVIÇO E CONTATOS AUXILIARES:
20.1 | 00001619 | SINAPI- AGO/2013 | . 25 A, (2 NA + 2 NF), Tensão nominal 660 V. | UN | 1 | 184.52 | 184.52 | 156.37
20.2 | 00012359 | SINAPI- OUT/2013 | RELE TÉRMICO BIMETÁLICO COM COMPENSAÇÃO P/ VARIAÇÃO DE TEMPERATURA AMBIENTE, COM (1 NA + 1 NF), TENSÃO DE ISOLAMENTO 600 V, REF. SIEMENS OU SIMILAR, NA SEGUINTE FAIXA DE AJUSTE (3,7-2,5)A | UN | 1 | 115.69 | 115.69 | 98.04
20.3 | 00598/ORSE |  | CHAVE SELETORA DE COMANDO, INSTALAÇÃO FRONTAL AO QUADRO, MONTAGEM PELO TOPO TENSÃO NOMINAL 440V, 16A, REF. ACE OU SIMILAR, COM 3 POSIÇÕES. | UN | 2 | 76.7 | 153.4 | 65
21 |  |  | DISJUNTOR TERMOMAGNÉTICO, COM CAPACIDADE DE RUPTURA EM 220/380 v, PARA UNIPOLARES 3 Kva, E PARA OS TRIPOLARES 4.5 Kva. REF.SIEMENS OU SIMILAR, NOS TIPOS:
21.1 | 00020009 | SINAPI- AGO/2013 | .UNIPOLAR 220 V, 15 A | UN | 1 | 12.17 | 12.17 | 10.31
21.2 | 00002387 | SINAPI- AGO/2013 | .TRIPOLAR 380 V, 20 A | UN | 1 | 72 | 72 | 61.02
21.3 | 04492/ORSE |  | CHAVE COMUTADORA PARA VOLTÍMETRO, COM AS POSIÇÕES ( 0-RS-TS-RT ), FRONTAL QUADRADO PARA MONTAGEM PELO TOPO, REF. SIEMENS OU SIMILAR, CORRENTE NOMINAL 16 A, 440 VCA. | UN | 1 | 72.69 | 72.69 | 61.6
22 |  |  | Disjuntores, termo-magnéticos do tipo caixa moldada com capacidade de interrupção simétrica mínimo de 10 kA sendo:
22.1 | 00002381 | SINAPI- AGO/2013 | 70A - 3 polos | UN | 1 | 101.44 | 101.44 | 85.97
22.2 | 2392 | SINAPI- AGO/2013 | 40A - 3 polos | UN | 1 | 72 | 72 | 61.02
22.3 | 2392 | SINAPI- AGO/2013 | 30A - 3 polos | UN | 1 | 72 | 72 | 61.02
22.4 | 00002384 | SINAPI- AGO/2013 | 25A - 3 polos | UN | 1 | 72 | 72 | 61.02
22.5 | 00002387 | SINAPI- AGO/2013 | 20A - 3 polos | UN | 1 | 72 | 72 | 61.02
22.6 | 20008 | SINAPI- AGO/2013 | 10A - 1 polo | UN | 1 | 12.17 | 12.17 | 10.31
22.7 | 00020009 | SINAPI- AGO/2013 | 15A - 1 polo | UN | 3 | 12.17 | 36.51 | 10.31
22.8 | 20010 | SINAPI- AGO/2013 | 20A - 1 polos | UN | 2 | 12.24 | 24.48 | 10.37
23 |  |  | ABRAÇADEIRA EM AÇO GALVANIZADO TIPO D, PARA FIXAÇÃO DE ELETRODUTO, REF. BLINDA OU SIMILAR, NOS SEGUINTES DIÂMETROS:
23.1 | 00000393 | SINAPI- OUT/2013 | . 25 MM | UN | 5 | 0.89 | 4.45 | 0.75
23.2 | 00000396 | SINAPI- OUT/2013 | . 50 MM | UN | 1 | 1.23 | 1.23 | 1.04
23.3 | 00012017 | SINAPI- OUT/2013 | CAIXA COM SAÍDA LATERAL DN3/4". | PÇ | 1 | 6.69 | 6.69 | 5.67
23.4 | 00012362 | SINAPI- OUT/2013 | SUSPENSÃO PARA LUMINÁRIA EM CHAPA DE AÇO GALVANIZADO #14USG, MEDINDO 10 CM DE COMPRIMENTO. | PÇ | 10 | 4.27 | 42.7 | 3.62
23.5 | 00004330 | SINAPI- OUT/2013 | PORCA LOSANGULAR C/ PINO DE AÇO GALVANIZADO, DN5/16" ROSCA "WW". | PÇ | 30 | 0.12 | 3.6 | 0.1
23.6 | 00013246 | SINAPI- OUT/2013 | PORCA SEXTAVADA METÁLICA, DE AÇO GALVANIZADO, DN5/16" ROSCA "WW". | PÇ | 10 | 0.42 | 4.2 | 0.36
23.7 | 00004346 | SINAPI- OUT/2013 | PARAFUSO CABEÇA SEXTAVADA DE AÇO GALVANIZADO, DN 5/16" ROSCA "WW" COM 1" DE COMPRIMENTO. | PÇ | 7 | 3.86 | 27.02 | 3.27
23.8 | 00002633 | SINAPI- OUT/2013 | CURVA 90º P/ ELETRODUTO RÍGIDO TIPO PESADO, METÁLICA GALVANIZADA SEM COSTURA, EXTREMIDADES COM ROSCA GAS, DN 3/4” | PÇ | 2 | 3.02 | 6.04 | 2.56
23.9 | 00002535 | SINAPI- OUT/2013 | BUCHA DE LATÃO, PARA FIXAÇÃO DO ELETRODUTO NA CAIXA, COM ROSCA GAS, DN 3/4”. | PÇ | 10 | 0.47 | 4.7 | 0.4
23.10 | 00007536 | SINAPI- AGO/2013 | CAIXA COM TOMADA MONOFÁSICA (2P) + TERRA. | PÇ | 1 | 9.36 | 9.36 | 7.93
23.11 | 00212/ORSE |  | ARRUELA DE PRESSÃO, METÁLICA DE AÇO GALVANIZADO, DN INTERNO 3/8”. | PÇ | 8 | 0.26 | 2.08 | 0.22
23.12 | 00007555 | SINAPI- AGO/2013 | 1 INTERRUPTOR SIMPLES, MONTADO EM CONDULETE TIPO “E” ENTRADA DN 3/4”, (10A-250V). | PÇ | 1 | 5.69 | 5.69 | 4.82
23.13 | 00000400 | SINAPI- AGO/2013 | BRAÇADEIRA TIPO “D” DE AÇO GALVANIZADO P/ ELETRODUTO DN 3/4”. | PÇ | 7 | 0.66 | 4.62 | 0.56
23.14 | 00011267 | SINAPI- AGO/2013 | ARRUELA DE LATÃO, PARA FIXAÇÃO DO ELETRODUTO NA CAIXA, COM ROSCA GAS, DN 3/4”. | PÇ | 10 | 1.63 | 16.3 | 1.38
23.15 | 00013346 | SINAPI- AGO/2013 | ISOLADOR DE PORCELANA TIPO REFORÇADO COM CHUMBADOR, DEVERÁ SER SOLDADO DE ACORDO COM O PROJETO. | UN | 2 | 5.53 | 11.06 | 4.69
23.16 | 00003406 | SINAPI- AGO/2013 | ISOLADOR DE PORCELANA TIPO REFORÇADO COM ABRAÇADEIRA DE AÇO DE DN 50mm | UN | 2 | 16.46 | 32.92 | 13.95
23.17 | EMBASA 2012 | M104100320 | SUPORTE SIMPLES C/ROLDANA P/ CHUMBAR GT-P1 GAMATEC OU SIMILAR | CJ | 4 | 5.59 | 22.36 | 4.74
23.18 | EMBASA 2012 | M103400030 | POSTE DE ACO CONICO CONTINUO CURVO DUPLO, FLANGEADO, COM JANELA DE INS PECAO H=15M - FORNECIMENTO E INSTALACAO | UN | 1 | 1487.47 | 1487.47 | 1260.57
23.19 | EMBASA 2012 | M103400020 | POSTE DE ACO CONICO CONTINUO CURVO DUPLO, FLANGEADO, COM JANELA DE INS PECAO H=3M - FORNECIMENTO E INSTALACAO | UN | 1 | 1183.91 | 1183.91 | 1003.31
23.20 | 06664/ORSE |  | ESTICADOR PARA CABO DE COBRE | BR | 8 | 15.52 | 124.16 | 13.15
23.21 | 00000342 | SINAPI- AGO/2013 | ARAME EM AÇO GALVANIZADO DE 12 BWG | KG | 7 | 10.03 | 70.21 | 8.5
23.22 | 00012075 | SINAPI- AGO/2013 | PAINEL DE MEDIÇÃO TRIFÁSICO IN=50A, CONFORME PROJETO. | CJ. | 1 | 434.18 | 434.18 | 367.95
23.23 | 00000439 | SINAPI- AGO/2013 | PARAFUSO GALVANIZADO PARA ANCORAGEM DE TUBULAÇAO | UN | 8 | 7.09 | 56.72 | 6.01
23.24 | 00000398 | SINAPI- AGO/2013 | ABRAÇADEIRA GALVANIZADO PARA ANCORAGEM DE TUBULAÇAO | UN | 4 | 1.77 | 7.08 | 1.5
23.25 | 00013245 | SINAPI- AGO/2013 | CONE DE SINALIZAÇÃO C/PINTURA REFLETIVA H=0.50 M | UN | 8 | 107.75 | 862 | 91.31
TOTAL GERAL DA PLANILHA | [6 empty] | 45746.2
| TOTAL GERAL DA PLANILHA DE SERVIÇOS E MATERIAIS: SUBSISTEMA 5: (Três Ilhas) | [5 empty] | 347147.98

## SUB (6)
MINISTÉRIO DA INTEGRAÇÃO NACIONAL
COMPANHIA DE DESENVOLVIMENTO DOS VALES DO SÃO FRANCISCO E DO PARNAÍBA
ÁREA DE REVITALIZAÇÃO DAS BACIAS HIDROGRÁFICAS
2ª SUPERINTENDÊNCIA REGIONAL
| DATA: MAIO/14 | 2014-01-01 | SISTEMA DE ABASTECIMENTO DE ÁGUA |  | BDI Materais= | 18%
[5 empty] | BDI Serviços= | 25%
ITEM | CÓDIGO | BASE | DISCRIMINAÇÃO - SERVIÇOS |  | DADOS DOS SERVIÇOS
|  |  |  | UNID | QUANT. | P. UNIT. | VL TOTAL | SINAPI
VALOR SUBSISTEMA 6: (Barra de Parateca) | [5 empty] | 791499.65
1 |  |  | SERVIÇOS PRELIMINARES
1.1 | 73822/001 | SINAPI- AGO/2013 | LIMPEZA MANUAL TERR.C/RETIRADA VEGETAÇÃO EXIST.QUEIMA MESMA | M2 | 2200 | 2.49 | 5478 | 1.99
2 |  |  | SERVIÇOS TÉCNICOS
2.1 | 73610 | SINAPI- AGO/2013 | LOCACAO DE REDE/ADUTORA C/UTIL. DE BALIZA,TRENA, CAL E LINHA | M | 1355 | 0.83 | 1124.65 | 0.66
2.2 | 73678 | SINAPI- AGO/2013 | CADASTRO DE REDES E ADUTORAS | M | 5423 | 2.13 | 11550.99 | 1.7
3 |  |  | MOVIMENTO DE TERRA
3.1 | 73481 | SINAPI- AGO/2013 | ESCAVAÇÃO MANUAL DE VALAS,SOLO QUALQUER CATEGORIA ,EXCETO ROCHA ATE 2,0 M DE PROFUNDIDADE | M3 | 55.405 | 21.2 | 1174.59 | 16.96
3.2 | 72915 | SINAPI- AGO/2013 | ESCAVAÇÃO MECANIZADA DE VALAS,SOLO QUALQUER CATEGORIA ,EXCETO ROCHA ATE 2,0 M DE PROFUNDIDADE | M3 | 498.6446 | 11.86 | 5913.93 | 9.49
3.3 | 73964/001 | SINAPI- AGO/2013 | REATERRO MANUAL C/COMP. MAN. ATE 20 CM ACIMA GER. SUP. TUBO | M3 | 138.5124 | 24.94 | 3454.5 | 19.95
3.4 | 5622 | SINAPI- OUT/2013 | REGULARIZAÇÃO DE FUNDO DE VALA | M2 | 900.96 | 2.74 | 2468.63 | 2.19
3.5 | 73964/005 | SINAPI- AGO/2013 | REATERRO DE VALA/CAVA C/ PASSADA MECÂNICA | M3 | 188.9 | 7.04 | 1329.86 | 5.63
4 |  |  | CARGA TRANSPORTE E DESCARGA DE TUBOS MONTAGEM DE TUBOS
4.1 | CPU 009 | COMPOSIÇÃO | CTD ATE 10KM P/DISTRIB. AO LONGO DA VALA ATÉ DN 400 MM | M | 1171 | 7.6 | 8899.6
4.2 | CPU 010 | COMPOSIÇÃO | MONTAGEM TUBO/CONEX. INCL.TESTE HIDROSTÁTICO DN 50 | M | 1379 | 53.41 | 73652.39
4.3 | CPU 012 | COMPOSIÇÃO | ASSENTAMENTO DE MANGOTE FLEXÍVEL ATÉ 300MM | M | 28 | 43.79 | 1226.12
5 |  |  | CAIXAS
5.1 | 74166/001 | SINAPI- OUT/2013 | CAIXA CIRCULAR SUBTERRÂNEA DE PASSAGEM TIPO 1 PARA REDE CONFORME DETALHE TIPICO | UN | 4 | 177.43 | 709.72 | 141.94
5.2 | 74206/001 | SINAPI- OUT/2013 | CX. ALV. BlOCO DE CONCRETO 1/2 VEZ - (1,30 X 0,90 - H = 0,75 M) | UN | 6 | 507.848 | 3047.09 | 507.848
5.3 | 74206/001 | SINAPI- OUT/2013 | CAIXA CIRCULAR SUBTERRÂNEA PARA PROTEÇÃO REGISTRO/VÁLVULA P/ TUBULAÇÃO DN 50 A 75 (H=1,35, DN = 1,00 M) | UN | 4 | 613.3242 | 2453.3 | 613.3242
5.4 | 74206/001 | SINAPI- OUT/2013 | CX. PASSAGEM DE BLOCO DE CONCRETO 1/2 VEZ C/ TAMPA CONC. 1,70X1,80X1,65M | UN | 1 | 2922.0795 | 2922.08 | 2922.0795
5.5 | 83446 |  | CAIXA DE PASSAGEM EM ALVENARIA COM TAMPA CONCRETO 30X30X40 CM | UN | 10 | 112.7 | 1127 | 90.16
5.6 | 74206/001 | SINAPI- OUT/2013 | CX.CIRCULAR ALV. 1/2 V.P/PROT. VENTOSA (H=1,90, DN 1,20M) | UN | 1 | 1243.0037 | 1243 | 1243.0037
6 |  |  | FUNDAÇÃO E ESTRUTURA
6.1 | 73972/002 | SINAPI- JAN/2014 | CONCRETO ESTRUTURAL FCK = 20,0 MPA (INCL. LANC. ESTRUTURA) | M3 | 3.1 | 394.11 | 1221.74 | 315.29
6.2 | 73942/001 | SINAPI- AGO/2013 | ARMADURA DE AÇO EM BARRAS | KG | 895 | 7.28 | 6515.6 | 5.82
6.3 | 84219 | SINAPI- AGO/2013 | FORMAS COMPENSADA,MADEIRIT,ESP=12MM,C/SAR.PINHOS DE 3A RE=2X | M2 | 70 | 30.46 | 2132.2 | 24.37
6.4 | 73406 | SINAPI- AGO/2013 | CONCRETO ESTRUTURAL FCK = 15,0 MPA (INCL. LANC. ESTRUTURA) | M3 | 2.02 | 449.89 | 908.78 | 359.91
6.5 | 72819 | SINAPI- OUT/2013 | ESTACAS CONC.A TRADO FCK=135KG/CM2 C/20KG FER/M3 DN 40CM | M | 97 | 70.41 | 6829.77 | 56.33
7 |  |  | ALVENARIA DE ELEVAÇÃO
7.1 | 73982/001 | SINAPI- OUT/2013 | ALVENARIA EM TIJOLO CERAMICO FURADO 10X20X20CM, 1/2 VEZ, ASSENTADO EM ARGAMASSA TRACO 1:2:8 (CIMENTO, CAL E AREIA), JUNTAS 12MM | M2 | 18.8 | 37.19 | 699.17 | 29.75
7.2 | 73998/001 | SINAPI- OUT/2013 | ALVENARIA DE BLOCO DE CONCRETO | M2 | 20.5 | 38.33 | 785.77 | 30.66
7.3 | 73998/002 | SINAPI- OUT/2013 | ALVENARIA DE BLOCOS DE CONCRETO ESTRUTURAL TIPO CANALETA 10X20X20CM, A SSENTADOS COM ARGAMASSA TRACO 1:0,25:4 (CIMENTO, CAL E AREIA) | M2 | 32.2 | 55.44 | 1785.17 | 44.35
8 |  |  | COBERTURA
8.1 | 73634 |  | COBERTURA C/ TELHAS DE PERFIL TRAPEZOIDAL K-49, | M2 | 14.2 | 101.69 | 1444 | 81.35
9 |  |  | REVESTIMENTOS
9.1 | 84074 | SINAPI- OUT/2013 | ARGAMASSA DE ENCHIMENTO | M2 | 0.9 | 18.05 | 16.25 | 14.44
9.2 | 73928/002 | SINAPI- OUT/2013 | CHAPISCO AREIA E CIMENTO 1 : 3 | M2 | 106.1 | 4.64 | 492.3 | 3.71
9.3 | 5982 | SINAPI- OUT/2013 | REBOCO PAULISTA C/ CIMENTO, CAL E PASTA AREIA 1:3 | M2 | 58.1 | 17.44 | 1013.26 | 13.95
9.4 | 73927/005 | SINAPI- OUT/2013 | ARGAMASSA CIMENTO E AREIA 1:3, ESPESSURA 2,50 CM | M2 | 64.4 | 25.93 | 1669.89 | 20.74
10 |  |  | PAVIMENTAÇÕES
10.1 | 74108/001 | SINAPI- OUT/2013 | PISO CERÂMICO PI III 30 X 30 | M2 | 7.1 | 48.01 | 340.87 | 38.41
10.2 | 73985/001 | SINAPI- OUT/2013 | RODAPÉ DE LADRILHO CERÂMICO | M | 13.1 | 10.56 | 138.34 | 8.45
10.3 | 85181 | SINAPI- OUT/2013 | CALÇADA,CONS. CIMENTO= 200 KG/M3 ESP=8 CM | M2 | 8.4 | 47.36 | 397.82 | 37.89
11 |  |  | URBANIZAÇÃO DA AREA DE TRATAMENTO
11.1 | 72799 | SINAPI- OUT/2013 | PAVIMENTO EM PARALELEPIPEDO SOBRE COLCHAO DE AREIA REJUNTADO COM ARGAMASSA DE CIMENTO E AREIA NO TRAÇO 1:3 | M2 | 87.7 | 45.44 | 3985.09 | 36.35
11.2 | 85172 | SINAPI- OUT/2013 | ALAMBRADO | ML | 40 | 84.06 | 3362.4 | 67.25
11.3 | 74143/001 | SINAPI- OUT/2013 | CERCA C/ POSTES RETOS DE CONCRETO (ESTICADORES RETOS) 15X15CM, ALT. DE 2,3 A 2,5M, COM ESCORAS DE 10X10CM NOS CANTOS, COM 12 FIOS DE ARAME LISO | M | 80 | 45.9 | 3672 | 36.72
11.4 | 73763/001 | SINAPI- OUT/2013 | MEIO FIO COM SARJETA | ML | 47.9 | 110.16 | 5276.66 | 88.13
12 |  |  | PINTURA
12.1 | 74065/001 | SINAPI- OUT/2013 | PINTURA COM TINTA ESMALTE | M2 | 12 | 19.31 | 231.72 | 15.45
12.2 | 79464 | SINAPI- OUT/2013 | PINTURA A ÓLEO SOBRE TUBULAÇÃO | M2 | 4 | 12.31 | 49.24 | 9.85
12.3 | 84655 | SINAPI- OUT/2013 | PINTURA EXTERNA IMPERMEABILIZANTE | M3 | 113 | 12.43 | 1404.59 | 9.94
12.4 | 73955/001 | SINAPI- OUT/2013 | EMASSAMENTO PAREDES MASSA CORRIDA(interno) | M2 | 100 | 5.11 | 511 | 4.09
12.5 | 73954/001 | SINAPI- OUT/2013 | PINTURA LÁTEX, TRÊS DEMÃOS SEM MASSA | M2 | 100 | 13.15 | 1315 | 10.52
13 |  |  | DIVERSOS
13.1 | 73983/001 | SINAPI- AGO/2013 | PLACA DE PROTEÇÃO DO TALUDE INTERNO EM CONCRETO e=10cm | M2 | 112.24 | 39.45 | 4427.87 | 31.557
13.2 | 73949/008 | SINAPI- OUT/2013 | TORNEIRA DE JARDIM COMPLETA (PROJETO TIPO) | UN | 1 | 13.23 | 13.23 | 10.58
13.3 | 74197/001 | SINAPI- OUT/2013 | FOSSA SEPTICA EM ALVENARIA DE TIJOLO CERAMICO MACICO DIMENSOES EXTERNAS 1,90X1,10X1,40M, 1.500 LITROS, REVESTIDA INTERNAMENTE COM BARRA LISA, COM TAMPA EM CONCRETO ARMADO COM ESPESSURA 8CM | UN | 1 | 943.75 | 943.75 | 755
13.4 | 74198/001 | SINAPI- OUT/2013 | SUMIDOURO ALVENARIA DE TIJOLO CERAMICO MACICO DIAMETRO 1,20M E ALTURA 5,00M, COM TAMPA EM CONCRETO ARMADO DIAMETRO 1,40M E ESPESSURA 10CM | UN | 1 | 1047.5 | 1047.5 | 838
13.5 | EMBASA 2012 | 190502 | MONOVIA EM PERFIL METALICO | CJ | 1 | 4960.56 | 4960.56 | 3968.45
13.6 | 01883/ORSE |  | PRATELEIRA DE MADEIRA | M | 1.6 | 12.15 | 19.44 | 9.72
13.7 | 74164/004 | SINAPI- AGO/2013 | PEDRA BRITADA | M3 | 108.41 | 80.94 | 8774.71 | 64.75
13.8 | 72132 | SINAPI- AGO/2013 | TIJOLO MACIÇO COZIDO 4X9X199 (JUNTA ABERTA) | M2 | 120.43 | 37.49 | 4514.92 | 29.99
13.9 | 6042 | SINAPI- OUT/2013 | TAMPA DE CONCRETO (2,6x0,90X0,07) | UN | 12 | 47.515 | 570.18 | 47.515 | 1.9656 | 290.13 | 570.28 | 47.5133
13.11 | 6042 | SINAPI- OUT/2013 | TAMPA DE CONCRETO (1,3x0,35X0,07) | UN | 1 | 9.24 | 9.24 | 9.24 | 0.03185 | 290.13 | 9.24 | 9.24
13.12 | 73933/003 | SINAPI- OUT/2013 | PORTA METALON CHAPA DOBRADA, VENEZIANA E VIDRO LISO 4,00MM, FILTRO SOLAR, BAGUETE FERRO, COM UMA FOLHA DE ABRIR À FRACESA, DIM. 0,80X2,10M | UN | 1 | 365.45 | 365.45 | 292.36
13.13 | 73910/001 | SINAPI- OUT/2013 | PORTA MADEIRA LISA DIM: 0,60M X2,10M (COMPLETA) | UN | 1 | 289.08 | 289.08 | 231.26
13.14 | 73933/003 | SINAPI- OUT/2013 | ESQUADRIA METALON CHAPA DOBRADA, VENEZIANA E VIDRO LISO 4MM, FILTRO SOLAR, BAGUETE DE FERRO, COM UMA FOLHA DE ABRIR À FRACESA, DIM. 1X0,8M | UN | 1 | 365.45 | 365.45 | 292.36
13.15 | 73933/003 | SINAPI- OUT/2013 | ESQUADRIA METALON CHAPA DOBRADA, VENEZIANA E VIDRO LISO 4MM, FILTRO SOLAR, BAGUETE FERRO, COM UMA FOLHA DE ABRIR À FRACESA, DIM: 1,05X0,50M | UN | 1 | 365.45 | 365.45 | 292.36
13.16 | 85191 | SINAPI- OUT/2013 | PORTÃO METÁLICO PADRÃO P/CERCA TIPO A:1,00 X 2,00 M | UN | 1 | 1044.88 | 1044.88 | 835.9
13.17 | 85190 | SINAPI- OUT/2013 | PORTÃO METÁLICO PADRÃO P/CERCA TIPO A: 4,00 X 2,00 M | UN | 1 | 2568.24 | 2568.24 | 2054.59
13.18 | 09945/ORSE |  | GRADE EM TELA ,5,0CM,FIO DE 1/8" EM QUADRO DE BARRA DE 1/4" X3/4" | UN | 3 | 97.93 | 293.79 | 78.34
13.19 | 72295 | SINAPI- OUT/2013 | CAP. DN 100 MM | PC | 1 | 8.15 | 8.15 | 6.52
13.20 | 6021 | SINAPI- OUT/2013 | VASO SANITARIO SIFONADO LOUÇA BRANCA PADRAO POPULAR, COM CONJUNTO PARA FIXAÇAO PARA VASO SANITÁRIO COM PARAFUSO, ARRUELA E BUCHA - FORNECIMENTO E INSTALACAO | UN | 1 | 195.98 | 195.98 | 156.78
13.21 | 6009 | SINAPI- OUT/2013 | LAVATORIO EM LOUCA BRANCA, SEM COLUNA PADRAO POPULAR, COM TORNEIRA CROMADA POPULAR , SIFAO,VALVULA E ENGATE PLASTICO | UN | 1 | 125.6 | 125.6 | 100.48
13.22 | 6043 | SINAPI- OUT/2013 | BANCA (TAMPO) DE MARMORITE, GRANILITE OU GRANITITA 120X60CM COM CUBA,VALVULA EM PLASTICO BRANCO 1, SIFAO PLASTICO TIPO COPO 1 E TORNEIRACROMADA LONGA 1/2 OU 3/4 PARA PIA PADRAO POPULAR - FORNECIMENTO E INSTALACAO | UN | 1 | 181.66 | 181.66 | 145.33
13.23 | 74194/001 | SINAPI- AGO/2013 | ESCADA METALICA DE 4 DEGRAUS PARA CAIXA DE PASSAGEM | UN | 1 | 215.09 | 215.09 | 172.07
13.24 | 83670 | SINAPI- OUT/2013 | DRENO PVC TE DN 75 MM | M | 64 | 28.93 | 1851.52 | 23.14
13.25 | 83671 | SINAPI- OUT/2013 | DRENO PVC TE DN 100 MM | M | 34 | 31.86 | 1083.24 | 25.49
13.26 | 02791/ORSE |  | DRENO PVC TE DN 200 MM | M | 60 | 140.58 | 8434.8 | 112.46
13.27 | CPU 011 | COMPOSIÇÃO | PINTURA DA LOGOMARCA DA CODEVASF NOS RESERVATÓRIOS | UN | 1 | 25.71 | 25.71
13.28 | 9537 | SINAPI- AGO/2013 | LIMPEZA FINAL DA OBRA | M2 | 2200 | 1.31 | 2882 | 1.05
14 |  |  | LIGAÇÕES DOMICILIARES
14.1 | CPU 008 | COMPOSIÇÃO | LIGAÇÃO DOMICILIAR COM HIDRÔMETRO PARA REDE DN 50 A 100 | UN | 82 | 376.65 | 30885.3
15 |  |  | FLUTUANTE- AGUA BRUTA
15.1 | CPU 004 | COMPOSIÇÃO | Transporte e montagem da captação flutuante, incluindo peças, conexões, válvulas, aparelhos e acessórios de ferro | UN | 3 | 4240.66 | 12721.98 | [5 empty] | 445960
15.2 | 07855/ORSE |  | CABO DE AÇO PARA FIXAÇÃO DO FLUTUANTE | M | 100 | 24.63 | 2463 | 19.7 |  |  |  |  | 512000
15.3 | 73983/001 | SINAPI- OUT/2013 | CONCRETO ESTRUTURAL FCK = 15,0 MPA (INCL. LANC. ESTRUTURA) | M3 | 8 | 455.21 | 3641.68 | 364.17 |  |  |  |  | 486950
16 |  |  | ESTAÇAO DE TRATAMENTO COMPACTA
16.1 | COTAÇÃO |  | 01 und. Estacao de tratamento de agua do tipo classica, nao pressurizada, dimensionada de acordo com a NBR-12216 para a vazao nominal de 20 m3/h, pre-fabricada em PRFV ou em aco carbono ASTM A-36, composta de misturador Parshall, floculador hidraulico, decantador de alta taxa (c/perfis de decantacao acelerada), filtros de leito misto autolaváveis (com materiais filtrantes), escada, passarela metalica e barriletes (tubulacoes de PRFV ou aco carbono e valvulas borboleta de F°F°). Inclui transporte e descarga no local da obra. 01 Conjunto de geracao de solucao clorada a partir de sal comum, capacidade de 1000 gCl/d. Inclui fonte de corrente continua de alta amperagem, reator eletrolitico, bomba dosadora de salmoura e automatizacao da producao de solucao clorada. 04 und. Bomba dosadora, do tipo diafragma a solenoide, sendo uma de reserva, para dosagem das solucoes quimicas de sulfato de aluminio, barrilha e hipoclorito de sodio, com vazao regulavel de 0 a 20 l/h, pressao de descarga de 4 bar, alimentacao monofásica de 65 W, 220 V, 60 Hz. 01 und. Compressor de ar direto, para mistura das solucoes quimicas, com vazao 2,3 pcm, pressao 40 psig, motor eletrico monofasico de 0,5 CV, 220 V, 60 Hz. 04 und Tanque de PEAD, para preparo das solucoes quimicas de sulfato de aluminio e barrilha, com capacidade de 320 litros, tampa integral removivel, com dispositivo de agitacao por ar comprimido. Instalacoes eletricas da Casa de Quimica, inclusive fornecimento do quadro de protecao e comando dos equipamentos e fluxostato para automacao da dosagem quimica. Montagem hidraulica e eletromecanica da ETA. Realizacao de testes pre-operacionais, com fornecimento de kit de instrumentos p/ controle da qualidade da agua, dos produtos quimicos necessarios para um mes de operacao, e do treinamento de pessoal para operacao e manutencao da ETA. | UN | 1 | 481636.6667 | 481636.67
0
0
0
0
0
0
17 |  |  | ENERGIZAÇÃO / MONTAGEM
17.1 | CPU 006 | COMPOSIÇÃO | EXECUCAO DE EXTENSAO DE REDE ELETRICA 13.8Kv, INCLUINDO TOPOGRAFIA E TODOS OS MATERIAIS NECESSARIOS. | KM | 0.15 | 71898.11 | 10784.72
17.2 | CPU 005 | COMPOSIÇÃO | Instalação de cabo elétrico para ligação das bombas entre o flutuante e o quadro de comando localizado no abrigo para comando da bomba | UN | 3 | 1990.75 | 5972.25
17.3 | CPU 003 | COMPOSIÇÃO | Montagem de equipamentos da Casa de Comando das bombas | UN | 3 | 442.28 | 1326.84
17.4 | EMBASA 2012 | 120201 | MONT. PEÇAS, CONEXOES, VALVULAS, APARELHOS E ACESS. DE FERRO FUNDIDO DUCTIL OU AÇO CARBONO, JUNTA FLANGEADA OU MECANICA C/ DIAM. 50 A 250mm. | KG | 8375.6 | 1.05 | 8794.38 | 0.84
17.5 | 73796/004 | SINAPI- OUT/2013 | VÁLVULA DE PÉ COM CRIVO DN 50 | PÇ | 1 | 110.69 | 110.69 | 88.55
17.6 | 02402/ORSE |  | VÁLVULAS DE RETENÇÃO ROSQUEAVEL DE BRONZE CONFORME ESPECIFICAÇÕES DN 50MM | PÇ | 1 | 261.51 | 261.51 | 209.21
17.7 | 72925 | SINAPI- OUT/2013 | ELETRODUTO FLEXÍVEL A PROVA DE TEMPO, FABRICADO TUBO METÁLICO FLEXÍVEL, REVESTIDO POLIVINIL CLORÍDRICO, EXTREMIDADES LATÃO MONTADOS, ROSCA GAS, COM CONECTOR MACHO-FÊMEA, REF. BLINDA OU SIMILAR, DN 25mm | M | 1.5 | 19.25 | 28.88 | 15.4
17.8 | 72252 | SINAPI- OUT/2013 | CABO DE COBRE NU, 25 MM² | M | 35 | 18.21 | 637.35 | 14.57
17.9 |  |  | CABO DE COBRE (TEMPERA MOLE), ISOLAÇÃO EM PVC (70OC), COMPOSTO TERMOPLÁSTICO POLIVINILA, CAPA INTERNA EM PVC E COBERTURA EM PVC TIPO STI, COR PRETA, COM CARACTERÍSTICAS ESPECIAIS A NÃO PROPAGAÇÃO E AUTOEXTINÇÃO DO FOGO, 0.6 - 1 KV, REF. SINTENAX OU SIMILAR, COM AS SEGUINTES SEÇÕES :
17.10 | 73860/008 | SINAPI- OUT/2013 | . # 2,5 MM2 , CABO COM 1 CONDUTOR | M | 325 | 2.71 | 880.75 | 2.17
17.11 | 73860/010 | SINAPI- OUT/2013 | . # 6,0 MM2 , CABO COM 1 CONDUTOR | M | 5 | 5.66 | 28.3 | 4.53
17.12 | 73860/011 | SINAPI- OUT/2013 | . # 10,0 MM2 , CABO COM 1 CONDUTOR | M | 12 | 8.96 | 107.52 | 7.17
17.13 | 73860/007 | SINAPI- OUT/2013 | . # 1,5 MM2, CABO COM 1 CONDUTOR | M | 50 | 2.04 | 102 | 1.63
17.14 | 73860/012 | SINAPI- OUT/2013 | . # 16,0 MM2, CABO COM 1 CONDUTOR | M | 6 | 10.33 | 61.98 | 8.26
17.15 | 73860/009 | SINAPI- OUT/2013 | . # 4,0 MM2, CABO COM 1 CONDUTOR | M | 6 | 4.09 | 24.54 | 3.27
17.16 | 73860/013 | SINAPI- OUT/2013 | . # 25,0 MM2, CABO COM 1 CONDUTOR | M | 6 | 15.24 | 91.44 | 12.19
17.17 | 68069 | SINAPI- OUT/2013 | HASTE DE ATERRAMENTO, NÚCLEO DE AÇO DE ALTA RESISTÊNCIA MECÂNICA, REVESTIDA COBRE ELETROLÍTICO, TIPO COPPERWELD, COM CONECTOR, 25mmx3000m | UN | 1 | 45.48 | 45.48 | 36.38
17.18 | 74082/001 | SINAPI- OUT/2013 | REFLETOR REDONDO HERMÉTICO EM ALUMÍNIO, REF. TECNOWATT OU SIMILAR, COM ARTICULAÇÃO HORIZONTAL E VERTICAL, TENSÃO 220 V, BASE E-27. | UN | 8 | 188.68 | 1509.44 | 150.94
17.19 | 83399 | SINAPI- OUT/2013 | RELÉ FOTOELÉTRICO MAGNÉTICO, PARA 220 V, REF. TECNOWATT OU SIMILAR, SENSIBILIDADE LIGA 5 A 12 LUX E DESLIGA 10 A 50 LUX, 1000 W. | UN | 8 | 35.14 | 281.12 | 28.11
17.20 | 72282 | SINAPI- OUT/2013 | REATOR COM ALTO FATOR DE POTÊNCIA, USO EXTERNO, 220 V, PARA LÂMPADA VAPOR DE SÓDIO, | UN | 8 | 117.68 | 941.44 | 94.14
17.21 | 73831/007 | SINAPI- OUT/2013 | LÂMPADA VAPOR DE SÓDIO PARA 220 V, REF. PHILIPS OU SIMILAR, 60 HZ 70 w | UN | 8 | 41.23 | 329.84 | 32.98
17.22 | 73783/013 | SINAPI- OUT/2013 | POSTE DE CONCRETO DT 9 / 150 M / KGF | UN | 4 | 791.33 | 3165.32 | 633.06
17.23 | 72341 | SINAPI- OUT/2013 | CONTADOR TRIPOLAR ACIONAMENTO EM 220 vca, 60 Hz, REF. SIEMENS OU SIMILAR COM AS SEGUINTES CORRENTES MÁXIMAS DE SERVIÇO E CONTATOS AUXILIARES 10A 2NA+2NF TENSÃO NOMINAL 660V | UN | 4 | 212.65 | 850.6 | 170.12
17.24 |  |  | FUSÍVEL DIAZED, CONJUNTO COMPLETO (BASE + FUSÍVEL), TENSÃO NOMINAL 500 V, COM AS SEGUINTES CORRENTES NOMINAIS:
17.25 | 72327 | SINAPI- OUT/2013 | FUSÍVEL TIPO "DIAZED", TIPO RÁPIDO OU RETARDADO - 2A - FORNECIMENTO E INSTALACAO | UN | 5 | 4.64 | 23.2 | 3.71
17.26 | 72328 | SINAPI- OUT/2013 | FUSÍVEL TIPO "DIAZED", TIPO RÁPIDO OU RETARDADO - 10A - FORNECIMENTO E INSTALACAO | UN | 12 | 5.16 | 61.92 | 4.13
17.27 | 72327 | 72327 | . 4 A | UN | 1 | 4.64 | 4.64 | 3.71
17.28 | 72327 | 72328 | . 6 A | UN | 1 | 4.64 | 4.64 | 3.71
17.29 |  |  | DISJUNTOR TERMOMAGNÉTICO, COM CAPACIDADE DE RUPTURA EM 220/380 v, PARA UNIPOLARES 3 Kva, E PARA OS TRIPOLARES 4.5 Kva. REF.SIEMENS OU SIMILAR, NOS TIPOS:
17.30 | 74130/003 | SINAPI- OUT/2013 | DISJUNTOR TERMOMAGNETICO BIP. PADRAO NEMA (AMERICANO) 10 A 50A 240V | UN | 2 | 63.25 | 126.5 | 50.6
17.31 | 74130/005 | SINAPI- OUT/2013 | .TRIPOLAR 380 V, 70 A, 63A | UN | 1 | 116.53 | 116.53 | 93.22
17.32 | 83389 | SINAPI- OUT/2013 | REATOR COM AFP, PARA LÂMPADA FLUORESCENTE DE 15 W. | UN | 2 | 13.51 | 27.02 | 10.81
17.33 | 83468 | SINAPI- OUT/2013 | LÂMPADA FLUORESCENTE, 220 V, 60 HZ, 15 W. | UN | 2 | 5.19 | 10.38 | 4.15
17.34 |  |  | CAIXA DE DERIVAÇÃO UNIVERSAL, DE ALUMÍNIO INJETADO, ISENTO DE COBRE, REF. BLINDA OU SIMILAR, NOS SEGUINTES DIÂMETROS E TIPOS:
17.35 | 73861/019 | SINAPI- OUT/2013 | . 25 MM , TIPO T | UN | 2 | 13.58 | 27.16 | 10.86
17.36 | 73861/010 | SINAPI- OUT/2013 | . 25 MM , TIPO LB | UN | 2 | 11.8 | 23.6 | 9.44
17.37 | 73861/005 | SINAPI- OUT/2013 | . 25 MM , TIPO C | UN | 2 | 13.38 | 26.76 | 10.7
17.38 | 73953/006 | SINAPI- OUT/2013 | LUMINÁRIA P/ 2 LÂMPADAS FLUORESCENTES DE 32 W, CORPO REFLETOR EM CHAP DE AÇO, ACABADA COM PINTURA ELETROSTÁTICA EM PÓ QUÍMICO EPOXI NA COR BRANCA, EQUIPADA COM SOQUETES TIPO PEDESTAL FIXADAS AO CORPO. | PÇ | 5 | 87.18 | 435.9 | 69.74
17.39 | 09669/ORSE |  | PERFILADO PERFURADO METÁLICO, EM CHAPA DE AÇO GALVANIZADO #14USG, MEDINDO 38X38MM, FORNECIDA EM BARRA DE 6,00M | PÇ | 5 | 37.19 | 185.95 | 29.75
17.40 | 83457 | SINAPI- OUT/2013 | CONDULETE PVC TIPO "LB" 3/4" SEM TAMPA - FORNECIMENTO E INSTALACAO | PÇ | 8 | 13.89 | 111.12 | 11.11
17.41 | 73860/009 | SINAPI- OUT/2013 | CONDUTOR SOLIDO # 4MM2, DE COBRE TÊMPERA MOLE, C/ ISOLAMENTO A BASE PVC RESISTENTE A CHAMAS, TEMPERATURA MÁXIMA DE SERVIÇO CONTÍNUO 70ºC. | M | 12 | 4.09 | 49.08 | 3.27
17.42 | 83540 | SINAPI- OUT/2013 | 1 TOMADA MONOFÁSICA (2P) UNIVERSAL QUADRADA, MONTADOS EM CONDULETE TIPO “E” ENTRADA DN 3/4”, (10A-250V). | PÇ | 2 | 10.94 | 21.88 | 8.75
17.43 | 73861/014 | SINAPI- OUT/2013 | CAIXA DE ALUMÍNIO TIPO CONDULETE “LL”, ENTRADAS DN 3/4” ROSCA GAS | PÇ | 2 | 13.43 | 26.86 | 10.74
17.44 | 72339 | SINAPI- OUT/2013 | TOMADA TRIPOLAR 3P + T MONTADO EM CONDULETE TIPO “E” – 10 D 250 V | PÇ | 2 | 29.4 | 58.8 | 23.52
17.45 | 83540 | SINAPI- OUT/2013 | TOMADA MONOFÁSICA 2P + T MONTADA EM CONDULETE TIPO “C” | PÇ | 2 | 10.94 | 21.88 | 8.75
17.46 | 83540 | SINAPI- OUT/2013 | TOMADAS MONOFÁSICA 2P + T MONTADOS EM CONDULETE TIPO “E” – 10 D 250 V | PÇ | 2 | 10.94 | 21.88 | 8.75
17.47 | 83540 | SINAPI- OUT/2013 | TOMADAS MONOFÁSICA 2P + T MONTADOS EM CONDULETE TIPO “C” – 10 D 250 V | PÇ | 2 | 10.94 | 21.88 | 8.75
17.48 | 07942/ORSE |  | APARELHO SINALIZADOR DE OBSTÁCULOS, CAMPÂNULA DE MACROM VERMELHO, COM LÂMPADA INCANDESCENTE DE 60 W. | UN | 2 | 250.84 | 501.68 | 200.67
17.49 | 68070 | SINAPI- OUT/2013 | PÁRA-RAIOS TIPO FRANKLIN, FABRICADO EM BRONZE CROMADO, FORNECIDO COM NIPLE DE DN 25 MM, E CONECTOR DE UMA DESCIDA PARA CABO # 25 MM2, REF. GAMATEC OU SIMILAR. | M | 30 | 43.46 | 1303.8 | 34.77
17.50 |  |  | QUITE SOLDA EXOTÉRMICA DOS SEGUINTES TIPOS OU MOLDES: |  |  | 0
17.51 | 04901/ORSE |  | . GT, HASTE DN 25, # 25,0 MM2 | UN | 9 | 75 | 675 | 60
17.52 | 04901/ORSE |  | . GY, HASTE DN 25, # 25,0 MM2 | UN | 5 | 75 | 375 | 60
TOTAL GERAL DA PLANILHA | [6 empty] | 791499.65
ITEM | CÓDIGO | BASE | DISCRIMINAÇÃO - MATERIAIS |  | DADOS DOS MATERIAIS
|  |  |  | UNID | QUANT. | P. UNIT. | VL TOTAL
VALOR SUBSISTEMA 6: (Barra de Parateca) | [5 empty] | 51827.43
1 | Edital 13/2013 Sede |  | Mangote Flexível REF CDF- HD DN 100 mm (KANAFLEX) | M | 28 | 93.29 | 2612.12 | 79.06
2 |  |  | CONEXÕES EM FERRO FUNDIDO DÚCTIL, COM BOLSAS, CONFORME NBR 7675, JUNTA ELÁSTICA CONFORME A NBR 7674 FORNECIDAS COM ANÉIS DE BORRACHA E LUBRIFICANTE PARA MONTAGEM.
2.1 | EMBASA 2012 | M010909002 | LUVA COM BOLSAS, JGS, DN50 | PÇ | 1 | 71.33 | 71.33 | 60.45
2.2 | EMBASA 2012 | M010909005 | LUVA COM BOLSAS, JGS, DN100 | PÇ | 7 | 100.35 | 702.45 | 85.04
2.3 | EMBASA 2012 | M010909009 | LUVA COM BOLSAS, JGS, DN150 | PÇ | 2 | 151.5 | 303 | 128.39
3 |  |  | CONEXÕES EM FERRO FUNDIDO DÚCTIL, COM FLANGES, CONFORME NBR 7675 - PN -10
3.1 | EMBASA 2012 | M011703001 | CURVA 90º COM FLANGES , PN - 10, DN 50 | PÇ | 1 | 51.15 | 51.15 | 43.35
3.2 | EMBASA 2012 | M011702001 | CURVA 90º COM FLANGES E PÉ PN - 10, DN 50 | PÇ | 1 | 70.84 | 70.84 | 60.03
3.3 | EMBASA 2012 | M011702009 | CURVA 90º COM FLANGES, E PÉ PN - 10, DN 100 | PÇ | 1 | 208.57 | 208.57 | 176.75
3.4 | EMBASA 2012 | M011702005 | CURVA 90º COM FLANGES, E PÉ PN - 10, DN 80 | PÇ | 1 | 129.86 | 129.86 | 110.05
3.5 | EMBASA 2012 | M011703005 | CURVA 90º COM FLANGES, PN - 10, DN 80 | PÇ | 6 | 102.32 | 613.92 | 86.71
3.6 | EMBASA 2012 | M011703009 | CURVA 90º COM FLANGES, PN - 10, DN 100 | PÇ | 5 | 104.28 | 521.4 | 88.37
3.7 | EMBASA 2012 | M012001009 | JUNTA GIBAULT, DN100 | PÇ | 1 | 99.38 | 99.38 | 84.22
3.8 | EMBASA 2012 | M011304001 | EXTREMIDADE FLANGE E BOLSA, PN-10, DN 80 | PÇ | 2 | 84.61 | 169.22 | 71.7
3.9 | EMBASA 2012 | M011712001 | FLANGE AVULSO, DN50 | PÇ | 1 | 26.36 | 26.36 | 22.34
3.10 | EMBASA 2012 | M011701001 | TOCO COM FLANGES, DN 50, L = 0,25 M | PÇ | 1 | 137.73 | 137.73 | 116.72
3.11 | EMBASA 2012 | M011701005 | TOCO COM FLANGES, DN 80, L = 0,25 M | PÇ | 1 | 194.78 | 194.78 | 165.07
3.12 | EMBASA 2012 | M011701077 | TOCO COM FLANGES, PN - 10, DN 100, L = 0,50 M | PÇ | 1 | 137.73 | 137.73 | 116.72
4 |  |  | CONEXÕES EM PVC RÍGIDO PBA, JUNTA ELÁSTICA, CONFORME NBR 5648, FORNECIDAS COM ANÉIS DE BORRACHA.
4.1 | EMBASA 2012 | M021606013 | LUVA DE REDUÇÃO SOLDÁVEL LONGA, DE60 X DE50 (DN50 X DN40) | PÇ | 1 | 1.9 | 1.9 | 1.61
4.2 | EMBASA 2012 | M020511005 | LUVA DE REDUÇÃO SOLDÁVEL LONGA, DN75 X DN50 | PÇ | 1 | 9.89 | 9.89 | 8.38
5 |  |  | CONEXÕES EM PVC RÍGIDO PBA, JUNTA ELÁSTICA, CONFORME NBR 5647-1, FORNECIDAS COM ANÉIS DE BORRACHA.
5.1 | EMBASA 2012 | M020504005 | ADAPTADOR PBA A BOLSA DE FºFº DN 75 x DN 80 | PÇ | 1 | 51.71 | 51.71 | 43.82
5.2 | EMBASA 2012 | M020501005 | ADAPTADOR PVC PONTA E ROSCA PBA, DN 50 | PÇ | 1 | 17.96 | 17.96 | 15.22
5.3 | EMBASA 2012 | M021608017 | CAP, DN 50 | PÇ | 1 | 4.2 | 4.2 | 3.56
5.4 | EMBASA 2012 | M020516001 | CURVA 22º30’ COM PONTA E BOLSA, DN 50 | PÇ | 1 | 14.28 | 14.28 | 12.1
5.5 | EMBASA 2012 | M020518001 | CURVA 90º COM PONTA E BOLSA, DN 50 | PÇ | 4 | 16.19 | 64.76 | 13.72
5.6 | EMBASA 2012 | M020518009 | CURVA 90º COM PONTA E BOLSA, DN 75 | PÇ | 1 | 37.88 | 37.88 | 32.1
5.7 | 05400/ORSE | M020506009 | EXTREMIDADE BOLSA E FLANGE , DN 100 | PÇ | 1 | 107.76 | 107.76 | 91.32
5.8 | EMBASA 2012 | M020506001 | EXTREMIDADE BOLSA E FLANGE , DN 50 | PÇ | 1 | 52.39 | 52.39 | 44.4
5.9 | EMBASA 2012 | M020510013 | LUVA COM BOLSAS, JE, DN100 | PÇ | 1 | 23.67 | 23.67 | 20.06
5.10 | EMBASA 2012 | M020512001 | REDUÇÃO COM PONTA E BOLSA, JGS, DN 75 x DN 50 | PÇ | 4 | 35.29 | 141.16 | 29.91
5.11 | EMBASA 2012 | M020520013 | TÊ COM BOLSAS, DN 100 | PÇ | 1 | 43.26 | 43.26 | 36.66
5.12 | EMBASA 2012 | M020520001 | TÊ COM BOLSAS, DN 50 | PÇ | 31 | 9.15 | 283.65 | 7.75
5.13 | EMBASA 2012 | M020520009 | TÊ COM BOLSAS, DN 75 | PÇ | 2 | 22.38 | 44.76 | 18.97
5.14 | EMBASA 2012 | M020521005 | TÊ COM BOLSAS, DN 75 x DN 50 | PÇ | 7 | 19.05 | 133.35 | 16.14
6 |  |  | CONEXÕES EM PVC, CONFORME NBR 5626 E NBR NM ISO 7/1
6.1 | EMBASA 2012 | M021503033 | BUCHA DE REDUÇÃO, DN 2" x DN 1" | PÇ | 1 | 7.87 | 7.87 | 6.67
6.2 | EMBASA 2012 | M021511021 | LUVA ROSCÁVEL, DN 2" | PÇ | 1 | 7.99 | 7.99 | 6.77
6.3 | EMBASA 2012 | M021000009 | TUBO ROSCÁVEL, DN1" | M | 1 | 3.78 | 3.78 | 3.2
6.4 | EMBASA 2012 | M021519009 | UNIÃO ROSCÁVEL, DN 1" | PÇ | 1 | 8.81 | 8.81 | 7.47
7 |  |  | TUBOS EM PVC RÍGIDO PBA, JUNTA ELÁSTICA, CONFORME NBR 5647-3, CLASSE 15, FORNECIDOS COM ANÉIS DE BORRACHA.
7.1 | EMBASA 2012 | M020102013 | TUBO PONTA E BOLSA, JE, DN 100 | M | 42 | 20.67 | 868.14 | 17.52
7.2 | EMBASA 2012 | M020102001 | TUBO PONTA E BOLSA, JE, DN 50 | M | 971 | 6.6 | 6408.6 | 5.59
7.3 | EMBASA 2012 | M020102009 | TUBO PONTA E BOLSA, JE, DN 75 | M | 141 | 12.73 | 1794.93 | 10.79
8 |  |  | TUBOS EM AÇO, CONFORME A NORMA AWWA.
8.1 | EMBASA 2012 | M011701069 | TUBO COM FLANGES, PN - 10, DN 50 L = 0,43 M | PÇ | 1 | 194.78 | 194.78 | 165.07
8.2 | EMBASA 2012 | M011701069 | TUBO COM FLANGES, PN - 10, DN 50 L = 0,90 M | PÇ | 1 | 350.61 | 350.61 | 297.126
8.3 | EMBASA 2012 | M049000001 | TUBO COM PONTA E ROSCA COM ABA DE VEDAÇÃO, PN10, DN50, L = 0,70 M | PÇ | 1 | 41.3 | 41.3 | 35
8.4 | EMBASA 2012 | M010501041 | TUBO COM FLANGES, PN - 10, DN 50 L = 5,53 M | PÇ | 1 | 710.78 | 710.78 | 602.3563
9 |  |  | TUBOS EM FERRO FUNDIDO DÚCTIL COM FLANGES PN-10, CONFORME NBR 7560
9.1 | EMBASA 2012 | M010501005 | TUBO COM FLANGE, PN - 10, DN 80, L = 0,95 M | PÇ | 1 | 456.47 | 456.47 | 386.84
9.2 | EMBASA 2012 | M010501005 | TUBO COM FLANGES, DN 80, L = 1,10 M | PÇ | 1 | 456.47 | 456.47 | 386.84
9.3 | EMBASA 2012 | M010501005 | TUBO COM FLANGES, DN100, L = 1,13 M | PÇ | 3 | 456.47 | 1369.41 | 386.84
9.4 | EMBASA 2012 | M010501005 | TUBO COM FLANGES, DN100, L = 1,23 M | PÇ | 1 | 456.47 | 456.47 | 386.84
9.5 | EMBASA 2012 | M010501045 | TUBO COM FLANGES, DN80, L = 5,80 M | PÇ | 3 | 1188.4 | 3565.2 | 1007.12
9.6 | EMBASA 2012 | M010501093 | TUBO COM FLANGES, DN100, L = 5,80 M | PÇ | 2 | 1180.53 | 2361.06 | 1000.45
10 |  |  | REGISTRO COM BOLSAS PARA TUBOS EM PVC, CABEÇOTE E CUNHA DE BORRACHA, PN-10, CONFORME ESPECIFICAÇÕES TÉCNICAS.
10.1 | EMBASA 2012 | M012209001 | DN 50 | PÇ | 3 | 232.92 | 698.76 | 197.39
10.2 | EMBASA 2012 | M012209005 | DN 75 | PÇ | 1 | 358.25 | 358.25 | 303.6
10.3 | EMBASA 2012 | M022003017 | REGISTRO DE ESFERA ROSCÁVEL, CONFORME ESPECIFICAÇÕES TÉCNICAS DN 50mm | PÇ | 2 | 36.3 | 72.6 | 30.76
11 |  |  | REGISTRO COM FLANGE, VOLANTE E CUNHA DE BORRACHA, PN-10, CONFORME ESPECIFICAÇÕES TÉCNICAS.
11.1 | EMBASA 2012 | M012209001 | DN50 | PÇ | 1 | 259.6 | 259.6 | 220
11.2 | EMBASA 2012 | M012211005 | DN75 | PÇ | 1 | 388.81 | 388.81 | 329.5
11.3 | EMBASA 2012 | M012211009 | DN100 | PÇ | 2 | 787.02 | 1574.04 | 666.97
11.4 | EMBASA 2012 | M012211013 | DN150 | PÇ | 1 | 873.6 | 873.6 | 740.34
12 |  |  | ARRUELAS PARA FLANGES, EM BORRACHA(PN10)
12.1 | EMBASA 2012 | M011717009 | DN 100 | PÇ | 51 | 1.83 | 93.33 | 1.55
12.2 | EMBASA 2012 | M011717001 | DN 50 | PÇ | 36 | 0.84 | 30.24 | 0.71
12.3 | EMBASA 2012 | M011717005 | DN 80 | PÇ | 8 | 1.4 | 11.2 | 1.19
13 |  |  | PARAFUSOS PARA FLANGES(PN 10)
13.1 | EMBASA 2012 | M011716009 | DN 100 (20 x 90) | PÇ | 360 | 3.09 | 1112.4 | 2.62
13.2 | EMBASA 2012 | M011716001 | DN 50 (16 x 80) | PÇ | 1 | 3.09 | 3.09 | 2.62
13.3 | EMBASA 2012 | M011716005 | DN 80 (16 x 80) | PÇ | 33 | 3.09 | 101.97 | 2.62
13.4 | EMBASA 2012 | M012504001 | VENTOSA DE DUPLA FUNÇAO COM ROSCA, CONFORME ESPECIF. TÉCNICAS DN 3/4" | PÇ | 2 | 999.53 | 1999.06 | 847.06
14 |  |  | CONEXÕES EM FERRO GALVANIZADO, CONFORME NBR 6943 E NM-ISO 7-1
14.1 | 00003452 | SINAPI- AGO/2013 | CURVA 90° ROSCÁVEL, DN50 | PÇ | 2 | 30.51 | 61.02 | 25.86
14.2 | 00003912 | SINAPI- AGO/2013 | LUVA ROSCÁVEL, DN50 | PÇ | 3 | 19.09 | 57.27 | 16.18
14.3 | 00004204 | SINAPI- AGO/2013 | NIPLE DE REDUÇÃO, SUCÇÃO DA BOMBA X DN50 | PÇ | 4 | 19.67 | 78.68 | 16.67
14.4 | 00004178 | SINAPI- AGO/2013 | NIPLE DUPLO, DN3/4" | PÇ | 3 | 3.47 | 10.41 | 2.94
14.5 | 00004181 | SINAPI- AGO/2013 | NIPLE ROSCAVEL DN50 | PÇ | 5 | 20.14 | 100.7 | 17.07
14.6 | 00012419 | SINAPI- AGO/2013 | TÊ, DN 50 | PÇ | 3 | 68.99 | 206.97 | 58.47
14.7 | 00007696 | SINAPI- AGO/2013 | TUBO, DN50 | M | 150 | 44.89 | 6733.5 | 38.04
14.8 | 00009887 | SINAPI- AGO/2013 | UNIÃO ROSCÁVEL, DN50 | PÇ | 5 | 58.86 | 294.3 | 49.88
14.9 | 25883 | SINAPI- OUT/2013 | TUBO DE POLIETILENO DE ALTA DENSIDADE, PEAD, PE-80, DE 50MMX4,6MM PAREDE | M | 70 | 10.1 | 707 | 8.56
14.10 | 12863 | SINAPI- OUT/2013 | ADAPTADOR PVC PBA A BOLSA DE FOFO JE DN 50 / DE 60MM | PÇ | 1 | 21.95 | 21.95 | 18.6
14.11 | 00000047 | SINAPI- AGO/2013 | ADAPTADOR COM PONTA, PEAD X FERRO FUNDIDO, DN100 | PÇ | 4 | 57.7 | 230.8 | 48.9
14.12 | 1845 | SINAPI- OUT/2013 | CURVA PVC PBA P/ REDE AGUA JE PB 90G DN 50 /DE 60MM | PÇ | 1 | 9.07 | 9.07 | 7.69
14.13 | EMBASA 2012 | M080401149 | JUNTA DE TRANSIÇÃO PEAD X AÇO, PN10, DN50 | PÇ | 1 | 134.5 | 134.5 | 113.98
15 |  |  | REGISTRO DE GAVETA SÉRIE 150 EM BRONZE, CONFORME ESPECIFICAÇÕES TÉCNICAS.
15.1 | 00006016 | SINAPI- AGO/2013 | PN 10 DN 3/4" | PÇ | 1 | 24.3 | 24.3 | 20.59
15.2 | 00009869 | SINAPI- OUT/2013 | TUBO PVC SOLDAVEL EB-892 P/AGUA FRIA PREDIAL DN 32MM | M | 12 | 6.64 | 79.68 | 5.63
15.3 | 00704/ORSE |  | CRUZETA SOLDÁVEL DN 32 MM | PC | 1 | 13.33 | 13.33 | 11.3
15.4 | 3869 | SINAPI- OUT/2013 | REDUÇÃO SOLDÁVEL DN 32 MM X DN 25 MM | PC | 1 | 2.88 | 2.88 | 2.44
15.5 | 00003536 | SINAPI- OUT/2013 | JOELHO DE 90 , SOLDÁVEL DN 32 MM | PC | 1 | 1.52 | 1.52 | 1.29
15.6 | 00000108 | SINAPI- OUT/2013 | ADAPTADOR SOLDÁVEL, CURTO COM BOLSA E ROSC. PARA REGISTRO, DN 32MM | PC | 1 | 1.78 | 1.78 | 1.51
15.7 | 00006019 | SINAPI- OUT/2013 | REGISTRO DE GAVETA DN 1 " | PC | 1 | 34.3 | 34.3 | 29.07
15.8 | 00007136 | SINAPI- OUT/2013 | TÊ DE 90 , DE REDUÇÃO ,SOLDÁVEL DN 32 MMX DN 25MM | PC | 1 | 4.4 | 4.4 | 3.73
15.9 | 00007137 | SINAPI- OUT/2013 | TÊ DE 90 SOLDÁVEL COM BUCHA DE LATÃO DN 25MM X 1 / 2 " | PC | 3 | 8.18 | 24.54 | 6.93
15.10 | 00009868 | SINAPI- OUT/2013 | TUBO SOLDÁVEL 25 MM | M | 1 | 2.91 | 2.91 | 2.47
15.11 | 00020147 | SINAPI- OUT/2013 | JOELHO DE 90, DE REDUÇÃO SOLDÁVEL, COM BUCHA DE LATÃO, DN 25X1/2 " | PC | 1 | 5.02 | 5.02 | 4.25
15.12 | 00003529 | SINAPI- OUT/2013 | JOELHO DE 90 , SOLDÁVEL DN 25 MM | PC | 1 | 0.58 | 0.58 | 0.49
15.13 | 00000065 | SINAPI- OUT/2013 | ADAPTADOR SOLDÁVEL, CURTO BOLSA E ROSCA PARA REGISTRO, DN 25MMX3/4" | PC | 1 | 0.85 | 0.85 | 0.72
15.14 | 00006005 | SINAPI- OUT/2013 | REGISTRO DE GAVETA DN 3/4 " | PC | 1 | 56.58 | 56.58 | 47.95
15.15 | 6024 | SINAPI- OUT/2013 | REGISTRO DE PRESSÃO DN 3/4 " | PC | 1 | 55.9 | 55.9 | 47.37
15.16 | 00003860 | SINAPI- OUT/2013 | LUVA , SOLDÁVEL E COM BUCHA DN 32 MM X 25 " MM | PC | 1 | 3.82 | 3.82 | 3.24
15.17 | 00007139 | SINAPI- OUT/2013 | TÊ DE 90 ,SOLDÁVEL , DN 25MM | PC | 1 | 0.86 | 0.86 | 0.73
15.18 | 00003856 | SINAPI- OUT/2013 | REDUÇÃO SOLDÁVEL DN 32 MM X DN 1/2 " | PC | 1 | 1.88 | 1.88 | 1.59
15.19 | 00006140 | SINAPI- OUT/2013 | BOLSA DE DESCARGA DE DN 1 1/2', DOM 40 | PC | 1 | 2.22 | 2.22 | 1.88
15.20 | 00020069 | SINAPI- OUT/2013 | TUBO DE LIGAÇÃO DN 40 MM | PC | 1 | 4.52 | 4.52 | 3.83
15.21 | 00004214 | SINAPI- OUT/2013 | NIPE PVC ROSCAVEL,DN 1 1/2 " | PC | 1 | 4.12 | 4.12 | 3.83
15.22 | 00003481 | SINAPI- OUT/2013 | JOELHO DE 90 , SOLDÁVEL DN 1 1/2 " | PC | 1 | 9.04 | 9.04 | 7.66
15.23 | 00000829 | SINAPI- OUT/2013 | BUCHA DE REDUÇÃO SOLDÁVEL CURTA DN 32 MM X DN 25MM | PC | 1 | 0.68 | 0.68 | 0.58
15.24 | 00003148 | SINAPI- OUT/2013 | FITA VEDA ROSCA | PC | 1 | 12.05 | 12.05 | 10.21
15.25 | 13415 | SINAPI- OUT/2013 | TORNEIRA PARA LAVATÓRIO | PC | 1 | 28.66 | 28.66 | 24.29
15.26 | 13983 | SINAPI- OUT/2013 | TORNEIRA PARA PIA | PC | 1 | 33.28 | 33.28 | 28.2
15.27 | 7608 | SINAPI- OUT/2013 | CHUVEIRO COMPLETO | PC | 1 | 8.15 | 8.15 | 6.91
15.28 | 9835 | SINAPI- OUT/2013 | TUBO PVC SOLDÁVEL DE DM 40MM | M | 1 | 3.14 | 3.14 | 2.66
15.29 | 9836 | SINAPI- OUT/2013 | TUBO PVC SOLDÁVEL DE DM 100MM | M | 4 | 9.09 | 36.36 | 7.7
15.30 | 00011712 | SINAPI- OUT/2013 | CAIXA SINFONADA REDONDA ,C/ 07 ENTRADAS,COM GRELHA DM150X150X50 | PC | 1 | 24.32 | 24.32 | 20.61
15.31 | 00006157 | SINAPI- OUT/2013 | VÁLVULA PARA PIA | PC | 1 | 40.72 | 40.72 | 34.51
15.32 | 6158 | SINAPI- OUT/2013 | VÁLVULA PARA LAVATÓRIO | PC | 1 | 2.7 | 2.7 | 2.29
15.33 | 00020262 | SINAPI- OUT/2013 | SIFAO FLEXIVEL P/ PIA AMERICANA 1 1/2 X 2" | PC | 1 | 14.4 | 14.4 | 12.2
15.34 | 00020261 | SINAPI- OUT/2013 | SIFÃO COM SOLDA 40MM PARA LAVATÓRIO E TANQUE ,MICTÓRIO | PC | 1 | 15.26 | 15.26 | 12.93
15.35 | 3526 | SINAPI- OUT/2013 | JOELHO PVC SOLD 90G PB P/ ESG PREDIAL DN 50MM | PC | 2 | 2.04 | 4.08 | 1.73
15.36 | 3517 | SINAPI- OUT/2013 | JOELHO PVC SOLD 90G BB P/ ESG PREDIAL DN 40MM | PC | 2 | 1.35 | 2.7 | 1.14
15.37 | 3518 | SINAPI- OUT/2013 | JOELHO PVC SOLD 45G PB P/ ESG PREDIAL DN 50MM | PC | 1 | 2.63 | 2.63 | 2.23
15.38 | 3516 | SINAPI- OUT/2013 | JOELHO PVC SOLD 45G BB P/ ESG PREDIAL DN 40MM | PC | 1 | 1.58 | 1.58 | 1.34
15.39 | 00009838 | SINAPI- OUT/2013 | TUBO PVC SERIE NORMAL - ESGOTO PREDIAL DN 50MM- | m | 4 | 5.94 | 23.76 | 5.03
15.40 | 1970 | SINAPI- OUT/2013 | CURVA PVC LONGA 90G P/ ESG PREDIAL DN 100MM | PC | 1 | 31.61 | 31.61 | 26.79
15.41 | 7091 | SINAPI- OUT/2013 | TE SANITARIO PVC P/ ESG PREDIAL DN 100 X 100MM | PC | 1 | 12.64 | 12.64 | 10.71
16 |  |  | ELETRODUTO FERRO GALVANIZADO, ENTRADAS ROSQUEADAS, EM BARRAS DE 3000 MM, COM LUVA EM UMA DAS EXTREMIDADES, BLINDA OU SIMILARES, NOS SEGUINTES DIÂMETROS:
16.1 | 21128 | SINAPI- AGO/2013 | . 25 MM | UN | 5 | 10.5 | 52.5 | 8.9
16.2 | 21136 | SINAPI- AGO/2013 | . 32 MM | UN | 1 | 12.35 | 12.35 | 10.47
16.3 | 21135 | SINAPI- AGO/2013 | . 40 MM | UN | 1 | 18.47 | 18.47 | 15.65
16.4 | 00021131 | SINAPI- AGO/2013 | . 60 MM | UN | 1 | 47.26 | 47.26 | 40.05
17 |  |  | ELETRODUTO PVC RÍGIDO, ENTRADAS ROSQUEADAS, EM BARRAS DE 3000 MM, COM LUVA EM UMA DAS EXTREMIDADES, NOS SEGUINTES DIÂMETROS:
17.1 | 00002686 | SINAPI- AGO/2013 | . 76 MM | UN | 1 | 24.23 | 24.23 | 20.53
17.2 | 00002681 | SINAPI- AGO/2013 | . 50 MM | UN | 1 | 9.58 | 9.58 | 8.12
17.3 | 00002680 | SINAPI- AGO/2013 | . 40 MM | UN | 1 | 7.45 | 7.45 | 6.31
17.4 | 00002684 | SINAPI- AGO/2013 | . 32 MM | UN | 1 | 5.96 | 5.96 | 5.05
17.5 | 00002685 | SINAPI- AGO/2013 | . 25 MM | UN | 2 | 4.02 | 8.04 | 3.41
17.6 | 00002674 | SINAPI- AGO/2013 | . 20 MM | UN | 4 | 2.66 | 10.64 | 2.25
18 |  |  | ELETRODUTO FLEXÍVEL A PROVA DE TEMPO, FABRICADO EM TUBO METÁLICO FLEXÍVEL, REVESTIDO DE POLIVINIL CLORÍDRICO, EXTREMIDADES EM LATÃO MONTADOS, ROSCA GAS, COM CONECTOR MACHO-FÊMEA, REF. BLINDA OU SIMILAR, NOS SEGUINTES DIÂMETROS:
18.1 | 00002501 | SINAPI- AGO/2013 | . 32 MM, COMPRIMENTO DE 1,5 M. | M | 1 | 12.35 | 12.35 | 10.47
18.2 | 00002502 | SINAPI- AGO/2013 | . 40 MM, COMPRIMENTO DE 1,5 M. | M | 1 | 28.05 | 28.05 | 23.77
19 |  |  | CURVA 90° EM AÇO CARBONO GALVANIZADO, ENTRADAS ROSQUEADAS, NOS DIÂMETROS:
19.1 | 00001787 | SINAPI- AGO/2013 | . 25 mm | UN | 5 | 23.69 | 118.45 | 20.08
19.2 | 00001788 | SINAPI- AGO/2013 | . 32 mm | UN | 1 | 36.8 | 36.8 | 31.19
19.3 | 00001789 | SINAPI- AGO/2013 | . 40 mm | UN | 1 | 44.71 | 44.71 | 37.89
20 |  |  | CURVA 90º , ENTRADAS ROSQUEADAS, NOS SEGUINTES DIÂMETROS :
20.1 | 00001884 | SINAPI- AGO/2013 | . 25 MM – PVC | UN | 4 | 3.91 | 15.64 | 3.31
20.2 | 1874 | SINAPI- AGO/2013 | . 32 MM - PVC | UN | 1 | 5.37 | 5.37 | 4.55
20.3 | 00001875 | SINAPI- AGO/2013 | . 40 MM - PVC | UN | 1 | 6.05 | 6.05 | 5.13
20.4 | 00001876 | SINAPI- AGO/2013 | . 50 MM - PVC | UN | 1 | 9.07 | 9.07 | 7.69
21 |  |  | CONTATOR AUXILIAR,REF. SIEMENS OU SIMILAR, BOBINA PARA 220 VCA, CORRENTE NOMINAL
21.1 | 00001612 | SINAPI- AGO/2013 | 25 A, 60 HZ, 2 NA + 2 NF. | UN | 1 | 184.52 | 184.52 | 156.37
22 |  |  | CONTADOR TRIPOLAR ACIONAMENTO EM 220vca, 60Hz, REF. SIEMENS OU SIMILAR COM AS SEGUINTES CORRENTES MÁXIMAS DE SERVIÇO E CONTATOS AUXILIARES:
22.1 | 00001619 | SINAPI- AGO/2013 | . 10 A, (2 NA + 2 NF), Tensão nominal 660 V. | UN | 1 | 184.52 | 184.52 | 156.37
22.2 | 00001619 | SINAPI- AGO/2013 | . 25 A, (2 NA + 2 NF), Tensão nominal 660 V. | UN | 1 | 184.52 | 184.52 | 156.37
23 |  |  | RELE TÉRMICO BIMETÁLICO COM COMPENSAÇÃO P/ VARIAÇÃO DE TEMPERATURA AMBIENTE, COM (1 NA + 1 NF), TENSÃO DE ISOLAMENTO 600 V, REF. SIEMENS OU SIMILAR, NA SEGUINTE FAIXA DE AJUSTE:
23.1 | 00012359 | SINAPI- AGO/2013 | . (3,7 - 2,5) A | UN | 1 | 115.69 | 115.69 | 98.04
23.2 | 00598/ORSE |  | CHAVE SELETORA DE COMANDO, INSTALAÇÃO FRONTAL AO QUADRO, MONTAGEM PELO TOPO TENSÃO NOMINAL 440 V, 16 A, REF. ACE OU SIMILAR, COM 3 POSIÇÕES. | UN | 2 | 76.7 | 153.4 | 65
24 |  |  | ARMÁRIO CONFECCIONADO EM CHAPA DE AÇO, IP 54. ACABAMENTO A BASE DE EPOXI COM ACESSÓRIOS INTERNOS BICROMATIZADOS, CONSTRUÍDO E INSTALADO DE ACORDO COM O PROJETO E COM AS DIMENSÕES ABAIXO :
24.1 | 03447/ORSE |  | .DIMENSÕES DE (630 X 540 X 360 MM) (A X L X P) | UN | 1 | 928.54 | 928.54 | 786.9
25 |  |  | DISJUNTOR TERMOMAGNÉTICO, COM CAPACIDADE DE RUPTURA EM 220/380 v, PARA UNIPOLARES 3 Kva, E PARA OS TRIPOLARES 4.5 Kva. REF.SIEMENS OU SIMILAR, NOS TIPOS:
25.1 | 00002371 | SINAPI- AGO/2013 | .BIPOLAR 2X220 V, 6 A | UN | 1 | 47.47 | 47.47 | 40.23
25.2 | 00020008 | SINAPI- AGO/2013 | .UNIPOLAR 220 V, 6 A | UN | 1 | 12.17 | 12.17 | 10.31
25.3 | 00020009 | SINAPI- AGO/2013 | .UNIPOLAR 220 V, 15 A | UN | 4 | 12.17 | 48.68 | 10.31
25.4 | 00002387 | SINAPI- AGO/2013 | .TRIPOLAR 380 V, 20 A | UN | 3 | 72 | 216 | 61.02
25.5 | 00002384 | SINAPI- AGO/2013 | .TRIPOLAR 380 V, 30 A | UN | 1 | 72 | 72 | 61.02
25.6 | 00002381 | SINAPI- AGO/2013 | .TRIPOLAR 380 V, 70 A | UN | 1 | 101.44 | 101.44 | 85.97
25.7 | 04492/ORSE |  | CHAVE COMUTADORA PARA VOLTÍMETRO, COM AS POSIÇÕES ( 0-RS-TS-RT ), FRONTAL QUADRADO PARA MONTAGEM PELO TOPO, REF. SIEMENS OU SIMILAR, CORRENTE NOMINAL 16 A, 440 VCA. | UN | 2 | 72.69 | 145.38 | 61.6
26 |  |  | Disjuntores, termo-magnéticos do tipo caixa moldada com capacidade de interrupção simétrica mínimo de 10 kA sendo:
26.1 | 2392 | SINAPI- AGO/2013 | 40A - 3 polos | UN | 1 | 72 | 72 | 61.02
26.2 | 2392 | SINAPI- AGO/2013 | 30A - 3 polos | UN | 1 | 72 | 72 | 61.02
26.3 | 00002387 | SINAPI- AGO/2013 | 20A - 3 polos | UN | 2 | 72 | 144 | 61.02
26.4 | 20008 | SINAPI- AGO/2013 | 10A - 1 polo | UN | 1 | 12.17 | 12.17 | 10.31
26.5 | 00020009 | SINAPI- AGO/2013 | 15A - 1 polo | UN | 3 | 12.17 | 36.51 | 10.31
27 |  |  | ABRAÇADEIRA EM AÇO GALVANIZADO TIPO D, PARA FIXAÇÃO DE ELETRODUTO, REF. BLINDA OU SIMILAR, NOS SEGUINTES DIÂMETROS:
27.1 | 00000393 | SINAPI- AGO/2013 | . 25 MM | UN | 5 | 0.89 | 4.45 | 0.75
27.2 | 00000395 | SINAPI- AGO/2013 | . 32 MM | UN | 1 | 0.86 | 0.86 | 0.73
27.3 | 00000396 | SINAPI- AGO/2013 | . 50 MM | UN | 2 | 1.23 | 2.46 | 1.04
27.4 | 00000397 | SINAPI- AGO/2013 | . 60 MM | UN | 1 | 1.25 | 1.25 | 1.06
27.5 | 00012359 | SINAPI- AGO/2013 | RELE TERMICO SIEMENS 3UA52 | UN | 1 | 115.69 | 115.69 | 98.04
27.6 | 4276 | SINAPI- AGO/2013 | PÁRA-RAIOS PARA BAIXA TENSÃO, 1500 V, ATUAÇÃO PÔR CENTELHADORES, REF. ALTRONIC OU SIMILAR | UN | 1 | 340.88 | 340.88 | 288.88
27.7 | 00012017 | SINAPI- AGO/2013 | CAIXA COM SAÍDA LATERAL DN3/4". | PÇ | 2 | 6.69 | 13.38 | 5.67
27.8 | 00012362 | SINAPI- AGO/2013 | SUSPENSÃO PARA LUMINÁRIA EM CHAPA DE AÇO GALVANIZADO #14USG, MEDINDO 10 CM DE COMPRIMENTO. | PÇ | 10 | 4.27 | 42.7 | 3.62
27.9 | 00004330 | SINAPI- AGO/2013 | PORCA LOSANGULAR C/ PINO DE AÇO GALVANIZADO, DN5/16" ROSCA "WW". | PÇ | 30 | 0.12 | 3.6 | 0.1
27.10 | 00013246 | SINAPI- AGO/2013 | PORCA SEXTAVADA METÁLICA, DE AÇO GALVANIZADO, DN5/16" ROSCA "WW". | PÇ | 10 | 0.42 | 4.2 | 0.36
27.11 | 00004346 | SINAPI- AGO/2013 | PARAFUSO CABEÇA SEXTAVADA DE AÇO GALVANIZADO, DN 5/16" ROSCA "WW" COM 1" DE COMPRIMENTO. | PÇ | 7 | 3.86 | 27.02 | 3.27
27.12 | 73860/008 | SINAPI- AGO/2013 | CONDUTOR SÓLIDO # 2.5MM2, DE COBRE TÊMPERA MOLE, C/ ISOLAMENTO A BASE PVC RESISTENTE A CHAMAS, TEMPERATURA MÁXIMA DE SERVIÇO CONTÍNUO 70ºC | M | 125 | 4.09 | 511.25 | 2.17
27.13 | 00001021 | SINAPI- AGO/2013 | CONDUTOR SOLIDO # 4MM2, DE COBRE TÊMPERA MOLE, C/ ISOLAMENTO A BASE PVC RESISTENTE A CHAMAS, TEMPERATURA MÁXIMA DE SERVIÇO CONTÍNUO 70ºC. | M | 12 | 3.21 | 38.52 | 2.72
27.14 | 00021128 | SINAPI- AGO/2013 | ELETRODUTO RÍGIDO TIPO PESADO, METÁLICO GALVANIZADO, SEM COSTURA, EXTREMIDADES C/ ROSCA GAS DN 3/4”E 1 LUVA, FORNECIDO EM BARRA DE 3.00M. | PÇ | 2 | 10.5 | 21 | 8.9
27.15 | 00002633 | SINAPI- AGO/2013 | CURVA 90º P/ ELETRODUTO RÍGIDO TIPO PESADO, METÁLICA GALVANIZADA SEM COSTURA, EXTREMIDADES COM ROSCA GAS, DN 3/4” | PÇ | 2 | 3.02 | 6.04 | 2.56
27.16 | 00002535 | SINAPI- AGO/2013 | BUCHA DE LATÃO, PARA FIXAÇÃO DO ELETRODUTO NA CAIXA, COM ROSCA GAS, DN 3/4”. | PÇ | 10 | 0.47 | 4.7 | 0.4
27.17 | 09668/ORSE |  | SAPATA QUADRADA PARA PERFILADO REF.MG 2194 MEGA | PÇ | 6 | 7.51 | 45.06 | 6.01
27.18 | 00007536 | SINAPI- AGO/2013 | CAIXA COM TOMADA MONOFÁSICA (2P) + TERRA. | PÇ | 1 | 9.36 | 9.36 | 7.93
27.19 | 00212/ORSE |  | ARRUELA DE PRESSÃO, METÁLICA DE AÇO GALVANIZADO, DN INTERNO 3/8”. | PÇ | 7 | 0.26 | 1.82 | 0.22
27.20 | 00007555 | SINAPI- AGO/2013 | 1 INTERRUPTOR SIMPLES, MONTADO EM CONDULETE TIPO “E” ENTRADA DN 3/4”, (10A-250V). | PÇ | 1 | 5.69 | 5.69 | 4.82
27.21 | 73861/014 | SINAPI- AGO/2013 | CAIXA DE ALUMÍNIO TIPO CONDULETE “LL”, ENTRADAS DN 3/4” ROSCA GAS | PÇ | 1 | 13.43 | 13.43 | 10.74
27.22 | 00000400 | SINAPI- AGO/2013 | BRAÇADEIRA TIPO “D” DE AÇO GALVANIZADO P/ ELETRODUTO DN 3/4”. | PÇ | 7 | 0.66 | 4.62 | 0.56
27.23 | 00011267 | SINAPI- AGO/2013 | ARRUELA DE LATÃO, PARA FIXAÇÃO DO ELETRODUTO NA CAIXA, COM ROSCA GAS, DN 3/4”. | PÇ | 10 | 1.63 | 16.3 | 1.38
27.24 | 00013346 | SINAPI- AGO/2013 | ISOLADOR DE PORCELANA TIPO REFORÇADO COM CHUMBADOR, DEVERÁ SER SOLDADO DE ACORDO COM O PROJETO. | UN | 1 | 5.53 | 5.53 | 4.69
27.25 | 00003406 | SINAPI- AGO/2013 | ISOLADOR DE PORCELANA TIPO REFORÇADO COM ABRAÇADEIRA DE AÇO DE DN 50mm | UN | 2 | 16.46 | 32.92 | 13.95
27.26 | EMBASA 2012 | M104100320 | SUPORTE SIMPLES C/ROLDANA P/ CHUMBAR GT-P1 GAMATEC OU SIMILAR | CJ | 4 | 5.59 | 22.36 | 4.74
27.27 | EMBASA 2012 | M103400030 | POSTE DE ACO CONICO CONTINUO CURVO DUPLO, FLANGEADO, COM JANELA DE INS PECAO H=15M - FORNECIMENTO E INSTALACAO | UN | 1 | 1487.47 | 1487.47 | 1260.57
27.28 | EMBASA 2012 | M103400020 | POSTE DE ACO CONICO CONTINUO CURVO DUPLO, FLANGEADO, COM JANELA DE INS PECAO H=3M - FORNECIMENTO E INSTALACAO | UN | 1 | 1183.91 | 1183.91 | 1003.31
27.29 | 06664/ORSE |  | ESTICADOR PARA CABO DE COBRE | BR | 8 | 15.52 | 124.16 | 13.15
27.30 | 00000342 | SINAPI- AGO/2013 | ARAME EM AÇO GALVANIZADO DE 12 BWG | KG | 7 | 10.03 | 70.21 | 8.5
27.31 | 00000335 | SINAPI- AGO/2013 | ARAME GALVANIZADO 10 BWG - 3,40MM - 71,30 G/M | KG | 1 | 8.87 | 8.87 | 7.52
27.32 | 00012075 | SINAPI- AGO/2013 | PAINEL DE MEDIÇÃO TRIFÁSICO IN=50A, CONFORME PROJETO. | CJ. | 1 | 434.18 | 434.18 | 367.95
27.33 | 00000439 | SINAPI- AGO/2013 | PARAFUSO GALVANIZADO PARA ANCORAGEM DE TUBULAÇAO | UN | 6 | 7.09 | 42.54 | 6.01
27.34 | 00000398 | SINAPI- AGO/2013 | ABRAÇADEIRA GALVANIZADO PARA ANCORAGEM DE TUBULAÇAO | UN | 3 | 1.77 | 5.31 | 1.5
27.35 | 00013245 | SINAPI- AGO/2013 | CONE DE SINALIZAÇÃO C/PINTURA REFLETIVA H=0.50 M | UN | 9 | 107.75 | 969.75 | 91.31
TOTAL GERAL DA PLANILHA | [6 empty] | 51827.43
| TOTAL GERAL DA PLANILHA DE SERVIÇOS E MATERIAIS: SUBSISTEMA 6: (Barra de Parateca) | [5 empty] | 843327.08

## RESUMO
LOCAL: SEIS SUBSISTEMAS: SUB 01 MOREIRA/CABACINHA, SUB 02 BEBEDOURO/AMARGOSA, SUB 03 FROTA/GARÇAS/QUEIMADAS, SUB 04 ANGICO, SUB 05 TRÊS ILHAS E SUB 06 BARRA DE PARATECA
OBRA: Complementação Implant. do SAA em Comunidades de Carinhanha-Bahia
QUADRO RESUMO DO ORÇAMENTO |  | 4439193.07
DISCRIMINAÇÃO | V. MATERIAIS (R$) | V. SERVIÇOS (R$) | V. TOTAL (R$)
SERV. INICIAIS/ADM. DA OBRA/MANUT. DO CANTEIRO | 0 | 317386.02 | 317386.02
SUBSISTEMA 01- MOREIRA/ CABACINHA | 32590.78 | 428957.07 | 461547.85
SUBSISTEMA 02 - BEBEDOURO/AMARGOSA | 30426.76 | 595987.48 | 626414.24
SUBSISTEMA 03 - FROTA/GARÇAS/QUEIMADAS | 45316.49 | 842278.18 | 887594.67 |  | 443919.307
SUBSISTEMA 04 - ANGICO | 48702.75 | 907072.48 | 955775.23
SUBSISTEMA 05 - TRÊS ILHAS | 45746.2 | 301401.78 | 347147.98 |  |  | 311489.95
SUBSISTEMA 06 - BARRA DE PARATECA | 51827.43 | 791499.65 | 843327.08
|  |  | 0 |  |  | 0.070168
TOTAL | 254610.41 | 4184582.66 | 4439193.07 | 4257469.73
4439193.07
4117258.93
321934.14
|  |  |  | 4063829.11 | 53429.82 | 443919.307
443919.307

## CFF
Ministério da Integração Nacional
Companhia de Desenvolvimento dos Vales do São Francisco e do Parnaíba
2ª Superintendência Regional
PROJETO: SISTEMA DE ABASTECIMENTO DE ÁGUA (SEIS SUBSITEMAS)
SUBSISTEMAS: SUB 01 MOREIRA/CABACINHA, SUB 02 BEBEDOURO/AMARGOSA, SUB 03 FROTA/GARÇAS/QUEIMADAS, SUB 04 ANGICO, SUB 05 TRÊS ILHAS E SUB 06 BARRA DE PARATECA
OBRA: COMPLEMENTAÇÃO DA IMPLANTAÇÃO DO S.A.A.
CRONOGRAMA FÍSICO FINANCEIRO
Ítem | Discriminação | Valor (R$) | % | 1º mês | 2º mês | 3º mês | 4º mês | 5º mês | 6º mês | 7º mês | 8º mês | 9º mês | 10º mês | 11º mês | 12º mês
1.0 | SERV INICIAIS/ADM DA OBRA/MAN DO CANTEIRO | 317386.02 | 7.1496 | 62638.045 | 22819.525 | 22819.525 | 22819.525 | 22819.525 | 22819.525 | 22819.525 | 22819.525 | 22819.525 | 22819.525 | 22819.525 | 26552.725
2.0 | SUBSISTEMA 01- MOREIRA/ CABACINHA | 461547.85 | 10.3971 | 23077.3925 | 46154.785 | 46154.785 | 46154.785 | 46154.785 | 46154.785 | 46154.785 | 46154.785 | 46154.785 | 46154.785 | 13846.4355 | 9230.957
3.0 | SUBSISTEMA 02 - BEBEDOURO/AMARGOSA | 626414.24 | 14.111 | 31320.712 | 62641.424 | 62641.424 | 62641.424 | 62641.424 | 62641.424 | 62641.424 | 62641.424 | 62641.424 | 62641.424 | 18792.4272 | 12528.2848
4.0 | SUBSISTEMA 03 - FROTA/GARÇAS/QUEIMADAS | 887594.67 | 19.9945 | 44379.7335 | 88759.467 | 88759.467 | 88759.467 | 88759.467 | 88759.467 | 88759.467 | 88759.467 | 88759.467 | 88759.467 | 26627.8401 | 17751.8934
| SUBSISTEMA 04 - ANGICO | 955775.23 | 21.5304 | 47788.7615 | 95577.523 | 95577.523 | 95577.523 | 95577.523 | 95577.523 | 95577.523 | 95577.523 | 95577.523 | 95577.523 | 28673.2569 | 19115.5046
5.0
| SUBSISTEMA 05 - TRÊS ILHAS | 347147.98 | 7.8201 | 17357.399 | 34714.798 | 34714.798 | 34714.798 | 34714.798 | 34714.798 | 34714.798 | 34714.798 | 34714.798 | 34714.798 | 10414.4394 | 6942.9596
6.0
| SUBSISTEMA 06 - BARRA DE PARATECA | 843327.08 | 18.9973 | 42166.354 | 84332.708 | 84332.708 | 84332.708 | 84332.708 | 84332.708 | 84332.708 | 84332.708 | 84332.708 | 84332.708 | 25299.8124 | 16866.5416
7.0
| Totais Simples | 4439193.07 | 100 | 268728.3975 | 435000.23 | 435000.23 | 435000.23 | 435000.23 | 435000.23 | 435000.23 | 435000.23 | 435000.23 | 435000.23 | 146473.7365 | 108988.866
| Totais acumulados |  |  | 268728.3975 | 703728.6275 | 1138728.8575 | 1573729.0875 | 2008729.3175 | 2443729.5475 | 2878729.7775 | 3313730.0075 | 3748730.2375 | 4183730.4675 | 4330204.204 | 4439193.07