## Planilha Orçamentária
Ministério da Integração Nacional - MI
Companhia de Desenvolvimento dos Vales do São Francisco e do Parnaíba
2ª SUPERINTENDÊNCIA REGIONAL
ANEXO I - Planilha Orçamentária
Obejto: | Recuperação hidro - eletromecânica dos setores MARIA MACHADÃO, MELK, NACIB I e NACIB II do Perímetro de Irrigação Estreito, na área de abrangência da 2ª Superintendência Regional CODEVASF, no Estado da Bahia.
PLANILHA ESTIMATIVA ORÇAMENTÁRIA GLOBAL
ITEM | DISCRIMINAÇÃO | UNID. | QUANT. | PREÇOS (R$)
|  |  |  | UNIT. | TOTAL
01.00 | Serviços Preliminares |  |  |  | 765467.63
01.01 | Mobilização de Equipamentos e Pessoal | Unid | 1 | 21409.6 | 21409.6
01.02 | Desmobilização de Equipamentos e Pessoal | Unid | 1 | 21409.5986 | 21409.6
01.03 | Administração local e manutenção de canteiro | Unid | 9 | 80174.81 | 721573.29
01.04 | Placa de obra em chapa zincada, instalada | m² | 6 | 179.1899 | 1075.14
02.00 | Serviços Específicos de Eletroeletrônica |  |  |  | 827001.94
02.01 | Estação de Bombeamento - EB - UTR- MARIA MACHADÃO | Unid | 1 | 206251.5 | 206251.5
02.02 | Estação de Bombeamento - EB - UTR- MELK | Unid | 1 | 205781.32 | 205781.32
02.03 | Estação de Bombeamento - EB - UTR- NACIB I | Unid | 1 | 208717.62 | 208717.62
02.04 | Estação de Bombeamento - EB - UTR- NACIB II | Unid | 1 | 206251.5 | 206251.5
03.00 | Serviços Específicos de Eletromecânica |  |  |  | 5014674.88
03.01 | Montagem Eletromecânica da Estação de Bombeamento - EB - MARIA MACHADÃO | Unid | 1 | 1250073.38 | 1250073.38
03.02 | Montagem Eletromecânica da Estação de Bombeamento - EB - MELK | Unid | 1 | 1189803.36 | 1189803.36
03.03 | Montagem Eletromecânica da Estação de Bombeamento - EB - NACIB I | Unid | 1 | 1325196.82 | 1325196.82
03.04 | Montagem Eletromecânica da Estação de Bombeamento - EB - NACIB II | Unid | 1 | 1249601.32 | 1249601.32
04.00 | Serviços Específicos de Hidromecânica |  |  |  | 1307677.48
04.01 | Montagem Hidromecânica do setor - MARIA MACHADÃO | Unid | 1 | 336479.31 | 336479.31
04.02 | Montagem Hidromecânica do setor - MELK | Unid | 1 | 413029.14 | 413029.14
04.03 | Montagem Hidromecânica do setor - NACIB I | Unid | 1 | 310427.35 | 310427.35
04.04 | Montagem Hidromecânica do setor - NACIB II | Unid | 1 | 247741.68 | 247741.68
CUSTO GLOBAL DOS SERVIÇOS |  |  |  |  | 7914821.93

## Serviços Preliminares
Para uso exclusivo da CODEVASF - Comp. De Desenv. do Vales do São Francisco e Parnaíba
| Mês / Ano de coleta dos preços SINAPI/ORSE: | 2014-02-01
| Mês / Ano de coleta dos preços ORSE: | 2014-02-02
| BDI (Serviços): | 25.93%
| BDI (Material): | 18.01%
| Encargos Sociais (Já inclusos): | 91.7%
Código: | 01.01 |  |  | Unidade: | un
Descrição: | Mobilização de equipamentos e pessoal
Fonte: | SINAPI/ORSE |  |  | Mês/Ano de Coleta SINAPI: | 2014-02-01
Cód. Insumo | Desc. do Insumo | Unid | Quant. | P. Unit (R$) | P. Total (R$)
MÃO DE OBRA
|  |  |  | Sub total MO ( com os Encargos Sociais ): | 0
EQUIPAMENTOS
3356 | GUINCHO TIPO MUNCK CAP * 6T * MONTADO EM CAMINHAO CARROCERIA OU EQUIVALENTE | h | 220 | 54.56 | 12003.2
09812/ORSE | Locação de veículo tipo sedan ou pick-up capacidade 0,6 ton, incluso manutenção | mês | 1 | 2577.99 | 2577.99
4221 | Combustível | l | 1000 | 2.42 | 2420
|  |  |  | Sub total MATERIAIS: | 17001.19
|  |  |  | Sub total EQUIPAMENTOS: | 0
|  |  |  | Total ( MAT + MO + EQUIP): | 17001.19
|  |  |  | BDI ( 25,93 ) %: | 4408.41
|  |  |  | PREÇO UNITÁRIO TOTAL: | 21409.6
Código: | 01.02 |  |  | Unidade: | un
Descrição: | Desmobilização de equipamentos e pessoal
Fonte: | SINAPI/ORSE |  |  | Mês/Ano de Coleta SINAPI: | 2014-02-01
Cód. Insumo | Desc. do Insumo | Unid | Quant. | P. Unit (R$) | P. Total (R$)
MÃO DE OBRA
|  |  |  | Sub total MO ( com os Encargos Sociais ): | 0
MATERIAIS/EQUIPAMENTOS
3356 | GUINCHO TIPO MUNCK CAP * 6T * MONTADO EM CAMINHAO CARROCERIA OU EQUIVALENTE | h | 220 | 54.56 | 12003.2
09812/ORSE | Locação de veículo tipo sedan ou pick-up capacidade 0,6 ton, incluso manutenção | mês | 1 | 2577.99 | 2577.99
4221 | Combustível | l | 1000 | 2.42 | 2420
|  |  |  | Sub total MATERIAIS: | 17001.19
|  |  |  | Sub total EQUIPAMENTOS: | 0
|  |  |  | Total ( MAT + MO + EQUIP): | 17001.19
|  |  |  | BDI ( 25,93 ) %: | 4408.4086
|  |  |  | PREÇO UNITÁRIO TOTAL: | 21409.5986
Código: | 01.03 |  |  | Unidade: | mês
Descrição: | Administração local e manutenção de canteiro
Fonte: | SINAPI/ORSE |  |  | Mês/Ano de Coleta SINAPI: | 2014-02-01
Cód. Insumo | Desc. do Insumo | Unid | Quant. | P. Unit (R$) | P. Total (R$)
SERVIÇOS
08532/ORSE | Hospedagem | diária | 360 | 109 | 39240
00006122 | Apontador | h | 220 | 10.35 | 2277
00004083 | Encarregado | h | 220 | 16.24 | 3572.8
05896/ORSE | Locação de veículo tipo sedan ou pick-up capacidade 0,6 ton para a fiscalização, incluso manutenção, abastecimento e lavagem | mês | 1 | 2577.99 | 2577.99
05896/ORSE | Locação de veículo tipo sedan ou pick-up capacidade 0,6 ton | mês | 1 | 2577.99 | 2577.99
73847/003 | Aluguel de container ou casa | mês | 1 | 1039.28 | 1039.28
|  |  |  | Sub total MO ( com os Encargos Sociais ): | 51285.06
MATERIAIS
00012893 | Bota couro | par | 11 | 25.23 | 277.53
00941/ORSE | Fardamento | un | 12 | 48 | 576
00293/ORSE | Bota borracha | par | 11 | 43.16 | 474.76
00012895 | Capacete | un | 11 | 8.89 | 97.79
01599/ORSE | Mascara contra po | un | 11 | 0.62 | 6.82
01651/ORSE | Óculos contra po | par | 11 | 5.36 | 58.96
00012892 | Luva | par | 11 | 6.75 | 74.25
00158/ORSE | Refeição | un | 990 | 10 | 9900
00004222 | Gasolina comum | mês | 300 | 3.05 | 915
|  |  |  | Sub total MATERIAIS: | 12381.11
EQUIPAMENTOS
|  |  |  | Sub total EQUIPAMENTOS: | 0
|  |  |  | Total ( MAT + MO + EQUIP): | 63666.17
|  |  |  | BDI ( 25,93 ) %: | 16508.64
|  |  |  | PREÇO UNITÁRIO TOTAL: | 80174.81
Código: | 01.04 |  |  | Unidade: | m²
Descrição: | Placa de obra em chapa zincada, instalada
Fonte: | SINAPI |  |  | Mês/Ano de Coleta SINAPI: | 2014-02-01
Cód. Insumo | Desc. do Insumo | Unid | Quant. | P. Unit (R$) | P. Total (R$)
MÃO DE OBRA
00001214 | Carpinteiro | h | 0.4 | 10.2 | 4.08
00006111 | Servente | h | 0.4 | 6.31 | 2.52
|  |  |  | Sub total MO ( com os Encargos Sociais ): | 6.6
|  |  |  | BDI ( 25,93 ) %: | 1.7114
|  |  |  | Sub total MO ( com os Encargos Sociais ): | 8.3114
MATERIAIS
00004491 | Madeira mista serrada 7,5 x 7,5cm - 0,005800 m3/m (angelim, louro) | m | 3.52 | 3.97 | 13.97
00013629 | Placa de obra (identificação) para construção civil em chapa galvanizada num. 26 | m² | 1 | 129.6 | 129.6
00005067 | Pregos 16x24 | kg | 0.15 | 8.23 | 1.23
|  |  |  | BDI ( 18,01 ) %: | 26.0785
|  |  |  | Sub total MATERIAIS: | 170.8785
EQUIPAMENTOS
|  |  |  | Sub total EQUIPAMENTOS: | 0
|  |  |  | Total ( MAT + MO + EQUIP): | 179.1899
|  |  |  | PREÇO UNITÁRIO TOTAL: | 179.1899

## C.U. Eletroeletrônica
COMPOSIÇÃO DE PREÇO UNITÁRIO - USO EXCLUSIVO DA CODEVASF
| COMPOSIÇÃO DE PREÇO UNITÁRIO |  | 02.01
| SERVIÇO: Estação de Bombeamento - EB - UTR- MARIA MACHADÃO |  |  | unidade : Unid
EQUIPAMENTO
| DISCRIMINAÇÃO | UNIDADE | QUANT. | P.UNIT. | P.TOTAL
Cotação 01 | Controlador Lógico Programável: 6 EA, 0 SA, 11 ED, 1 SD, 1 porta ethernet e 3 portas Modbus-RTU, com fonte de alimentação e unidade de processamento de dados (CPU). - Conforme as especificações anexa . | pç | 1 | 19307.79 | 19307.79
Cotação 01/ Cotação 02 | 01 (um) inversor de freqüência e 02 (dois) softstarters montados em painel MBH-01 EAT-042 de aço auto sustentado nas dimensões básicas 1800x800x600mm (AxLxP), pintura eletrostática a pó na cor cinza Munsell N 6,5 e placa de montagem na cor laranja MUNSELL 5,0 YR 6/14. Porta externa com visor de policarbonato. Bitola das chapas: 12MSG estrutura, 12MSG placa de montagem, 14MSG porta, 14MSG fechamento traseiro. Base soleira de 100mm, argolas de içamento, tampa inferior, grau de proteção IP-54.Conforme especificações das Folhas de Dados: Potência de 200 cv , 380 V , 312 A | cj | 1 | 89156.92 | 89156.92
Cotação 01 | Transmissor de Pressão tipo Strain Gage, conforme especificações das Folhas de Dados | ud | 1 | 1655.54 | 1655.54
Cotação 01 | Transmissor eletromagnético de vazão tipo carretel. Conforme folha de dados. DN 250 mm | pç | 1 | 19299.52 | 19299.52
Cotação 01 | Chave de nível, tipo condutiva, com 4 eletrodos, conforme especificações técnicas. . | pç | 1 | 1647.69 | 1647.69
| SUB-TOTAL |  |  |  | 131067.46
MATERIAL
| DISCRIMINAÇÃO | UNIDADE | QUANT. | P.UNIT. | P.TOTAL
SINAPI-863 | Cabo cobre nu têmpera mole #35mm2, para aterramento. | m | 15 | 14.13 | 211.95
SINAPI-3378 | Haste de aço cobreada tipo copperweld Ø3/4”x3000mm, alta camada, para aterramento. | pç | 3 | 40.67 | 122.01
SINAPI-3278 | Caixa de inspeção tipo solo em PVC com tampa em ferro fundido, para instalação da haste de aterramento. | pç | 3 | 26.29 | 78.87
SINAPI-415 | Grampo para fixação de dois cabos a haste de aterramento. | pç | 3 | 4.55 | 13.65
| SUB-TOTAL |  |  |  | 426.48
MÃO DE OBRA
| DISCRIMINAÇÃO | UNIDADE | QUANT. | P.UNIT. | P.TOTAL
Serviço de engenharia para integração, programação, testes, partida, operação assistida e treinamento do sistema de modernização-Estações de bombeamento
CAC 02 | Montagem de Controlador Lógico Programável | pç | 1 | 82.56 | 82.56
CAC 02 | Montagem de 01 (um) inversor de freqüência e 02 (dois) softstarters montados em painel MBH-01 EAT-042 de aço auto sustentado nas dimensões básicas 1800x800x600mm (AxLxP), pintura eletrostática a pó na cor cinza Munsell N 6,5 e placa de montagem na cor laranja MUNSELL 5,0 YR 6/14. Porta externa com visor de policarbonato. Bitola das chapas: 12MSG estrutura, 12MSG placa de montagem, 14MSG porta, 14MSG fechamento traseiro. Base soleira de 100mm, argolas de içamento, tampa inferior, grau de proteção IP-54. Potência de 150 a 250 cv , 380 V. | cj | 1 | 531.72 | 531.72
CAC 02 | Montagem de Transmissor de Pressão tipo Strain Gage. | pç | 1 | 10.32 | 10.32
CAC 02 | Montagem de aterramento | cj. | 3 | 10.32 | 30.96
CAC 02 | Montagem de caixa de inspeção tipo solo em PVC com tampa em ferro fundido, para instalação da haste de aterramento. | cj. | 3 | 8.85 | 26.55
SINAPI - 2707 | Clarificação técnica e levantamento de campo. Engenheiro. | h/h | 12 | 54.46 | 653.52
SINAPI - 2707 | Elaboração do projeto detalhado. Engenheiro. | h/h | 48 | 54.46 | 2614.08
SINAPI - 2707 | Colocação das ordens de compra. Engenheiro. | h/h | 12 | 54.46 | 653.52
SINAPI - 2707 | Testes em fábrica. Engenheiro. | h/h | 12 | 54.46 | 653.52
SINAPI - 2707 | Envio dos equipamentos para a obra. Engenheiro. | h/h | 12 | 54.46 | 653.52
SINAPI - 2707 | Inspeção de aceitação na obra. Engenheiro. | h/h | 24 | 54.46 | 1307.04
SINAPI - 2707 | Entrega dos materiais e montagem. Engenheiro. | h/h | 12 | 54.46 | 653.52
SINAPI -2437 | Mobilização e implantação do canteiro de obras. Montador eletromecânico. | h/h | 48 | 7.37 | 353.76
SINAPI - 2439 | Execução de aterramento e proteções contra surtos. Eletricista. | h/h | 36 | 6.96 | 250.56
SINAPI -2437 | Calibração e testes dos instrumentos. Montador eletromecânico. | h/h | 36 | 7.37 | 265.32
SINAPI - 2707 | Integração e programação. Engenheiro. | h/h | 36 | 54.46 | 1960.56
SINAPI - 2707 | Pré-operação. Engenheiro. | h/h | 24 | 54.46 | 1307.04
SINAPI - 2707 | Treinamento. Engenheiro. | h/h | 24 | 54.46 | 1307.04
SINAPI - 2707 | Operação Assistida. Engenheiro. | h/h | 120 | 54.46 | 6535.2
SINAPI - 2707 | Entrega final. Engenheiro. | h/h | 24 | 54.46 | 1307.04
|  |  |  | Sub-total | 21157.35
| Encargos sociais e trabalhistas |  |  | 91.7% | 19401.29
| SUB-TOTAL |  |  |  | 40558.64
| A) CUSTO UNITÁRIO TOTAL |  |  |  | 172052.58
| B) BDI (Material) |  |  | 18.01% | 23682.06
| C) BDI (Serviço) |  |  | 25.93% | 10516.86
| PREÇO UNITÁRIO TOTAL (A+B+C) |  |  |  | 206251.5
| SERVIÇO: Estação de Bombeamento - EB - UTR- MELK |  | 02.02
EQUIPAMENTO
| DISCRIMINAÇÃO | UNIDADE | QUANT. | P.UNIT. | P.TOTAL
Cotação 01 | Controlador Lógico Programável: 6 EA, 0 SA, 11 ED, 1 SD, 1 porta ethernet e 3 portas Modbus-RTU, com fonte de alimentação e unidade de processamento de dados (CPU). - Conforme as especificações anexa . | pç | 1 | 19307.79 | 19307.79
Cotação 01/ Cotação 02 | 01 (um) vnversor de freqüência e 02 (dois) softstarters montados em painel MBH-01 EAT-042 de aço auto sustentado nas dimensões básicas 1800x800x600mm (AxLxP), pintura eletrostática a pó na cor cinza Munsell N 6,5 e placa de montagem na cor laranja MUNSELL 5,0 YR 6/14. Porta externa com visor de policarbonato. Bitola das chapas: 12MSG estrutura, 12MSG placa de montagem, 14MSG porta, 14MSG fechamento traseiro. Base soleira de 100mm, argolas de içamento, tampa inferior, grau de proteção IP-54.Conforme especificações das Folhas de Dados. Potência de 175 cv , 380 V , 312 A | cj | 1 | 88758.5 | 88758.5
Cotação 01 | Transmissor de Pressão tipo Strain Gage, conforme especificações das Folhas de Dados | ud | 1 | 1655.54 | 1655.54
Cotação 01 | Transmissor eletromagnético de vazão tipo carretel. Conforme folha de dados. DN 250 mm | pç | 1 | 19299.52 | 19299.52
Cotação 01 | Chave de nível, tipo condutiva, com 4 eletrodos, conforme especificações técnicas. . | pç | 1 | 1647.69 | 1647.69
| SUB-TOTAL |  |  |  | 130669.04
MATERIAL
| DISCRIMINAÇÃO | UNIDADE | QUANT. | P.UNIT. | P.TOTAL
SINAPI-863 | Cabo cobre nu têmpera mole #35mm2, para aterramento. | m | 15 | 14.13 | 211.95
SINAPI-3378 | Haste de aço cobreada tipo copperweld Ø3/4”x3000mm, alta camada, para aterramento. - 3378 | pç | 3 | 40.67 | 122.01
SINAPI-3278 | Caixa de inspeção tipo solo em PVC com tampa em ferro fundido, para instalação da haste de aterramento. . | pç | 3 | 26.29 | 78.87
SINAPI-415 | Grampo para fixação de dois cabos a haste de aterramento. | pç | 3 | 4.55 | 13.65
| SUB-TOTAL |  |  |  | 426.48
MÃO DE OBRA
| DISCRIMINAÇÃO | UNIDADE | QUANT. | P.UNIT. | P.TOTAL
Serviço de engenharia para integração, programação, testes, partida, operação assistida e treinamento do sistema de automação-Estações de bombeamento
CAC 02 | Montagem de Controlador Lógico Programável | pç | 1 | 82.56 | 82.56
CAC 02 | Montagem de 01 (um) inversor de freqüência e 02 (dois) softstarters montados em painel MBH-01 EAT-042 de aço auto sustentado nas dimensões básicas 1800x800x600mm (AxLxP), pintura eletrostática a pó na cor cinza Munsell N 6,5 e placa de montagem na cor laranja MUNSELL 5,0 YR 6/14. Porta externa com visor de policarbonato. Bitola das chapas: 12MSG estrutura, 12MSG placa de montagem, 14MSG porta, 14MSG fechamento traseiro. Base soleira de 100mm, argolas de içamento, tampa inferior, grau de proteção IP-54. Potência de 150 a 250 cv , 380 V. | cj | 1 | 531.72 | 531.72
CAC 02 | Montagem de Transmissor de Pressão tipo Strain Gage. | pç | 1 | 10.32 | 10.32
CAC 02 | Montagem de aterramento | cj. | 3 | 10.32 | 30.96
CAC 02 | Montagem de caixa de inspeção tipo solo em PVC com tampa em ferro fundido, para instalação da haste de aterramento. | cj. | 3 | 8.85 | 26.55
SINAPI - 2707 | Clarificação técnica e levantamento de campo. Engenheiro. | h/h | 12 | 54.46 | 653.52
SINAPI - 2707 | Elaboração do projeto detalhado. Engenheiro. | h/h | 48 | 54.46 | 2614.08
SINAPI - 2707 | Colocação das ordens de compra. Engenheiro. | h/h | 12 | 54.46 | 653.52
SINAPI - 2707 | Testes em fábrica. Engenheiro. | h/h | 12 | 54.46 | 653.52
SINAPI - 2707 | Envio dos equipamentos para a obra. Engenheiro. | h/h | 12 | 54.46 | 653.52
SINAPI - 2707 | Inspeção de aceitação na obra. Engenheiro. | h/h | 24 | 54.46 | 1307.04
SINAPI - 2707 | Entrega dos materiais e montagem. Engenheiro. | h/h | 12 | 54.46 | 653.52
SINAPI -2437 | Mobilização e implantação do canteiro de obras. Montador eletromecânico. | h/h | 48 | 7.37 | 353.76
SINAPI - 2439 | Execução de aterramento e proteções contra surtos. Eletricista. | h/h | 36 | 6.96 | 250.56
SINAPI -2437 | Calibração e testes dos instrumentos. Montador eletromecânico. | h/h | 36 | 7.37 | 265.32
SINAPI - 2707 | Integração e programação. Engenheiro. | h/h | 36 | 54.46 | 1960.56
SINAPI - 2707 | Pré-operação. Engenheiro. | h/h | 24 | 54.46 | 1307.04
SINAPI - 2707 | Treinamento. Engenheiro. | h/h | 24 | 54.46 | 1307.04
SINAPI - 2707 | Operação Assistida. Engenheiro. | h/h | 120 | 54.46 | 6535.2
SINAPI - 2707 | Entrega final. Engenheiro. | h/h | 24 | 54.46 | 1307.04
|  |  |  | Sub-total | 21157.35
| Encargos sociais e trabalhistas |  |  | 91.7% | 19401.29
| SUB-TOTAL |  |  |  | 40558.64
| A) CUSTO UNITÁRIO TOTAL |  |  |  | 171654.16
| B) BDI (Material) |  |  | 18.01% | 23610.3
| C) BDI (Serviço) |  |  | 25.93% | 10516.86
| PREÇO UNITÁRIO TOTAL (A+B+C) |  |  |  | 205781.32
| SERVIÇO: Estação de Bombeamento - EB - UTR- NACIB I |  | 02.03
EQUIPAMENTO
| DISCRIMINAÇÃO | UNIDADE | QUANT. | P.UNIT. | P.TOTAL
Cotação 01 | Controlador Lógico Programável: 6 EA, 0 SA, 11 ED, 1 SD, 1 porta ethernet e 3 portas Modbus-RTU, com fonte de alimentação e unidade de processamento de dados (CPU). - Conforme as especificações anexa . | pç | 1 | 19307.79 | 19307.79
Cotação 01/ Cotação 02 | 01 (um) inversor de freqüência e 02 (dois) softstarters montados em painel MBH-01 EAT-042 de aço auto sustentado nas dimensões básicas 1800x800x600mm (AxLxP), pintura eletrostática a pó na cor cinza Munsell N 6,5 e placa de montagem na cor laranja MUNSELL 5,0 YR 6/14. Porta externa com visor de policarbonato. Bitola das chapas: 12MSG estrutura, 12MSG placa de montagem, 14MSG porta, 14MSG fechamento traseiro. Base soleira de 100mm, argolas de içamento, tampa inferior, grau de proteção IP-54.Conforme especificações das Folhas de Dados. Potência de 250 cv , 380 V , 361 A | cj | 1 | 91246.68 | 91246.68
Cotação 01 | Transmissor de Pressão tipo Strain Gage, conforme especificações das Folhas de Dados | ud | 1 | 1655.54 | 1655.54
Cotação 01 | Transmissor eletromagnético de vazão tipo carretel. Conforme folha de dados. DN 250 mm | pç | 1 | 19299.52 | 19299.52
Cotação 01 | Chave de nível, tipo condutiva, com 4 eletrodos, conforme especificações técnicas. . | pç | 1 | 1647.69 | 1647.69
| SUB-TOTAL |  |  |  | 133157.22
MATERIAL
| DISCRIMINAÇÃO | UNIDADE | QUANT. | P.UNIT. | P.TOTAL
SINAPI-863 | Cabo cobre nu têmpera mole #35mm2, para aterramento. - 863 | m | 15 | 14.13 | 211.95
SINAPI-3378 | Haste de aço cobreada tipo copperweld Ø3/4”x3000mm, alta camada, para aterramento. - 3378 | pç | 3 | 40.67 | 122.01
SINAPI-3278 | Caixa de inspeção tipo solo em PVC com tampa em ferro fundido, para instalação da haste de aterramento. . | pç | 3 | 26.29 | 78.87
SINAPI-415 | Grampo para fixação de dois cabos a haste de aterramento. - 415 | pç | 3 | 4.55 | 13.65
| SUB-TOTAL |  |  |  | 426.48
MÃO DE OBRA
| DISCRIMINAÇÃO | UNIDADE | QUANT. | P.UNIT. | P.TOTAL
Serviço de engenharia para integração, programação, testes, partida, operação assistida e treinamento do sistema de automação-Estações de bombeamento
CAC 02 | Montagem de Controlador Lógico Programável | pç | 1 | 82.56 | 82.56
CAC 02 | Montagem de 01 (um) inversor de freqüência e 02 (dois) softstarters montados em painel MBH-01 EAT-042 de aço auto sustentado nas dimensões básicas 1800x800x600mm (AxLxP), pintura eletrostática a pó na cor cinza Munsell N 6,5 e placa de montagem na cor laranja MUNSELL 5,0 YR 6/14. Porta externa com visor de policarbonato. Bitola das chapas: 12MSG estrutura, 12MSG placa de montagem, 14MSG porta, 14MSG fechamento traseiro. Base soleira de 100mm, argolas de içamento, tampa inferior, grau de proteção IP-54. Potência de 150 a 250 cv , 380 V. | cj | 1 | 531.72 | 531.72
CAC 02 | Montagem de Transmissor de Pressão tipo Strain Gage. | pç | 1 | 10.32 | 10.32
CAC 02 | Montagem de aterramento | cj. | 3 | 10.32 | 30.96
CAC 02 | Montagem de caixa de inspeção tipo solo em PVC com tampa em ferro fundido, para instalação da haste de aterramento. | cj. | 3 | 8.85 | 26.55
SINAPI - 2707 | Clarificação técnica e levantamento de campo. Engenheiro. | h/h | 12 | 54.46 | 653.52
SINAPI - 2707 | Elaboração do projeto detalhado. Engenheiro. | h/h | 48 | 54.46 | 2614.08
SINAPI - 2707 | Colocação das ordens de compra. Engenheiro. | h/h | 12 | 54.46 | 653.52
SINAPI - 2707 | Testes em fábrica. Engenheiro. | h/h | 12 | 54.46 | 653.52
SINAPI - 2707 | Envio dos equipamentos para a obra. Engenheiro. | h/h | 12 | 54.46 | 653.52
SINAPI - 2707 | Inspeção de aceitação na obra. Engenheiro. | h/h | 24 | 54.46 | 1307.04
SINAPI - 2707 | Entrega dos materiais e montagem. Engenheiro. | h/h | 12 | 54.46 | 653.52
SINAPI -2437 | Mobilização e implantação do canteiro de obras. Montador eletromecânico. | h/h | 48 | 7.37 | 353.76
SINAPI - 2439 | Execução de aterramento e proteções contra surtos. Eletricista. | h/h | 36 | 6.96 | 250.56
SINAPI -2437 | Calibração e testes dos instrumentos. Montador eletromecânico. | h/h | 36 | 7.37 | 265.32
SINAPI - 2707 | Integração e programação. Engenheiro. | h/h | 36 | 54.46 | 1960.56
SINAPI - 2707 | Pré-operação. Engenheiro. | h/h | 24 | 54.46 | 1307.04
SINAPI - 2707 | Treinamento. Engenheiro. | h/h | 24 | 54.46 | 1307.04
SINAPI - 2707 | Operação Assistida. Engenheiro. | h/h | 120 | 54.46 | 6535.2
SINAPI - 2707 | Entrega final. Engenheiro. | h/h | 24 | 54.46 | 1307.04
|  |  |  | Sub-total | 21157.35
| Encargos sociais e trabalhistas |  |  | 91.7% | 19401.29
| SUB-TOTAL |  |  |  | 40558.64
| A) CUSTO UNITÁRIO TOTAL |  |  |  | 174142.34
| B) BDI (Material) |  |  | 18.01% | 24058.42
| C) BDI (Serviço) |  |  | 25.93% | 10516.86
| PREÇO UNITÁRIO TOTAL (A+B+C) |  |  |  | 208717.62
| COMPOSIÇÃO DE PREÇO UNITÁRIO |  | 02.04
| SERVIÇO: Estação de Bombeamento - EB - UTR- NACIB II |  |  | unidade : Unid
EQUIPAMENTO
| DISCRIMINAÇÃO | UNIDADE | QUANT. | P.UNIT. | P.TOTAL
Cotação 01 | Controlador Lógico Programável: 6 EA, 0 SA, 11 ED, 1 SD, 1 porta ethernet e 3 portas Modbus-RTU, com fonte de alimentação e unidade de processamento de dados (CPU). - Conforme as especificações anexa . | pç | 1 | 19307.79 | 19307.79
Cotação 01/ Cotação 02 | 01 (um) inversor de freqüência e 02 (dois) softstarters montados em painel MBH-01 EAT-042 de aço auto sustentado nas dimensões básicas 1800x800x600mm (AxLxP), pintura eletrostática a pó na cor cinza Munsell N 6,5 e placa de montagem na cor laranja MUNSELL 5,0 YR 6/14. Porta externa com visor de policarbonato. Bitola das chapas: 12MSG estrutura, 12MSG placa de montagem, 14MSG porta, 14MSG fechamento traseiro. Base soleira de 100mm, argolas de içamento, tampa inferior, grau de proteção IP-54.Conforme especificações das Folhas de Dados: Potência de 200 cv , 380 V , 312 A | cj | 1 | 89156.92 | 89156.92
Cotação 01 | Transmissor de Pressão tipo Strain Gage, conforme especificações das Folhas de Dados | ud | 1 | 1655.54 | 1655.54
Cotação 01 | Transmissor eletromagnético de vazão tipo carretel. Conforme folha de dados. DN 250 mm | pç | 1 | 19299.52 | 19299.52
Cotação 01 | Chave de nível, tipo condutiva, com 4 eletrodos, conforme especificações técnicas. . | pç | 1 | 1647.69 | 1647.69
| SUB-TOTAL |  |  |  | 131067.46
MATERIAL
| DISCRIMINAÇÃO | UNIDADE | QUANT. | P.UNIT. | P.TOTAL
SINAPI-863 | Cabo cobre nu têmpera mole #35mm2, para aterramento. - 863 | m | 15 | 14.13 | 211.95
SINAPI-3378 | Haste de aço cobreada tipo copperweld Ø3/4”x3000mm, alta camada, para aterramento. - 3378 | pç | 3 | 40.67 | 122.01
SINAPI-3278 | Caixa de inspeção tipo solo em PVC com tampa em ferro fundido, para instalação da haste de aterramento. . | pç | 3 | 26.29 | 78.87
SINAPI-415 | Grampo para fixação de dois cabos a haste de aterramento. - 415 | pç | 3 | 4.55 | 13.65
| SUB-TOTAL |  |  |  | 426.48
MÃO DE OBRA
| DISCRIMINAÇÃO | UNIDADE | QUANT. | P.UNIT. | P.TOTAL
Serviço de engenharia para integração, programação, testes, partida, operação assistida e treinamento do sistema de automação-Estações de bombeamento
CAC 02 | Montagem de Controlador Lógico Programável | pç | 1 | 82.56 | 82.56
CAC 02 | Montagem de 01 (um) inversor de freqüência e 02 (dois) softstarters montados em painel MBH-01 EAT-042 de aço auto sustentado nas dimensões básicas 1800x800x600mm (AxLxP), pintura eletrostática a pó na cor cinza Munsell N 6,5 e placa de montagem na cor laranja MUNSELL 5,0 YR 6/14. Porta externa com visor de policarbonato. Bitola das chapas: 12MSG estrutura, 12MSG placa de montagem, 14MSG porta, 14MSG fechamento traseiro. Base soleira de 100mm, argolas de içamento, tampa inferior, grau de proteção IP-54. Potência de 150 a 250 cv , 380 V. | cj | 1 | 531.72 | 531.72
CAC 02 | Montagem de Transmissor de Pressão tipo Strain Gage. | pç | 1 | 10.32 | 10.32
CAC 02 | Montagem de aterramento | cj. | 3 | 10.32 | 30.96
CAC 02 | Montagem de caixa de inspeção tipo solo em PVC com tampa em ferro fundido, para instalação da haste de aterramento. | cj. | 3 | 8.85 | 26.55
SINAPI - 2707 | Clarificação técnica e levantamento de campo. Engenheiro. | h/h | 12 | 54.46 | 653.52
SINAPI - 2707 | Elaboração do projeto detalhado. Engenheiro. | h/h | 48 | 54.46 | 2614.08
SINAPI - 2707 | Colocação das ordens de compra. Engenheiro. | h/h | 12 | 54.46 | 653.52
SINAPI - 2707 | Testes em fábrica. Engenheiro. | h/h | 12 | 54.46 | 653.52
SINAPI - 2707 | Envio dos equipamentos para a obra. Engenheiro. | h/h | 12 | 54.46 | 653.52
SINAPI - 2707 | Inspeção de aceitação na obra. Engenheiro. | h/h | 24 | 54.46 | 1307.04
SINAPI - 2707 | Entrega dos materiais e montagem. Engenheiro. | h/h | 12 | 54.46 | 653.52
SINAPI -2437 | Mobilização e implantação do canteiro de obras. Montador eletromecânico. | h/h | 48 | 7.37 | 353.76
SINAPI - 2439 | Execução de aterramento e proteções contra surtos. Eletricista. | h/h | 36 | 6.96 | 250.56
SINAPI -2437 | Calibração e testes dos instrumentos. Montador eletromecânico. | h/h | 36 | 7.37 | 265.32
SINAPI - 2707 | Integração e programação. Engenheiro. | h/h | 36 | 54.46 | 1960.56
SINAPI - 2707 | Pré-operação. Engenheiro. | h/h | 24 | 54.46 | 1307.04
SINAPI - 2707 | Treinamento. Engenheiro. | h/h | 24 | 54.46 | 1307.04
SINAPI - 2707 | Operação Assistida. Engenheiro. | h/h | 120 | 54.46 | 6535.2
SINAPI - 2707 | Entrega final. Engenheiro. | h/h | 24 | 54.46 | 1307.04
|  |  |  | Sub-total | 21157.35
| Encargos sociais e trabalhistas |  |  | 91.7% | 19401.29
| SUB-TOTAL |  |  |  | 40558.64
| A) CUSTO UNITÁRIO TOTAL |  |  |  | 172052.58
| B) BDI (Material) |  |  | 18.01% | 23682.06
| C) BDI (Serviço) |  |  | 25.93% | 10516.86
| PREÇO UNITÁRIO TOTAL (A+B+C) |  |  |  | 206251.5

## C.U. Eletromecânica
COMPOSIÇÃO DE PREÇO UNITÁRIO - USO EXCLUSIVO DA CODEVASF
| COMPOSIÇÃO DE PREÇO UNITÁRIO |  | 03.01
| SERVIÇO: Montagem Eletromecânico da Estação de Bombeamento - EB - MARIA MACHADÃO |  |  | unidade : Unid
EQUIPAMENTO
| DISCRIMINAÇÃO | UNIDADE | QUANT. | P.UNIT. | P.TOTAL
Bombas hidráulicas, conforme folha de dados.
Cotação 03 | Vazão de 302 m³/h , altura manométrica de 99,5 m.c.a, Potência nominal 200 cv / 150 KW, fator de serviço de 1,15 , tensão nominal 380 V | ud | 3 | 76818.75 | 230456.25
SINAPI-10588 | Bomba submersível para drenagem, elétrica, trifásica, 1 Cv, sáida 2", c/ 5m cabo elétrico. | pç | 1 | 1963.14 | 1963.14
Subestação elétrica principal 750 kva
Fabricação e teste de painel, formado por um conjunto de 03 (três) cubículos blindados.- tensão nominal: 13,8 kV- número de fases: 03 (três)- classe de tensão de isolamento: 15 kV- frequência nominal: 60 Hz- corrente nominal: 630 A- potência de interrupção nominal: 350 MVA- nível básico de impulso: 110 kV- tensão de controle: 220 - CA
Cotação 03 | Cubículo nº1 - Medição-Cubículo de medição, blindado, com barramento e nas dimensões de acordo com o padrão COELBA. Os transformadores de medição e os medidores serão de formecimento da concessionária. | cj | 1 | 156333.33 | 156333.33
Cotação 03 | Cubículo nº2 Proteção Geral e TP - Cubículo da chave seccionadora geral e TP de comando, com barramento interligado ao cubículo de medição e ao de proteção geral, com os seguintes componentes principais:- 1 (uma) chave seccionadors (89) triolar, classe de tensão 15kV, corrente nominal 400A, corrente de curta duração para efeito térmico15 kA, NBI 95 kV, com comando simultâneo nas três fases na frente do cubículo e contatos auxiliares (3MA + 3NF).- 1 (um) transformador de potencial (TP) à seco, classe 15 kV, relação13.800 - 220V, para alimentação dos circuitos de comando do painel.- 2 (dois) fusíveis limitadores de corrente, com base classe 15 kV, corrente nominal 0,5 A. | cj | 1 | 168000 | 168000
Cotação 03 | Cubículo nº3 Proteção Geral - Cubículo de proteção geral, com disjuntor tripolar extraível e barramento interligado ao cubículo da chave geral, equipado com os seguintes componentes principais:- 01 (um) disjuntor tripolar (52) à reduzido volume de óleo, execução extraível, classe de tensão 15kV, 60Hz, corrente nominal de 630 A, capacidade de interrupção trifásica simétrica de 350MVA em 13,8kV,NBI 95 kV, acionamento motorizado com bobinas de abertura e fechamento para 220 VCA, e contatos auxiliares (5NA + 5NF).- 03 (três) transformadores de corrente (TC) à seco, classe 15kV,NBI 95 kV, relação 100x200-5A, classe de exatidão 10B100.- 04 (quatro) relés de sobrecorrente (três de fase e um de neutro) estáticos, monofásicos, função 50/51, montados na frente do cubículo,tensão auxiliar 220 VCA, corrente nominal 5 A, 60 Hz, com elemento temporizado de característica extremamente inversa (1 a 4A p/ fase e 0,1 a 0,4 p/ neutro) e elemento instantâneo (4a 20x).- 01 (um) contator auxiliar (94) bobina para 220VCA, com quatro contatos NA e quatro NF.- 01 (uma) chave de comando de três posições "fecha-o-abre),sem retensão, corrente nominal 10 A.- 02 (duas) sinaleiras para 220V, com lâmpada incandescente de 1,5W,uma com visor vermelho e outra verde. | cj | 1 | 174166.67 | 174166.67
Transformador de força, classe de tensão 15kV, trifásico, utilização com tensão nominal primária de 13,8 kV, 60hZ, ligação "triângulo" e tensão nominal secundária de 380/220V. Ligação "estrela", com neutroacessível aterrado.
Cotação 03 | Transformador Trifásico 13800 - 380/220V - 750Kva conforme folha de dados. | cj | 1 | 44100 | 44100
Subestações de serviço auxiliar
Cotação 03 | Transformador trifásico 30,0 kva=13800-220v/127v (primaro delta-secundário estrela com bucha primaria em epoxi para conduto isolado. | pç | 1 | 15866.83 | 15866.83
Equipamentos usados na montagem eletromecânica
SINAPI-3332 | Aparelho de corte oxi-acetileno | h/h | 440 | 1.42 | 624.8
SINAPI-3290 | Lixadeira elétrica industria para corte ou desgaste dn = 7" portátil | h/h | 440 | 0.34 | 149.6
SINAPI-3339 | Grupo gerador de acima de * 5 a´te 20KVA*, díesel, rebocábel, acionamento manual | h/h | 440 | 3.52 | 1548.8
SINAPI-3291 | Furadeira de impacto portátil, elétrica industrial, DE 5/8", com mandril | h/h | 440 | 0.41 | 180.4
| SUB-TOTAL |  |  |  | 793389.82
MATERIAL
| DISCRIMINAÇÃO | UNIDADE | QUANT. | P.UNIT. | P.TOTAL
Materiais hidráulicos
Cotação 03 | Junta de desmontagem travada axialmente, Flange ABNT NBR 7675 (ISO 2531), PN10, corpo, contra-flange e pistão em ferro dúctil NBR 6916, classe 42012, anel de vedação em borracha, tirante e porca em aço carbono galvanizado. DN 300 mm. | pç | 3 | 2587.58 | 7762.74
Cotação 03 | Válvula Borboleta flangeada, com gabarito de furação conforme NBR 7675 (ISO 2531) PN 10, construção Norma AWWA C-504, classe 150B, e disco em ferro fundido dúctil NBR 6916 classes 42012 , sede de vedação do corpo em aço inoxidável ASTM A-240 tipo 304 (AISI 304), junta de vedação automática de 360º em borracha sintética (Buna-N), parafusos embutidos tipo Allen em aço inoxidável 18.8 (AISI 304), eixos do disco em aço inoxidável ASTM A276 tipo 304, mancais de escorregamento do corpo com bucha em teflon reforçado com bronze para rotação dos eixos e apoio do disco. Mecanismo de Redução Tipo C e Volante. DN 300 mm | pç | 3 | 4851.72 | 14555.16
Cotação 03 | Redução excêntrica aço carbono ASTM A36, Flange ABNT NBR 7675 (ISO 2531), PN10, acabamento galvanizado, revestimento interno em DN 300 X 200 mm | pç | 3 | 2289.77 | 6869.31
Cotação 03 | Junta de desmontagem travada axialmente, Flange ABNT NBR 7675 (ISO 2531), PN10, corpo, contra-flange e pistão em ferro dúctil NBR 6916, classe 42012, anel de vedação em borracha, tirante e porca em aço carbono galvanizado. DN 200 mm. | pç | 3 | 1768.58 | 5305.74
Cotação 03 | Tubo com Flanges ABNT NBR 7675 (ISO 2531), PN10, acabamento galvanizado, revestimento interno em epóxi (L=200). DN 200 mm | pç | 3 | 981.97 | 2945.91
Cotação 03 | Tubo com Flanges ABNT NBR 7675 (ISO 2531), PN10, acabamento galvanizado, revestimento interno em epóxi (L=150).DN 150 mm | pç | 3 | 539.18 | 1617.54
Cotação 03 | Junta de desmontagem travada axialmente, Flange ABNT NBR 7675 (ISO 2531), PN10, corpo, contra-flange e pistão em ferro dúctil NBR 6916, classe 42012, anel de vedação em borracha, tirante e porca em aço carbono galvanizado. DN 150 mm. | pç | 3 | 1314.92 | 3944.76
Cotação 03 | Redução concêntrica aço carbono ASTM A36, Flange ABNT NBR 7675 (ISO 2531), PN10, acabamento galvanizado, revestimento interno em epóxi. DN 250 x 150 mm | pç | 3 | 1648.49 | 4945.47
Cotação 03 | Tubo com Flanges ABNT NBR 7675 (ISO 2531), PN10, acabamento galvanizado, revestimento interno em epóxi (L=250).DN 250 mm | pç | 3 | 2161.07 | 6483.21
Cotação 03 | Válvula Borboleta flangeada, com gabarito de furação conforme NBR 7675 (ISO 2531) PN 10, construção Norma AWWA C-504, classe 150B, e disco em ferro fundido dúctil NBR 6916 classes 42012 , sede de vedação do corpo em aço inoxidável ASTM A-240 tipo 304 (AISI 304), junta de vedação automática de 360º em borracha sintética (Buna-N), parafusos embutidos tipo Allen em aço inoxidável 18.8 (AISI 304), eixos do disco em aço inoxidável ASTM A276 tipo 304, mancais de escorregamento do corpo com bucha em teflon reforçado com bronze para rotação dos eixos e apoio do disco. Mecanismo de Redução Tipo C e Volante.DN 250 mm | pç | 3 | 3618.76 | 10856.28
Cotação 03 | Válvula de retenção tipo portinhola dupla, corpo em ferro dúctil, revestimento moldado em EPDM, discos em aço inoxidável 316 e mola em aço inoxidável 313, dimensões AWWA C606, pressão máxima de trabalho 20 kgf/cm^2. DN 250 mm | pç | 3 | 3815.05 | 11445.15
Cotação 03 | Luva de ferro fundido maleável com revestimento galvanizado a fogo, rosca de vedação 1/2" NPT. | pç | 3 | 10.85 | 32.55
Cotação 03 | Bujão de ferro fundido maleável com revestimento galvanizado a fogo, rosca de vedação 1/2" NPT. | pç | 3 | 16.44 | 49.32
Cotação 03 | Ventosa de tríplice função com flange NBR 7675 PN 25 (ISO 2531 PN 25), corpo, tampa e suporte em ferro fundido dúctil NBR 6916 classe 42012, revestida interna e externamente com epóxi pó, Niple de descarga em latão, flutuador esférico do compartimento auxiliar em EPDM maciço, flutuador esférico principal em alumínio, junta em borracha nitrílica, anel de vedação em borracha (ASTM D2000) reforçada com 3 lonas de Rayon. Parafusos em aço carbono SAE 1020 revestidos com galvanização eletrolítica. DN 50 mm (2"). | pç | 1 | 1840.05 | 1840.05
Materiais elétricos
Cabo de cobre
Cotação 03 | 3x(1x50mm²) - classe 8,7/15kV | m | 50 | 166.05 | 8302.5
Cotação 03 | 4x(1x50mm²) - classe 8,7/15kV | m | 200 | 116.12 | 23224
Cotação 03 | Nú # 50 mm² | m | 100 | 24.99 | 2499
Cotação 03 | Conector de derivação para cabo de cobre #50mm² | pç | 12 | 13.05 | 156.6
Eletroduto flexível de aço galvanizado macho e fêmea.
Cotação 03 | Ø114mm | m | 60 | 45.4 | 2724
Cotação 03 | Ø32mm | m | 50 | 9.77 | 488.5
Eletroduto rígido de aço galvanizado.
Cotação 03 | Ø114mm (4") | m | 30 | 327.75 | 9832.5
Cotação 03 | Ø60mm (2") | m | 50 | 141.69 | 7084.5
Cotação 03 | Eletroduto rígido de pvc ø 114m (4") | m | 30 | 111.15 | 3334.5
Cotação 03 | Leito de cabos em chapa de aço galvanizado, largura 400mm | m | 30 | 73.37 | 2201.1
Cotação 03 | Perfil "U" em chapa metálica em aço galvanizado - (100x40mm) | m | 15 | 104.67 | 1570.05
Cotação 03 | Alça pref. estai p/cordoalha dn 9,5mm | pç | 1 | 8.53 | 8.53
Cotação 03 | Armação secundaria de 1 estribo com haste | pç | 1 | 18.48 | 18.48
Cotação 03 | Braço suporte tipo "c" | pç | 1 | 115.67 | 115.67
Bucha de aluminio p/eletroduto
Cotação 03 | Ø25" | pç | 2 | 0.58 | 1.16
Cotação 03 | Ø32" | pç | 1 | 0.78 | 0.78
Cotação 03 | Ø50" | pç | 2 | 1.29 | 2.58
Cotação 03 | Cabeçote de aluminio p/eletroduto ø50" | pç | 1 | 3.96 | 3.96
Cotação 03 | Cabo de cobre
Cotação 03 | #50mm2 PVC 750V AZUL | m | 15 | 87.58 | 1313.7
Cotação 03 | #50mm2 PVC 750V PRETO | m | 45 | 27.7 | 1246.5
Cotação 03 | NU #50mm2 | m | 50 | 25.98 | 1299
Cotação 03 | Caixa cm-4 | pç | 1 | 154.89 | 154.89
Cotação 03 | Caixa tipo cm-9 + caixa de passagem 500x600x400mm | pç | 1 | 1311.34 | 1311.34
Cotação 03 | Cantoneira reta p/braço tipo c | pç | 1 | 89.02 | 89.02
Cinta de aço
Cotação 03 | Ø110mm | pç | 1 | 22.46 | 22.46
Cotação 03 | Ø200mm | pç | 1 | 24.24 | 24.24
Cotação 03 | Ø230mm | pç | 1 | 24.63 | 24.63
Cotação 03 | Conector parafuso fendido #50mm2 | pç | 7 | 11.95 | 83.65
Cotação 03 | Conector term. comp. #50mm2 | pç | 6 | 19.81 | 118.86
Cotação 03 | Curva pvc tipo s - ø50mm | pç | 1 | 4.43 | 4.43
Cotação 03 | Disjuntor tripolar 3x120a - (minimo 30ka) | pç | 1 | 277.6 | 277.6
Eletroduto pvc, com luva
Cotação 03 | Ø32" | pç | 1 | 6.3 | 6.3
Cotação 03 | Ø50" | pç | 2 | 11.28 | 22.56
Cotação 03 | Fio de cobre nu, #2,5mm2, para ater. do ramal de ligação | m | 10 | 6.19 | 61.9
Cotação 03 | Fita isolante pvc - ø19x5m (preta/vermelha/verde/amarela) | rolo | 4 | 7.11 | 28.44
Cotação 03 | Grampo de ancoragem #50mm2 | pç | 3 | 27.55 | 82.65
Cotação 03 | Haste de aterramento galvanizada 2400x25x25x5mm | pç | 4 | 45.79 | 183.16
Cotação 03 | Isolador de baixa tensão - 60-50 | pç | 1 | 21.43 | 21.43
Cotação 03 | Isolador roldana | pç | 1 | 9.84 | 9.84
Cotação 03 | Manilha sapatilha cl 50kn | pç | 3 | 11.77 | 35.31
Cotação 03 | Niple - 32mm | pç | 1 | 1.3 | 1.3
Cotação 03 | Olhal p/parafuso cl 70kn | pç | 1 | 17.76 | 17.76
Cotação 03 | Parafuso bronze cabeça sextavada m12x40mm | pç | 9 | 14.2 | 127.8
Parafuso cabeça abaulada
Cotação 03 | M16x45mm | pç | 10 | 3.27 | 32.7
Cotação 03 | M16x70mm | pç | 2 | 4.27 | 8.54
Cotação 03 | Poste de concreto circular 11m x 600dan | pç | 1 | 593.33 | 593.33
Cotação 03 | Sapatilha | pç | 1 | 12.4 | 12.4
Cotação 03 | Suporte para 1 eletroduto de ø110"/poste circular | pç | 1 | 229.6 | 229.6
Cotação 03 | Suporte tipo z para chave fusivel | pç | 1 | 17.82 | 17.82
Cotação 03 | Suporte trafo poste de concreto circular - ø255mm | pç | 2 | 108.35 | 216.7
Terminal de pressão
Cotação 03 | 240mm2 | pç | 5 | 12.3 | 61.5
Cotação 03 | 50mm2 | pç | 6 | 4.54 | 27.24
Cotação 03 | Terminal desconectavel reto (tdr) para 15 kv | pç | 3 | 378.68 | 1136.04
Aterramento e spda
Cotação 03 | Braçadeira tipo "D" para eletroduto Ø2". Ref.: MOPA ou equivalente | pç | 16 | 1.76 | 28.16
Bucha de expansão em nylon tamanho com parafuso e arruela. Ref.: Fischer ou equivalente.
Cotação 03 | S-8 | cj | 50 | 0.73 | 36.5
Cotação 03 | S-10 | cj | 30 | 0.9 | 27
Cabo de cobre nú, sem isolamento, encordoamento classe 2 para aterramento Ref.: Pirelli ou equivalente, nas seguintes seções:
Cotação 03 | #50mm² | mt | 50 | 25.72 | 1286
Cotação 03 | #35mm² | mt | 140 | 17.75 | 2485
Cartucho para solda exotérmica. Ref.: Cadweld ou equivalente.
Cotação 03 | nº 90 | pç | 30 | 15.1 | 453
Cotação 03 | nº 115 | pç | 25 | 18.65 | 466.25
Cotação 03 | nº 150 | pç | 26 | 27.15 | 705.9
Cotação 03 | Conector tipo "X" passante de aluminio com parafuso para cabos de #35mm². Ref.: TEL-714 da Termotécnica ou equivalente. | pç | 10 | 23.67 | 236.7
Cotação 03 | Conector de pressão para cabo #35mm². Ref.: TEL 5015 da Termotécnica ou equivalente. | pç | 10 | 3.44 | 34.4
Cotação 03 | Conector terminal para cabo de cobre #35mm². Ref.: TEL 5035 da Termotécnica ou equivalente. | pç | 10 | 22.73 | 227.3
Cotação 03 | Caixa de inspeção da haste de aterramento em PVC Ø300mm com tampa de ferro fundido. Ref.: TEL 550 da Termotécnica ou equivalente. | pç | 10 | 59.21 | 592.1
Cotação 03 | Eletroduto de PVC rígido em peças de 3 metros com uma luva Ø2". Ref.: Eletrodutos TIGRE ou equivalente. | pç | 4 | 53.22 | 212.88
Cotação 03 | Haste de aterramento, com núcleo de aço, revestida em cobre eletrolítico, Ø3/4" x 2.400mm Ref.: TEL-5814 da Termotécnica ou equivalente. | pç | 10 | 154.11 | 1541.1
Cotação 03 | Molde para solda exotérmica para conexão de cabo de cobre #50mm² a haste de aterramento em cobre de Ø5/8". Ref.: GYE31Y3 da Cadweld ou equivalente. | pç | 1 | 272.08 | 272.08
Cotação 03 | Molde para solda exotérmica, conexão cabo-cabo de cobre #50mm² em "X". Ref.: XBM.Y3Y3 da Cadweld ou equivalente. | pç | 1 | 279.19 | 279.19
Cotação 03 | Molde para solda exotérmica, conexão de cabo de cobre #50mm² a chapa de aço. Ref.: VBC.Y3 da Cadweld ou equivalente. | pç | 1 | 203.97 | 203.97
Cotação 03 | Presilha para fixação de cabo #50mm2, sobre parafusos das telhas. Ref.: TEL 745 da Termotécnica ou equivalente. | pç | 60 | 1.3 | 78
Cotação 03 | Suporte guia simples, tipo curto (50mm) para aparafusar com 02 furos. Ref.: TEL 241 da Termotécnica. | pç | 18 | 32.71 | 588.78
Iluminação e tomada de força
Cotação 03 | Arruela lisa Ø1/4". Ref.: 114-47-1/4-E da MOPA ou equivalente. | pç | 120 | 0.14 | 16.8
Cotação 03 | Braçadeira tipo "D" para eletroduto
Cotação 03 | Ø1". Ref.: 115-04-1-Z da MOPA ou equivalente. | pç | 20 | 0.67 | 13.4
Cotação 03 | Ø3". Ref.: 115-04-3-Z da MOPA ou equivalente. | pç | 12 | 2.92 | 35.04
Cotação 03 | Ø3/4". Ref.: 115-04-3/4-Z da MOPA ou equivalente. | pç | 20 | 0.59 | 11.8
Cotação 03 | Bucha de expansão em nylon tamanho S-8 com parafuso e arruela. Ref.: Fischer ou equivalente. | cj | 100 | 8.28 | 828
Cotação 03 | Bucha de redução para eletroduto Ø1"xØ3/4". Ref.: BR da Daisa ou equivalente. | pç | 4 | 7.59 | 30.36
Cotação 03 | Bucha e arruela para eletroduto. Ref.: Paschoal Thomeu ou equivalente.
Cotação 03 | Ø3" | cj | 6 | 9.98 | 59.88
Cotação 03 | Ø3/4" | cj | 50 | 1.32 | 66
Cotação 03 | Ø4" | cj | 6 | 11.06 | 66.36
Cabo de cobre. Ref.: Pirelli ou equivalente.
Cotação 03 | Isolamento para 0,45/0,75 kV #10mm², isolação na cor azul. | mt | 10 | 4.82 | 48.2
Cotação 03 | Isolamento para 0,45/0,75 kV #10mm², isolação na cor preta. | mt | 30 | 5.04 | 151.2
Cotação 03 | Isolamento para 0,45/0,75 kV #10mm², isolação na cor verde/amarelo. | mt | 10 | 5.17 | 51.7
Cotação 03 | Isolamento para 0,45/0,75 kV #2,5mm², isolação na cor azul. | mt | 150 | 1.09 | 163.5
Cotação 03 | Isolamento para 0,45/0,75 kV #2,5mm², isolação na cor preta. | mt | 400 | 1.09 | 436
Cotação 03 | Isolamento para 0,45/0,75 kV #2,5mm², isolação na cor verde/amarelo. | mt | 150 | 1.09 | 163.5
Cotação 03 | Iisolamento para 0,6/1 kV #10mm², isolação na cor verde/amarelo. | mt | 30 | 5.31 | 159.3
Cotação 03 | Isolamento para 0,6/1 kV #240mm², isolação na cor preta. | mt | 180 | 113.15 | 20367
Cotação 03 | Isolamento para 0,6/1 kV #240mm², isolação na cor verde/amarelo. | mt | 60 | 113.15 | 6789
Cotação 03 | Isolamento para 0,6/1 kV #95mm², isolação na cor preta. | mt | 90 | 51.87 | 4668.3
Cotação 03 | Cabo de controle, com 04 condutores de #1,5mm², isolação para 0,45/0,75 kV. Ref.: Pirelli ou equivalente. | mt | 12 | 3.91 | 46.92
Caixa de ligação tipo dailete, com tampa lisa.
Cotação 03 | Entradas multiplas tipo "L" Ø3". Ref.: Dailete multiplo DM 300 da daisa ou equivalente. | pç | 3 | 36.35 | 109.05
Cotação 03 | Entradas multiplas tipo "L" Ø3/4". Ref.: Dailete multiplo DM 034 da daisa ou equivalente. | pç | 6 | 7.46 | 44.76
Cotação 03 | Entradas multiplas tipo "X" Ø1". Ref.: Dailete multiplo DM 100 da daisa ou equivalente | pç | 1 | 12.9 | 12.9
Cotação 03 | Caixa estampada em material termoplástico para embutir em parede de alvenaria, tamanho 2"x4". Ref.: Eletrodutos Tigre ou equivalente. | un | 6 | 1.52 | 9.12
Cotação 03 | Cantoneira "ZZ" baixa 19x38mm. Ref.: 114-10-Z da MOPA ou equivalente. | pç | 6 | 2.62 | 15.72
Cotação 03 | Chave bóia tipo pêra, com 01 contato reversível, para 5A, fornecido 10 metros de cabo. Ref.: LENZ ou equivalente. | pç | 2 | 112.53 | 225.06
Cotação 03 | Conector macho para eletroduto metálico flexível, Ø3", em latão zincado. Ref.: CMZL-3GA da SPTF ou equivalente. | pç | 3 | 97.77 | 293.31
Curva 90° para eletroduto de aço galvanizado. Ref.: Paschoal Thomeu ou equivalente.
Cotação 03 | Ø3" | pç | 6 | 84.91 | 509.46
Cotação 03 | Ø3/4" | pç | 6 | 3.85 | 23.1
Cotação 03 | Curva 90° para eletroduto de PVC rígido Ø3/4". Ref.: Eletrodutos TIGRE ou equivalente. | pç | 10 | 2.06 | 20.6
Disjuntor termomagnético, tipo mini-disjuntor, ref.: 5SM0 da Siemens ou equivalente, conforme norma IEC nas seguintes correntes e pólos:
Cotação 03 | 16A-1 pólo | pç | 1 | 5.81 | 5.81
Cotação 03 | 16A-2 pólos | pç | 4 | 23.97 | 95.88
Cotação 03 | 16A-3 pólos | pç | 1 | 23.97 | 23.97
Cotação 03 | Eletrocalha perfurada, tipo "U" (sem abas), tamanho 400x100x3000mm, fabricada em chapa de aço zincada #16. Ref.: 131-0400/100-Z da MOPA ou equivalente. | pç | 3 | 237.16 | 711.48
Eletroduto de aço galvanizado, em peças de 3 metros Ref.: Paschoal Thomeu ou equivalente.
Cotação 03 | Fornecido com luva Ø4". | pç | 20 | 182.14 | 3642.8
Cotação 03 | Fornecido com luva Ø3". | pç | 12 | 123.14 | 1477.68
Cotação 03 | Fornecido com luva Ø3/4". | pç | 6 | 11.16 | 66.96
Eletroduto de PVC rígido em peças de 3 metros. Ref.: Eletrodutos TIGRE ou equivalente.
Cotação 03 | Fornecido com luva Ø1". | pç | 4 | 13.09 | 52.36
Cotação 03 | Fornecido com luva Ø3/4". | pç | 22 | 9.37 | 206.14
Cotação 03 | Eletroduto metálico flexível, tipo sealtubo Ø3". Ref.: SNP 603 da SPTF ou equivalente. | mt | 6 | 37.66 | 225.96
Cotação 03 | Emenda interna para eletrocalha perfurada 400x100 mm. Ref.: 139-07-0400-Z da MOPA ou equivalente. | pç | 3 | 19.25 | 57.75
Cotação 03 | Execução de caixa de passagem em alvenaria, 500x500x500mm | pç | 1 | 108.32 | 108.32
Cotação 03 | Interruptor bipolar simples, tecla dupla, 10A, 250V, com espelho para caixa 2"x4". Ref.: 2105 da Legrand ou equivalente. | pç | 3 | 23.69 | 71.07
Cotação 03 | Lâmpada mista 160W, 220V, base E-27. Ref.: Osram ou equivalente. | pç | 17 | 18.9 | 321.3
Cotação 03 | Luminária a prova de tempo, instalação arandela 45°, corpo e grade de proteção em alumínio fundido, globo de vidro resistente, soquete E-27 reforçado, para lâmpada mista 160W. Ref.: WY26 da Wetzel ou equivalente. | pç | 15 | 104.41 | 1566.15
Cotação 03 | Luminária a prova de tempo, instalação plafonier, corpo e grade de proteção em alumínio fundido, globo de vidro resistente, soquete E-27 reforçado, para lâmpada mista 160W, com refletor concentrado. Ref.: WY25+R201 da Wetzel ou equivalente. | pç | 2 | 124.1 | 248.2
Cotação 03 | Luva para eletroduto de PVC rígido Ø3/4". Ref.: Eletrodutos TIGRE ou equivalente. | pç | 30 | 1.76 | 52.8
Cotação 03 | Parafuso cabeça lentilha auto travante 1/4"x5/8". Ref.: 114-46-1/4-E da MOPA ou equivalente. | pç | 60 | 1.06 | 63.6
Cotação 03 | Plug 2P+T, 16A, 220V, para tomada descrita no item 2.6.35. Ref.: S-3076 da Steck ou equivalente. | pç | 1 | 37.29 | 37.29
Cotação 03 | Plug 3P+T, 16A, 220V, para tomada descrita no item 2.6.37. Ref.: S-4079 da Steck ou equivalente | pç | 1 | 37.95 | 37.95
Cotação 03 | Porca sextavada Ø1/4". Ref.: 114-49-1/4-E da MOPA ou equivalente. | pç | 100 | 0.32 | 32
Cotação 03 | Quadro de distribuição de circuitos, instalação embutida em parede de alvenaria, com tampa e espelho protetor dos disjuntores, fornecido com barramento de cobre eletrolítico 3Ø+N+T, IN=50A sem disjuntor capacidade para 18 circuitos monopolares (tipo mini-disjuntores) ICC do barramento=12kA (mínimo). Ref.: Siemens ou equivalente. | ud | 1 | 233.53 | 233.53
Cotação 03 | Relé fotoelétrico térmico, 1000W, 220V, com base em "L". Ref.: Tecnowatt ou equivalente. | pç | 1 | 22 | 22
Cotação 03 | Suporte vertical para eletrocalha 400x100mm. Ref.: 139-03-0400-Z da MOPA ou equivalente. | pç | 6 | 10.07 | 60.42
Cotação 03 | Tomada 2P+T redonda, 10A, 250V, com espelho para caixa 2"x4". Ref.: 54314 da Legrand ou equivalente. | pç | 3 | 7.15 | 21.45
Cotação 03 | Tomada 2P+T, 16A, 220V, montada em caixa de material termoplástico grau de proteção IP 44, com entrada para eletroduto de Ø3/4"-gás. Ref.: S-3006 da Steck ou equivalente. | pç | 1 | 47.04 | 47.04
Cotação 03 | Tomada 3P+T, 16A, 220V, montada em caixa de material termoplástico grau de proteção IP 44, com entrada para eletroduto de Ø3/4"-gás. Ref.: S-4009 da Steck ou equivalente. | pç | 1 | 50.41 | 50.41
Cotação 03 | Unidut múltiplo para dailet.
Cotação 03 | Ø1". Ref.: Dailete Multiplo UM 100C da Daisa ou equivalente. | pç | 4 | 1.44 | 5.76
Cotação 03 | Ø3/4". Ref.: Dailete Multiplo UM 034C da Daisa ou equivalente. | pç | 10 | 1.43 | 14.3
Cotação 03 | Ø3/4". Ref.: Dailete Multiplo UM 300C da Daisa ou equivalente. | pç | 6 | 3.24 | 19.44
Cotação 03 | Vergalhão com rosca total, Ø1/4"x3000mm. Ref.: 114-40-1/4-E da MOPA ou equivalente. | pç | 1 | 8.8 | 8.8
SINAPI-26019 | DISCO DE DESBASTE PARA ESTRUTURA METÁLICA DE 9" X 1/004" X 7/8" ( 225 X 6,25 X 21,87 MM) | ud | 88 | 16.38 | 1441.44
| SUB-TOTAL |  |  |  | 205345.95
MÃO DE OBRA
| DISCRIMINAÇÃO | UNIDADE | QUANT. | P.UNIT. | P.TOTAL
Mão de obra para montagem hidromecânica da estação de bombeamento
CAC 03 | Montagem de bomba hidráulica: Vazão de 302 m³/h , altura manométrica de 99,5 m.c.a, Potência nominal 200 cv / 150 KW, fator de serviço de 1,15 , tensão nominal 380 V | und | 3 | 350.4 | 1051.2
CAC 03 | Montagem de bomba submersível para drenagem, elétrica, trifásica, 1 Cv, sáida 2", c/ 5m cabo elétrico. | und | 1 | 45.15 | 45.15
CAC 03 | Montagem de Subestação elétrica principal 750 kva | cj | 1 | 18020 | 18020
CAC 03 | Montagem de subestações de serviço auxiliar | cj | 1 | 720.8 | 720.8
CAC 03 | Montagem de Junta de desmontagem travada axialmente, Flange ABNT NBR 7675 (ISO 2531), PN10, corpo, contra-flange e pistão em ferro dúctil NBR 6916, classe 42012, anel de vedação em borracha, tirante e porca em aço carbono galvanizado. DN 300 mm. | und | 3 | 4.68 | 14.04
CAC 03 | Montagem de Junta de desmontagem travada axialmente, Flange ABNT NBR 7675 (ISO 2531), PN10, corpo, contra-flange e pistão em ferro dúctil NBR 6916, classe 42012, anel de vedação em borracha, tirante e porca em aço carbono galvanizado. DN 200 mm. | und | 3 | 3.46 | 10.38
CAC 03 | Montagem de Junta de desmontagem travada axialmente, Flange ABNT NBR 7675 (ISO 2531), PN10, corpo, contra-flange e pistão em ferro dúctil NBR 6916, classe 42012, anel de vedação em borracha, tirante e porca em aço carbono galvanizado. DN 150 mm. | und | 3 | 2.6 | 7.8
CAC 03 | Assentamento de Tubo com Flanges ABNT NBR 7675 (ISO 2531), PN10, acabamento galvanizado, revestimento interno em epóxi (L=150).DN 150 mm | mt | 3 | 1.8 | 5.4
CAC 03 | Assentamento de Tubo com Flanges ABNT NBR 7675 (ISO 2531), PN10, acabamento galvanizado, revestimento interno em epóxi (L=200). DN 200 mm | mt | 3 | 2.53 | 7.59
CAC 03 | Assentamento de Tubo com Flanges ABNT NBR 7675 (ISO 2531), PN10, acabamento galvanizado, revestimento interno em epóxi (L=200). DN 250 mm | und | 3 | 2.86 | 8.58
CAC 03 | Assentamento de conexões de ferro galvanizado, junta roscável, diâmetro 1/2" | und | 6 | 2.0996 | 12.6
CAC 01 | Assentamento de ventosa em ferro fundido, diam. = 3/4" a 2" | und | 1 | 3.15 | 3.15
CAC 03 | Assentamento de válvula de retenção e redução excêntrica, diam. = 150 mm a 350mm | und | 9 | 6.7614 | 60.85
CAC 03 | Assentamento de válvula borboleta em ferro fundido com flanges, diam. = 200mm a 350mm | und | 6 | 13.07 | 78.42
Mão de obra para montagem elétrica da estação de bombeamento
CAC 03 | Instalação de cabo de cobre isolado EPR, flexivel, 50mm², 8,7/15kv | mt | 250 | 4.43 | 1107.5
CAC 03 | Instalação de cabo Nú # 50 mm² | mt | 260 | 1.69 | 439.4
CAC 03 | Instalação de cabo Nú # 35 mm² | mt | 140 | 1.27 | 177.8
CAC 03 | Instalação de eletroduto flexível de aço galvanizado Ø32mm a Ø114mm | mt | 439 | 7.92 | 3476.88
CAC 03 | Instalação de cabo de cobre com isolamento para 0,45/0,75 kV #1,5mm² a 10 mm² | mt | 1122 | 1.47 | 1649.34
CAC 03 | Instalação de caixa de inspeção em pvc 300mm ou caixa de ligação tipo dailete, com tampa lisa, ou caixa estampada em material termoplástico para embutir em parede de alvenaria, tamanho 2"x4" ou caixa cm-4 ou Caixa cm-9 | pç | 28 | 8.85 | 247.8
CAC 03 | Instalação de conexões e acessórios elétricos | pç | 1088 | 2.26 | 2458.88
|  |  |  | Sub-total | 29603.56
| Encargos sociais e trabalhistas |  |  | 91.7% | 27146.46
| SUB-TOTAL |  |  |  | 56750.02
| A) CUSTO UNITÁRIO TOTAL |  |  |  | 1055485.79
| B) BDI (Material) |  |  | 18.01% | 179872.31
| C) BDI (Serviço) |  |  | 25.93% | 14715.28
| PREÇO UNITÁRIO TOTAL (A+B+C) |  |  |  | 1250073.38
| COMPOSIÇÃO DE PREÇO UNITÁRIO |  | 03.02
| SERVIÇO: Montagem Eletromecânico da Estação de Bombeamento - EB - MELK |  |  | unidade : Unid
EQUIPAMENTO
| DISCRIMINAÇÃO | UNIDADE | QUANT. | P.UNIT. | P.TOTAL
Bombas hidráulicas, conforme folha de dados.
Cotação 03 | Vazão de 345,5 m³/h , altura manométrica de 85 m.c.a, Potência nominal 175 cv / 132 KW, fator de serviço de 1,15 , tensão nominal 380 V | ud | 3 | 59808.59 | 179425.77
SINAPI-10588 | Bomba submersível para drenagem, elétrica, trifásica, 1 Cv, sáida 2", c/ 5m cabo elétrico. | pç | 1 | 1963.14 | 1963.14
Subestação elétrica principal 750 kva
Fabricação e teste de painel, formado por um conjunto de 03 (três) cubículos blindados.- tensão nominal: 13,8 kV- número de fases: 03 (três)- classe de tensão de isolamento: 15 kV- frequência nominal: 60 Hz- corrente nominal: 630 A- potência de interrupção nominal: 350 MVA- nível básico de impulso: 110 kV- tensão de controle: 220 - CA
Cotação 03 | Cubículo nº1 - Medição-Cubículo de medição, blindado, com barramento e nas dimensões de acordo com o padrão COELBA. Os transformadores de medição e os medidores serão de formecimento da concessionária. | cj | 1 | 156333.33 | 156333.33
Cotação 03 | Cubículo nº2 Proteção Geral e TP - Cubículo da chave seccionadora geral e TP de comando, com barramento interligado ao cubículo de medição e ao de proteção geral, com os seguintes componentes principais:- 1 (uma) chave seccionadors (89) triolar, classe de tensão 15kV, corrente nominal 400A, corrente de curta duração para efeito térmico15 kA, NBI 95 kV, com comando simultâneo nas três fases na frente do cubículo e contatos auxiliares (3MA + 3NF).- 1 (um) transformador de potencial (TP) à seco, classe 15 kV, relação13.800 - 220V, para alimentação dos circuitos de comando do painel.- 2 (dois) fusíveis limitadores de corrente, com base classe 15 kV, corrente nominal 0,5 A. | cj | 1 | 168000 | 168000
Cotação 03 | Cubículo nº3 Proteção Geral - Cubículo de proteção geral, com disjuntor tripolar extraível e barramento interligado ao cubículo da chave geral, equipado com os seguintes componentes principais:- 01 (um) disjuntor tripolar (52) à reduzido volume de óleo, execução extraível, classe de tensão 15kV, 60Hz, corrente nominal de 630 A, capacidade de interrupção trifásica simétrica de 350MVA em 13,8kV,NBI 95 kV, acionamento motorizado com bobinas de abertura e fechamento para 220 VCA, e contatos auxiliares (5NA + 5NF).- 03 (três) transformadores de corrente (TC) à seco, classe 15kV,NBI 95 kV, relação 100x200-5A, classe de exatidão 10B100.- 04 (quatro) relés de sobrecorrente (três de fase e um de neutro) estáticos, monofásicos, função 50/51, montados na frente do cubículo,tensão auxiliar 220 VCA, corrente nominal 5 A, 60 Hz, com elemento temporizado de característica extremamente inversa (1 a 4A p/ fase e 0,1 a 0,4 p/ neutro) e elemento instantâneo (4a 20x).- 01 (um) contator auxiliar (94) bobina para 220VCA, com quatro contatos NA e quatro NF.- 01 (uma) chave de comando de três posições "fecha-o-abre),sem retensão, corrente nominal 10 A.- 02 (duas) sinaleiras para 220V, com lâmpada incandescente de 1,5W,uma com visor vermelho e outra verde. | cj | 1 | 174166.67 | 174166.67
Transformador de força, classe de tensão 15kV, trifásico, utilização com tensão nominal primária de 13,8 kV, 60hZ, ligação "triângulo" e tensão nominal secundária de 380/220V. Ligação "estrela", com neutroacessível aterrado.
Cotação 03 | Transformador Trifásico 13800 - 380/220V - 750Kva conforme folha de dados. | cj | 1 | 44100 | 44100
Subestações de serviço auxiliar
Cotação 03 | Transformador trifásico 30,0 kva=13800-220v/127v (primaro delta-secundário estrela com bucha primaria em epoxi para conduto isolado. | pç | 1 | 15866.83 | 15866.83
Equipamentos usados na montagem eletromecânica
SINAPI-3332 | Aparelho de corte oxi-acetileno | h/h | 440 | 1.42 | 624.8
SINAPI-3290 | Lixadeira elétrica industria para corte ou desgaste dn = 7" portátil | h/h | 440 | 0.34 | 149.6
SINAPI-3339 | Grupo gerador de acima de * 5 a´te 20KVA*, díesel, rebocábel, acionamento manual | h/h | 440 | 3.52 | 1548.8
SINAPI-3291 | Furadeira de impacto portátil, elétrica industrial, DE 5/8", com mandril | h/h | 440 | 0.41 | 180.4
| SUB-TOTAL |  |  |  | 742359.34
MATERIAL
| DISCRIMINAÇÃO | UNIDADE | QUANT. | P.UNIT. | P.TOTAL
Materiais hidráulicos
Cotação 03 | Junta de desmontagem travada axialmente, Flange ABNT NBR 7675 (ISO 2531), PN10, corpo, contra-flange e pistão em ferro dúctil NBR 6916, classe 42012, anel de vedação em borracha, tirante e porca em aço carbono galvanizado. DN 300 mm. | pç | 3 | 2587.58 | 7762.74
Cotação 03 | Válvula Borboleta flangeada, com gabarito de furação conforme NBR 7675 (ISO 2531) PN 10, construção Norma AWWA C-504, classe 150B, e disco em ferro fundido dúctil NBR 6916 classes 42012 , sede de vedação do corpo em aço inoxidável ASTM A-240 tipo 304 (AISI 304), junta de vedação automática de 360º em borracha sintética (Buna-N), parafusos embutidos tipo Allen em aço inoxidável 18.8 (AISI 304), eixos do disco em aço inoxidável ASTM A276 tipo 304, mancais de escorregamento do corpo com bucha em teflon reforçado com bronze para rotação dos eixos e apoio do disco. Mecanismo de Redução Tipo C e Volante. DN 300 mm. | pç | 3 | 4851.72 | 14555.16
Cotação 03 | Redução excêntrica aço carbono ASTM A36, Flange ABNT NBR 7675 (ISO 2531), PN10, acabamento galvanizado, revestimento interno em epóxi. DN 300 X 200 mm | pç | 3 | 2289.77 | 6869.31
Cotação 03 | Junta de desmontagem travada axialmente, Flange ABNT NBR 7675 (ISO 2531), PN10, corpo, contra-flange e pistão em ferro dúctil NBR 6916, classe 42012, anel de vedação em borracha, tirante e porca em aço carbono galvanizado. DN 200 mm. | pç | 3 | 1768.58 | 5305.74
Cotação 03 | Tubo com Flanges ABNT NBR 7675 (ISO 2531), PN10, acabamento galvanizado, revestimento interno em epóxi (L=200). DN 200 mm. | pç | 3 | 981.97 | 2945.91
Cotação 03 | Tubo com Flanges ABNT NBR 7675 (ISO 2531), PN10, acabamento galvanizado, revestimento interno em epóxi (L=150). DN 150 mm | pç | 3 | 539.18 | 1617.54
Cotação 03 | Junta de desmontagem travada axialmente, Flange ABNT NBR 7675 (ISO 2531), PN10, corpo, contra-flange e pistão em ferro dúctil NBR 6916, classe 42012, anel de vedação em borracha, tirante e porca em aço carbono galvanizado. DN 150 mm. | pç | 3 | 1314.92 | 3944.76
Cotação 03 | Redução concêntrica aço carbono ASTM A36, Flange ABNT NBR 7675 (ISO 2531), PN10, acabamento galvanizado, revestimento interno em epóxi. DN 250 x 150 mm. | pç | 3 | 1648.49 | 4945.47
Cotação 03 | Tubo com Flanges ABNT NBR 7675 (ISO 2531), PN10, acabamento galvanizado, revestimento interno em epóxi (L=250). DN 250 mm. | pç | 3 | 2161.07 | 6483.21
Cotação 03 | Válvula Borboleta flangeada, com gabarito de furação conforme NBR 7675 (ISO 2531) PN 10, construção Norma AWWA C-504, classe 150B, e disco em ferro fundido dúctil NBR 6916 classes 42012 , sede de vedação do corpo em aço inoxidável ASTM A-240 tipo 304 (AISI 304), junta de vedação automática de 360º em borracha sintética (Buna-N), parafusos embutidos tipo Allen em aço inoxidável 18.8 (AISI 304), eixos do disco em aço inoxidável ASTM A276 tipo 304, mancais de escorregamento do corpo com bucha em teflon reforçado com bronze para rotação dos eixos e apoio do disco. Mecanismo de Redução Tipo C e Volante. DN 250 mm. | pç | 3 | 3618.76 | 10856.28
Cotação 03 | Válvula de retenção tipo portinhola dupla, corpo em ferro dúctil, revestimento moldado em EPDM, discos em aço inoxidável 316 e mola em aço inoxidável 313, dimensões AWWA C606, pressão máxima de trabalho 20 kgf/cm^2. DN 250 mm. | pç | 3 | 3815.05 | 11445.15
Cotação 03 | Luva de ferro fundido maleável com revestimento galvanizado a fogo, rosca de vedação 1/2" NPT. | pç | 3 | 10.85 | 32.55
Cotação 03 | Bujão de ferro fundido maleável com revestimento galvanizado a fogo, rosca de vedação 1/2" NPT. | pç | 3 | 16.44 | 49.32
Cotação 03 | Ventosa de tríplice função com flange NBR 7675 PN 25 (ISO 2531 PN 25), corpo, tampa e suporte em ferro fundido dúctil NBR 6916 classe 42012, revestida interna e externamente com epóxi pó, Niple de descarga em latão, flutuador esférico do compartimento auxiliar em EPDM maciço, flutuador esférico principal em alumínio, junta em borracha nitrílica, anel de vedação em borracha (ASTM D2000) reforçada com 3 lonas de Rayon. Parafusos em aço carbono SAE 1020 revestidos com galvanização eletrolítica. DN 50 mm (2"). | pç | 1 | 1840.05 | 1840.05
Materiais elétricos
Cabo de cobre
Cotação 03 | 3x(1x50mm²) - classe 8,7/15kV | m | 50 | 166.05 | 8302.5
Cotação 03 | 4x(1x50mm²) - classe 8,7/15kV | m | 200 | 116.12 | 23224
Cotação 03 | Nú # 50 mm² | m | 100 | 24.99 | 2499
Cotação 03 | Conector de derivação para cabo de cobre #50mm² | pç | 12 | 13.05 | 156.6
Eletroduto flexível de aço galvanizado macho e fêmea.
Cotação 03 | Ø114mm | m | 60 | 45.4 | 2724
Cotação 03 | Ø32mm | m | 50 | 9.77 | 488.5
Eletroduto rígido de aço galvanizado.
Cotação 03 | Ø114mm (4") | m | 30 | 327.75 | 9832.5
Cotação 03 | Ø60mm (2") | m | 50 | 141.69 | 7084.5
Cotação 03 | Eletroduto rígido de pvc ø 114m (4") | m | 30 | 111.15 | 3334.5
Cotação 03 | Leito de cabos em chapa de aço galvanizado, largura 400mm | m | 30 | 73.37 | 2201.1
Cotação 03 | Perfil "U" em chapa metálica em aço galvanizado - (100x40mm) | m | 15 | 104.67 | 1570.05
Cotação 03 | Alça pref. estai p/cordoalha dn 9,5mm | pç | 1 | 8.53 | 8.53
Cotação 03 | Armação secundaria de 1 estribo com haste | pç | 1 | 18.48 | 18.48
Cotação 03 | Braço suporte tipo "c" | pç | 1 | 115.67 | 115.67
Bucha de aluminio p/eletroduto
Cotação 03 | Ø25" | pç | 2 | 0.58 | 1.16
Cotação 03 | Ø32" | pç | 1 | 0.78 | 0.78
Cotação 03 | Ø50" | pç | 2 | 1.29 | 2.58
Cotação 03 | Cabeçote de aluminio p/eletroduto ø50" | pç | 1 | 3.96 | 3.96
Cotação 03 | Cabo de cobre
Cotação 03 | #50mm2 PVC 750V AZUL | m | 15 | 87.58 | 1313.7
Cotação 03 | #50mm2 PVC 750V PRETO | m | 45 | 27.7 | 1246.5
Cotação 03 | NU #50mm2 | m | 50 | 25.98 | 1299
Cotação 03 | Caixa cm-4 | pç | 1 | 154.89 | 154.89
Cotação 03 | Caixa tipo cm-9 + caixa de passagem 500x600x400mm | pç | 1 | 1311.34 | 1311.34
Cotação 03 | Cantoneira reta p/braço tipo c | pç | 1 | 89.02 | 89.02
Cinta de aço
Cotação 03 | Ø110mm | pç | 1 | 22.46 | 22.46
Cotação 03 | Ø200mm | pç | 1 | 24.24 | 24.24
Cotação 03 | Ø230mm | pç | 1 | 24.63 | 24.63
Cotação 03 | Conector parafuso fendido #50mm2 | pç | 7 | 11.95 | 83.65
Cotação 03 | Conector term. comp. #50mm2 | pç | 6 | 19.81 | 118.86
Cotação 03 | Curva pvc tipo s - ø50mm | pç | 1 | 4.43 | 4.43
Cotação 03 | Disjuntor tripolar 3x120a - (minimo 30ka) | pç | 1 | 277.6 | 277.6
Eletroduto pvc, com luva
Cotação 03 | Ø32" | pç | 1 | 6.3 | 6.3
Cotação 03 | Ø50" | pç | 2 | 11.28 | 22.56
Cotação 03 | Fio de cobre nu, #2,5mm2, para ater. do ramal de ligação | m | 10 | 6.19 | 61.9
Cotação 03 | Fita isolante pvc - ø19x5m (preta/vermelha/verde/amarela) | rolo | 4 | 7.11 | 28.44
Cotação 03 | Grampo de ancoragem #50mm2 | pç | 3 | 27.55 | 82.65
Cotação 03 | Haste de aterramento galvanizada 2400x25x25x5mm | pç | 4 | 45.79 | 183.16
Cotação 03 | Isolador de baixa tensão - 60-50 | pç | 1 | 21.43 | 21.43
Cotação 03 | Isolador roldana | pç | 1 | 9.84 | 9.84
Cotação 03 | Manilha sapatilha cl 50kn | pç | 3 | 11.77 | 35.31
Cotação 03 | Niple - 32mm | pç | 1 | 1.3 | 1.3
Cotação 03 | Olhal p/parafuso cl 70kn | pç | 1 | 17.76 | 17.76
Cotação 03 | Parafuso bronze cabeça sextavada m12x40mm | pç | 9 | 14.2 | 127.8
Parafuso cabeça abaulada
Cotação 03 | M16x45mm | pç | 10 | 3.27 | 32.7
Cotação 03 | M16x70mm | pç | 2 | 4.27 | 8.54
Cotação 03 | Poste de concreto circular 11m x 600dan | pç | 1 | 593.33 | 593.33
Cotação 03 | Sapatilha | pç | 1 | 12.4 | 12.4
Cotação 03 | Suporte para 1 eletroduto de ø110"/poste circular | pç | 1 | 229.6 | 229.6
Cotação 03 | Suporte tipo z para chave fusivel | pç | 1 | 17.82 | 17.82
Cotação 03 | Suporte trafo poste de concreto circular - ø255mm | pç | 2 | 108.35 | 216.7
Terminal de pressão
Cotação 03 | 240mm2 | pç | 5 | 12.3 | 61.5
Cotação 03 | 50mm2 | pç | 6 | 4.54 | 27.24
Cotação 03 | Terminal desconectavel reto (tdr) para 15 kv | pç | 3 | 378.68 | 1136.04
Aterramento e spda
Cotação 03 | Braçadeira tipo "D" para eletroduto Ø2". Ref.: MOPA ou equivalente | pç | 16 | 1.76 | 28.16
Bucha de expansão em nylon tamanho com parafuso e arruela. Ref.: Fischer ou equivalente.
Cotação 03 | S-8 | cj | 50 | 0.73 | 36.5
Cotação 03 | S-10 | cj | 30 | 0.9 | 27
Cabo de cobre nú, sem isolamento, encordoamento classe 2 para aterramento Ref.: Pirelli ou equivalente, nas seguintes seções:
Cotação 03 | #50mm² | mt | 50 | 25.72 | 1286
Cotação 03 | #35mm² | mt | 140 | 17.75 | 2485
Cartucho para solda exotérmica. Ref.: Cadweld ou equivalente.
Cotação 03 | nº 90 | pç | 30 | 15.1 | 453
Cotação 03 | nº 115 | pç | 25 | 18.65 | 466.25
Cotação 03 | nº 150 | pç | 26 | 27.15 | 705.9
Cotação 03 | Conector tipo "X" passante de aluminio com parafuso para cabos de #35mm². Ref.: TEL-714 da Termotécnica ou equivalente. | pç | 10 | 23.67 | 236.7
Cotação 03 | Conector de pressão para cabo #35mm². Ref.: TEL 5015 da Termotécnica ou equivalente. | pç | 10 | 3.44 | 34.4
Cotação 03 | Conector terminal para cabo de cobre #35mm². Ref.: TEL 5035 da Termotécnica ou equivalente. | pç | 10 | 22.73 | 227.3
Cotação 03 | Caixa de inspeção da haste de aterramento em PVC Ø300mm com tampa de ferro fundido. Ref.: TEL 550 da Termotécnica ou equivalente. | pç | 10 | 59.21 | 592.1
Cotação 03 | Eletroduto de PVC rígido em peças de 3 metros com uma luva Ø2". Ref.: Eletrodutos TIGRE ou equivalente. | pç | 4 | 53.22 | 212.88
Cotação 03 | Haste de aterramento, com núcleo de aço, revestida em cobre eletrolítico, Ø3/4" x 2.400mm Ref.: TEL-5814 da Termotécnica ou equivalente. | pç | 10 | 154.11 | 1541.1
Cotação 03 | Molde para solda exotérmica para conexão de cabo de cobre #50mm² a haste de aterramento em cobre de Ø5/8". Ref.: GYE31Y3 da Cadweld ou equivalente. | pç | 1 | 272.08 | 272.08
Cotação 03 | Molde para solda exotérmica, conexão cabo-cabo de cobre #50mm² em "X". Ref.: XBM.Y3Y3 da Cadweld ou equivalente. | pç | 1 | 279.19 | 279.19
Cotação 03 | Molde para solda exotérmica, conexão de cabo de cobre #50mm² a chapa de aço. Ref.: VBC.Y3 da Cadweld ou equivalente. | pç | 1 | 203.97 | 203.97
Cotação 03 | Presilha para fixação de cabo #50mm2, sobre parafusos das telhas. Ref.: TEL 745 da Termotécnica ou equivalente. | pç | 60 | 1.3 | 78
Cotação 03 | Suporte guia simples, tipo curto (50mm) para aparafusar com 02 furos. Ref.: TEL 241 da Termotécnica. | pç | 18 | 32.71 | 588.78
Iluminação e tomada de força
Cotação 03 | Arruela lisa Ø1/4". Ref.: 114-47-1/4-E da MOPA ou equivalente. | pç | 120 | 0.14 | 16.8
Cotação 03 | Braçadeira tipo "D" para eletroduto
Cotação 03 | Ø1". Ref.: 115-04-1-Z da MOPA ou equivalente. | pç | 20 | 0.67 | 13.4
Cotação 03 | Ø3". Ref.: 115-04-3-Z da MOPA ou equivalente. | pç | 12 | 2.92 | 35.04
Cotação 03 | Ø3/4". Ref.: 115-04-3/4-Z da MOPA ou equivalente. | pç | 20 | 0.59 | 11.8
Cotação 03 | Bucha de expansão em nylon tamanho S-8 com parafuso e arruela. Ref.: Fischer ou equivalente. | cj | 100 | 8.28 | 828
Cotação 03 | Bucha de redução para eletroduto Ø1"xØ3/4". Ref.: BR da Daisa ou equivalente. | pç | 4 | 7.59 | 30.36
Cotação 03 | Bucha e arruela para eletroduto. Ref.: Paschoal Thomeu ou equivalente.
Cotação 03 | Ø3" | cj | 6 | 9.98 | 59.88
Cotação 03 | Ø3/4" | cj | 50 | 1.32 | 66
Cotação 03 | Ø4" | cj | 6 | 11.06 | 66.36
Cabo de cobre. Ref.: Pirelli ou equivalente.
Cotação 03 | Isolamento para 0,45/0,75 kV #10mm², isolação na cor azul. | mt | 10 | 4.82 | 48.2
Cotação 03 | Isolamento para 0,45/0,75 kV #10mm², isolação na cor preta. | mt | 30 | 5.04 | 151.2
Cotação 03 | Isolamento para 0,45/0,75 kV #10mm², isolação na cor verde/amarelo. | mt | 10 | 5.17 | 51.7
Cotação 03 | Isolamento para 0,45/0,75 kV #2,5mm², isolação na cor azul. | mt | 150 | 1.09 | 163.5
Cotação 03 | Isolamento para 0,45/0,75 kV #2,5mm², isolação na cor preta. | mt | 400 | 1.09 | 436
Cotação 03 | Isolamento para 0,45/0,75 kV #2,5mm², isolação na cor verde/amarelo. | mt | 150 | 1.09 | 163.5
Cotação 03 | Iisolamento para 0,6/1 kV #10mm², isolação na cor verde/amarelo. | mt | 30 | 5.31 | 159.3
Cotação 03 | Isolamento para 0,6/1 kV #240mm², isolação na cor preta. | mt | 180 | 113.15 | 20367
Cotação 03 | Isolamento para 0,6/1 kV #240mm², isolação na cor verde/amarelo. | mt | 60 | 113.15 | 6789
Cotação 03 | Isolamento para 0,6/1 kV #95mm², isolação na cor preta. | mt | 90 | 51.87 | 4668.3
Cotação 03 | Cabo de controle, com 04 condutores de #1,5mm², isolação para 0,45/0,75 kV. Ref.: Pirelli ou equivalente. | mt | 12 | 3.91 | 46.92
Caixa de ligação tipo dailete, com tampa lisa.
Cotação 03 | Entradas multiplas tipo "L" Ø3". Ref.: Dailete multiplo DM 300 da daisa ou equivalente. | pç | 3 | 36.35 | 109.05
Cotação 03 | Entradas multiplas tipo "L" Ø3/4". Ref.: Dailete multiplo DM 034 da daisa ou equivalente. | pç | 6 | 7.46 | 44.76
Cotação 03 | Entradas multiplas tipo "X" Ø1". Ref.: Dailete multiplo DM 100 da daisa ou equivalente | pç | 1 | 12.9 | 12.9
Cotação 03 | Caixa estampada em material termoplástico para embutir em parede de alvenaria, tamanho 2"x4". Ref.: Eletrodutos Tigre ou equivalente. | un | 6 | 1.52 | 9.12
Cotação 03 | Cantoneira "ZZ" baixa 19x38mm. Ref.: 114-10-Z da MOPA ou equivalente. | pç | 6 | 2.62 | 15.72
Cotação 03 | Chave bóia tipo pêra, com 01 contato reversível, para 5A, fornecido 10 metros de cabo. Ref.: LENZ ou equivalente. | pç | 2 | 112.53 | 225.06
Cotação 03 | Conector macho para eletroduto metálico flexível, Ø3", em latão zincado. Ref.: CMZL-3GA da SPTF ou equivalente. | pç | 3 | 97.77 | 293.31
Curva 90° para eletroduto de aço galvanizado. Ref.: Paschoal Thomeu ou equivalente.
Cotação 03 | Ø3" | pç | 6 | 84.91 | 509.46
Cotação 03 | Ø3/4" | pç | 6 | 3.85 | 23.1
Cotação 03 | Curva 90° para eletroduto de PVC rígido Ø3/4". Ref.: Eletrodutos TIGRE ou equivalente. | pç | 10 | 2.06 | 20.6
Disjuntor termomagnético, tipo mini-disjuntor, ref.: 5SM0 da Siemens ou equivalente, conforme norma IEC nas seguintes correntes e pólos:
Cotação 03 | 16A-1 pólo | pç | 1 | 5.81 | 5.81
Cotação 03 | 16A-2 pólos | pç | 4 | 23.97 | 95.88
Cotação 03 | 16A-3 pólos | pç | 1 | 23.97 | 23.97
Cotação 03 | Eletrocalha perfurada, tipo "U" (sem abas), tamanho 400x100x3000mm, fabricada em chapa de aço zincada #16. Ref.: 131-0400/100-Z da MOPA ou equivalente. | pç | 3 | 237.16 | 711.48
Eletroduto de aço galvanizado, em peças de 3 metros Ref.: Paschoal Thomeu ou equivalente.
Cotação 03 | Fornecido com luva Ø4". | pç | 20 | 182.14 | 3642.8
Cotação 03 | Fornecido com luva Ø3". | pç | 12 | 123.14 | 1477.68
Cotação 03 | Fornecido com luva Ø3/4". | pç | 6 | 11.16 | 66.96
Eletroduto de PVC rígido em peças de 3 metros. Ref.: Eletrodutos TIGRE ou equivalente.
Cotação 03 | Fornecido com luva Ø1". | pç | 4 | 13.09 | 52.36
Cotação 03 | Fornecido com luva Ø3/4". | pç | 22 | 9.37 | 206.14
Cotação 03 | Eletroduto metálico flexível, tipo sealtubo Ø3". Ref.: SNP 603 da SPTF ou equivalente. | mt | 6 | 37.66 | 225.96
Cotação 03 | Emenda interna para eletrocalha perfurada 400x100 mm. Ref.: 139-07-0400-Z da MOPA ou equivalente. | pç | 3 | 19.25 | 57.75
Cotação 03 | Execução de caixa de passagem em alvenaria, 500x500x500mm | pç | 1 | 108.32 | 108.32
Cotação 03 | Interruptor bipolar simples, tecla dupla, 10A, 250V, com espelho para caixa 2"x4". Ref.: 2105 da Legrand ou equivalente. | pç | 3 | 23.69 | 71.07
Cotação 03 | Lâmpada mista 160W, 220V, base E-27. Ref.: Osram ou equivalente. | pç | 17 | 18.9 | 321.3
Cotação 03 | Luminária a prova de tempo, instalação arandela 45°, corpo e grade de proteção em alumínio fundido, globo de vidro resistente, soquete E-27 reforçado, para lâmpada mista 160W. Ref.: WY26 da Wetzel ou equivalente. | pç | 15 | 104.41 | 1566.15
Cotação 03 | Luminária a prova de tempo, instalação plafonier, corpo e grade de proteção em alumínio fundido, globo de vidro resistente, soquete E-27 reforçado, para lâmpada mista 160W, com refletor concentrado. Ref.: WY25+R201 da Wetzel ou equivalente. | pç | 2 | 124.1 | 248.2
Cotação 03 | Luva para eletroduto de PVC rígido Ø3/4". Ref.: Eletrodutos TIGRE ou equivalente. | pç | 30 | 1.76 | 52.8
Cotação 03 | Parafuso cabeça lentilha auto travante 1/4"x5/8". Ref.: 114-46-1/4-E da MOPA ou equivalente. | pç | 60 | 1.06 | 63.6
Cotação 03 | Plug 2P+T, 16A, 220V, para tomada descrita no item 2.6.35. Ref.: S-3076 da Steck ou equivalente. | pç | 1 | 37.29 | 37.29
Cotação 03 | Plug 3P+T, 16A, 220V, para tomada descrita no item 2.6.37. Ref.: S-4079 da Steck ou equivalente | pç | 1 | 37.95 | 37.95
Cotação 03 | Porca sextavada Ø1/4". Ref.: 114-49-1/4-E da MOPA ou equivalente. | pç | 100 | 0.32 | 32
Cotação 03 | Quadro de distribuição de circuitos, instalação embutida em parede de alvenaria, com tampa e espelho protetor dos disjuntores, fornecido com barramento de cobre eletrolítico 3Ø+N+T, IN=50A sem disjuntor capacidade para 18 circuitos monopolares (tipo mini-disjuntores) ICC do barramento=12kA (mínimo). Ref.: Siemens ou equivalente. | ud | 1 | 233.53 | 233.53
Cotação 03 | Relé fotoelétrico térmico, 1000W, 220V, com base em "L". Ref.: Tecnowatt ou equivalente. | pç | 1 | 22 | 22
Cotação 03 | Suporte vertical para eletrocalha 400x100mm. Ref.: 139-03-0400-Z da MOPA ou equivalente. | pç | 6 | 10.07 | 60.42
Cotação 03 | Tomada 2P+T redonda, 10A, 250V, com espelho para caixa 2"x4". Ref.: 54314 da Legrand ou equivalente. | pç | 3 | 7.15 | 21.45
Cotação 03 | Tomada 2P+T, 16A, 220V, montada em caixa de material termoplástico grau de proteção IP 44, com entrada para eletroduto de Ø3/4"-gás. Ref.: S-3006 da Steck ou equivalente. | pç | 1 | 47.04 | 47.04
Cotação 03 | Tomada 3P+T, 16A, 220V, montada em caixa de material termoplástico grau de proteção IP 44, com entrada para eletroduto de Ø3/4"-gás. Ref.: S-4009 da Steck ou equivalente. | pç | 1 | 50.41 | 50.41
Cotação 03 | Unidut múltiplo para dailet.
Cotação 03 | Ø1". Ref.: Dailete Multiplo UM 100C da Daisa ou equivalente. | pç | 4 | 1.44 | 5.76
Cotação 03 | Ø3/4". Ref.: Dailete Multiplo UM 034C da Daisa ou equivalente. | pç | 10 | 1.43 | 14.3
Cotação 03 | Ø3/4". Ref.: Dailete Multiplo UM 300C da Daisa ou equivalente. | pç | 6 | 3.24 | 19.44
Cotação 03 | Vergalhão com rosca total, Ø1/4"x3000mm. Ref.: 114-40-1/4-E da MOPA ou equivalente. | pç | 1 | 8.8 | 8.8
SINAPI-26019 | DISCO DE DESBASTE PARA ESTRUTURA METÁLICA DE 9" X 1/004" X 7/8" ( 225 X 6,25 X 21,87 MM) | ud | 88 | 16.38 | 1441.44
| SUB-TOTAL |  |  |  | 205345.95
MÃO DE OBRA
| DISCRIMINAÇÃO | UNIDADE | QUANT. | P.UNIT. | P.TOTAL
Mão de obra para montagem hidromecânica da estação de bombeamento
CAC 03 | Montagem de bomba hidráulica: Vazão de 302 m³/h , altura manométrica de 99,5 m.c.a, Potência nominal 200 cv / 150 KW, fator de serviço de 1,15 , tensão nominal 380 V | und | 3 | 350.4 | 1051.2
CAC 03 | Montagem de bomba submersível para drenagem, elétrica, trifásica, 1 Cv, sáida 2", c/ 5m cabo elétrico. | und | 1 | 45.15 | 45.15
CAC 03 | Montagem de Subestação elétrica principal 750 kva | cj | 1 | 18020 | 18020
CAC 03 | Montagem de subestações de serviço auxiliar | cj | 1 | 720.8 | 720.8
CAC 03 | Montagem de Junta de desmontagem travada axialmente, Flange ABNT NBR 7675 (ISO 2531), PN10, corpo, contra-flange e pistão em ferro dúctil NBR 6916, classe 42012, anel de vedação em borracha, tirante e porca em aço carbono galvanizado. DN 300 mm. | und | 3 | 4.68 | 14.04
CAC 03 | Montagem de Junta de desmontagem travada axialmente, Flange ABNT NBR 7675 (ISO 2531), PN10, corpo, contra-flange e pistão em ferro dúctil NBR 6916, classe 42012, anel de vedação em borracha, tirante e porca em aço carbono galvanizado. DN 200 mm. | und | 3 | 3.46 | 10.38
CAC 03 | Montagem de Junta de desmontagem travada axialmente, Flange ABNT NBR 7675 (ISO 2531), PN10, corpo, contra-flange e pistão em ferro dúctil NBR 6916, classe 42012, anel de vedação em borracha, tirante e porca em aço carbono galvanizado. DN 150 mm. | und | 3 | 2.6 | 7.8
CAC 03 | Assentamento de Tubo com Flanges ABNT NBR 7675 (ISO 2531), PN10, acabamento galvanizado, revestimento interno em epóxi (L=150).DN 150 mm | mt | 3 | 1.8 | 5.4
CAC 03 | Assentamento de Tubo com Flanges ABNT NBR 7675 (ISO 2531), PN10, acabamento galvanizado, revestimento interno em epóxi (L=200). DN 200 mm | mt | 3 | 2.53 | 7.59
CAC 03 | Assentamento de Tubo com Flanges ABNT NBR 7675 (ISO 2531), PN10, acabamento galvanizado, revestimento interno em epóxi (L=200). DN 250 mm | und | 3 | 2.86 | 8.58
CAC 03 | Assentamento de conexões de ferro galvanizado, junta roscável, diâmetro 1/2" | und | 6 | 2.0996 | 12.6
CAC 01 | Assentamento de ventosa em ferro fundido, diam. = 3/4" a 2" | und | 1 | 3.15 | 3.15
CAC 03 | Assentamento de válvula de retenção e redução excêntrica, diam. = 150 mm a 350mm | und | 6 | 6.7614 | 40.57
CAC 03 | Assentamento de válvula borboleta em ferro fundido com flanges, diam. = 200mm a 350mm | und | 6 | 13.07 | 78.42
Mão de obra para montagem elétrica da estação de bombeamento
CAC 03 | Instalação de cabo de cobre isolado EPR, flexivel, 50mm², 8,7/15kv | mt | 250 | 4.43 | 1107.5
CAC 03 | Instalação de cabo Nú # 50 mm² | mt | 260 | 1.69 | 439.4
CAC 03 | Instalação de cabo Nú # 35 mm² | mt | 140 | 1.27 | 177.8
CAC 03 | Instalação de eletroduto flexível de aço galvanizado Ø32mm a Ø114mm | mt | 439 | 7.92 | 3476.88
CAC 03 | Instalação de cabo de cobre com isolamento para 0,45/0,75 kV #1,5mm² a 10 mm² | mt | 1122 | 1.47 | 1649.34
CAC 03 | Instalação de caixa de inspeção em pvc 300mm ou caixa de ligação tipo dailete, com tampa lisa, ou caixa estampada em material termoplástico para embutir em parede de alvenaria, tamanho 2"x4" ou caixa cm-4 ou Caixa cm-9 | pç | 28 | 8.85 | 247.8
CAC 03 | Instalação de conexões e acessórios elétricos | pç | 1088 | 2.26 | 2458.88
|  |  |  | Sub-total | 29583.28
| Encargos sociais e trabalhistas |  |  | 91.7% | 27127.87
| SUB-TOTAL |  |  |  | 56711.15
| A) CUSTO UNITÁRIO TOTAL |  |  |  | 1004416.44
| B) BDI (Material) |  |  | 18.01% | 170681.72
| C) BDI (Serviço) |  |  | 25.93% | 14705.2
| PREÇO UNITÁRIO TOTAL (A+B+C) |  |  |  | 1189803.36
| COMPOSIÇÃO DE PREÇO UNITÁRIO |  | 03.03
| SERVIÇO: Montagem Eletromecânico da Estação de Bombeamento - EB - NACIB I |  |  | unidade : Unid
EQUIPAMENTO
| DISCRIMINAÇÃO | UNIDADE | QUANT. | P.UNIT. | P.TOTAL
Bombas hidráulicas, conforme folha de dados.
Cotação 03 | Vazão de 449 m³/h , altura manométrica de 90,5 m.c.a, Potência nominal 250 cv / 185 KW, fator de serviço de 1,15 , tensão nominal 380 V | pç | 3 | 91439.93 | 274319.79
SINAPI-10588 | Bomba submersível para drenagem, elétrica, trifásica, 1 Cv, sáida 2", c/ 5m cabo elétrico. | pç | 1 | 1963.14 | 1963.14
Subestação elétrica principal 750 kva
Fabricação e teste de painel, formado por um conjunto de 03 (três) cubículos blindados.- tensão nominal: 13,8 kV- número de fases: 03 (três)- classe de tensão de isolamento: 15 kV- frequência nominal: 60 Hz- corrente nominal: 630 A- potência de interrupção nominal: 350 MVA- nível básico de impulso: 110 kV- tensão de controle: 220 - CA
Cotação 03 | Cubículo nº1 - Medição-Cubículo de medição, blindado, com barramento e nas dimensões de acordo com o padrão COELBA. Os transformadores de medição e os medidores serão de formecimento da concessionária. | cj | 1 | 156333.33 | 156333.33
Cotação 03 | Cubículo nº2 Proteção Geral e TP - Cubículo da chave seccionadora geral e TP de comando, com barramento interligado ao cubículo de medição e ao de proteção geral, com os seguintes componentes principais:- 1 (uma) chave seccionadors (89) triolar, classe de tensão 15kV, corrente nominal 400A, corrente de curta duração para efeito térmico15 kA, NBI 95 kV, com comando simultâneo nas três fases na frente do cubículo e contatos auxiliares (3MA + 3NF).- 1 (um) transformador de potencial (TP) à seco, classe 15 kV, relação13.800 - 220V, para alimentação dos circuitos de comando do painel.- 2 (dois) fusíveis limitadores de corrente, com base classe 15 kV, corrente nominal 0,5 A. | cj | 1 | 168000 | 168000
Cotação 03 | Cubículo nº3 Proteção Geral - Cubículo de proteção geral, com disjuntor tripolar extraível e barramento interligado ao cubículo da chave geral, equipado com os seguintes componentes principais:- 01 (um) disjuntor tripolar (52) à reduzido volume de óleo, execução extraível, classe de tensão 15kV, 60Hz, corrente nominal de 630 A, capacidade de interrupção trifásica simétrica de 350MVA em 13,8kV,NBI 95 kV, acionamento motorizado com bobinas de abertura e fechamento para 220 VCA, e contatos auxiliares (5NA + 5NF).- 03 (três) transformadores de corrente (TC) à seco, classe 15kV,NBI 95 kV, relação 100x200-5A, classe de exatidão 10B100.- 04 (quatro) relés de sobrecorrente (três de fase e um de neutro) estáticos, monofásicos, função 50/51, montados na frente do cubículo,tensão auxiliar 220 VCA, corrente nominal 5 A, 60 Hz, com elemento temporizado de característica extremamente inversa (1 a 4A p/ fase e 0,1 a 0,4 p/ neutro) e elemento instantâneo (4a 20x).- 01 (um) contator auxiliar (94) bobina para 220VCA, com quatro contatos NA e quatro NF.- 01 (uma) chave de comando de três posições "fecha-o-abre),sem retensão, corrente nominal 10 A.- 02 (duas) sinaleiras para 220V, com lâmpada incandescente de 1,5W,uma com visor vermelho e outra verde. | cj | 1 | 174166.67 | 174166.67
Transformador de força, classe de tensão 15kV, trifásico, utilização com tensão nominal primária de 13,8 kV, 60hZ, ligação "triângulo" e tensão nominal secundária de 380/220V. Ligação "estrela", com neutroacessível aterrado.
Cotação 03 | Transformador Trifásico 13800 - 380/220V - 750Kva conforme folha de dados. | cj | 1 | 44100 | 44100
Subestações de serviço auxiliar
Cotação 03 | Transformador trifásico 30,0 kva=13800-220v/127v (primaro delta-secundário estrela com bucha primaria em epoxi para conduto isolado. | pç | 1 | 15866.83 | 15866.83
| Equipamentos usados na montagem eletromecânica |  |  |  | 0
SINAPI-3332 | Aparelho de corte oxi-acetileno | h/h | 440 | 1.42 | 624.8
SINAPI-3290 | Lixadeira elétrica industria para corte ou desgaste dn = 7" portátil | h/h | 440 | 0.34 | 149.6
SINAPI-3339 | Grupo gerador de acima de * 5 a´te 20KVA*, díesel, rebocábel, acionamento manual | h/h | 440 | 3.52 | 1548.8
SINAPI-3291 | Furadeira de impacto portátil, elétrica industrial, DE 5/8", com mandril | h/h | 440 | 0.41 | 180.4
| SUB-TOTAL |  |  |  | 837253.36
MATERIAL
| DISCRIMINAÇÃO | UNIDADE | QUANT. | P.UNIT. | P.TOTAL
Materiais hidráulicos
Cotação 03 | Junta de desmontagem travada axialmente, Flange ABNT NBR 7675 (ISO 2531), PN10, corpo, contra-flange e pistão em ferro dúctil NBR 6916, classe 42012, anel de vedação em borracha, tirante e porca em aço carbono galvanizado. DN 350 mm. | pç | 3 | 2975.74 | 8927.22
Cotação 03 | Válvula Borboleta flangeada, com gabarito de furação conforme NBR 7675 (ISO 2531) PN 10, construção Norma AWWA C-504, classe 150B, e disco em ferro fundido dúctil NBR 6916 classes 42012 , sede de vedação do corpo em aço inoxidável ASTM A-240 tipo 304 (AISI 304), junta de vedação automática de 360º em borracha sintética (Buna-N), parafusos embutidos tipo Allen em aço inoxidável 18.8 (AISI 304), eixos do disco em aço inoxidável ASTM A276 tipo 304, mancais de escorregamento do corpo com bucha em teflon reforçado com bronze para rotação dos eixos e apoio do disco. Mecanismo de Redução Tipo C e Volante. DN 350 mm. | pç | 3 | 5442.49 | 16327.47
Cotação 03 | Redução excêntrica aço carbono ASTM A36, Flange ABNT NBR 7675 (ISO 2531), PN10, acabamento galvanizado, revestimento interno em epóxi. DN 350 X 250 mm. | pç | 3 | 2756.43 | 8269.29
Cotação 03 | Junta de desmontagem travada axialmente, Flange ABNT NBR 7675 (ISO 2531), PN10, corpo, contra-flange e pistão em ferro dúctil NBR 6916, classe 42012, anel de vedação em borracha, tirante e porca em aço carbono galvanizado. DN 250 mm. | pç | 3 | 2414.58 | 7243.74
Cotação 03 | Tubo com Flanges ABNT NBR 7675 (ISO 2531), PN10, acabamento galvanizado, revestimento interno em epóxi (L=200). DN 250 mm. | pç | 3 | 1389.16 | 4167.48
Cotação 03 | Tubo com Flanges ABNT NBR 7675 (ISO 2531), PN10, acabamento galvanizado, revestimento interno em epóxi (L=150). DN 200 mm. | pç | 3 | 737.31 | 2211.93
Cotação 03 | Junta de desmontagem travada axialmente, Flange ABNT NBR 7675 (ISO 2531), PN10, corpo, contra-flange e pistão em ferro dúctil NBR 6916, classe 42012, anel de vedação em borracha, tirante e porca em aço carbono galvanizado. DN 200 mm. | pç | 3 | 1768.58 | 5305.74
Cotação 03 | Redução concêntrica aço carbono ASTM A36, Flange ABNT NBR 7675 (ISO 2531), PN10, acabamento galvanizado, revestimento interno em epóxi. DN 300 x 200 mm. | pç | 3 | 2073.15 | 6219.45
Cotação 03 | Tubo com Flanges ABNT NBR 7675 (ISO 2531), PN10, acabamento galvanizado, revestimento interno em epóxi (L=250). DN 300 mm. | pç | 3 | 2984.75 | 8954.25
Cotação 03 | Válvula Borboleta flangeada, com gabarito de furação conforme NBR 7675 (ISO 2531) PN 10, construção Norma AWWA C-504, classe 150B, e disco em ferro fundido dúctil NBR 6916 classes 42012 , sede de vedação do corpo em aço inoxidável ASTM A-240 tipo 304 (AISI 304), junta de vedação automática de 360º em borracha sintética (Buna-N), parafusos embutidos tipo Allen em aço inoxidável 18.8 (AISI 304), eixos do disco em aço inoxidável ASTM A276 tipo 304, mancais de escorregamento do corpo com bucha em teflon reforçado com bronze para rotação dos eixos e apoio do disco. Mecanismo de Redução Tipo C e Volante. DN 300 mm. | pç | 3 | 5013.09 | 15039.27
Cotação 03 | Válvula de retenção tipo portinhola dupla, corpo em ferro dúctil, revestimento moldado em EPDM, discos em aço inoxidável 316 e mola em aço inoxidável 313, dimensões AWWA C606, pressão máxima de trabalho 20 kgf/cm^2. DN 300 mm. | pç | 3 | 4615.19 | 13845.57
Cotação 03 | Luva de ferro fundido maleável com revestimento galvanizado a fogo, rosca de vedação 1/2" NPT. | pç | 3 | 10.85 | 32.55
Cotação 03 | Bujão de ferro fundido maleável com revestimento galvanizado a fogo, rosca de vedação 1/2" NPT. | pç | 3 | 16.44 | 49.32
Cotação 03 | Ventosa de tríplice função com flange NBR 7675 PN 25 (ISO 2531 PN 25), corpo, tampa e suporte em ferro fundido dúctil NBR 6916 classe 42012, revestida interna e externamente com epóxi pó, Niple de descarga em latão, flutuador esférico do compartimento auxiliar em EPDM maciço, flutuador esférico principal em alumínio, junta em borracha nitrílica, anel de vedação em borracha (ASTM D2000) reforçada com 3 lonas de Rayon. Parafusos em aço carbono SAE 1020 revestidos com galvanização eletrolítica. DN 50 mm (2"). | pç | 1 | 1840.05 | 1840.05
Materiais elétricos
Cabo de cobre
Cotação 03 | 3x(1x50mm²) - classe 8,7/15kV | m | 50 | 166.05 | 8302.5
Cotação 03 | 4x(1x50mm²) - classe 8,7/15kV | m | 200 | 116.12 | 23224
Cotação 03 | Nú # 50 mm² | m | 100 | 24.99 | 2499
Cotação 03 | Conector de derivação para cabo de cobre #50mm² | pç | 12 | 13.05 | 156.6
Eletroduto flexível de aço galvanizado macho e fêmea.
Cotação 03 | Ø114mm | m | 60 | 45.4 | 2724
Cotação 03 | Ø32mm | m | 50 | 9.77 | 488.5
Eletroduto rígido de aço galvanizado.
Cotação 03 | Ø114mm (4") | m | 30 | 327.75 | 9832.5
Cotação 03 | Ø60mm (2") | m | 50 | 141.69 | 7084.5
Cotação 03 | Eletroduto rígido de pvc ø 114m (4") | m | 30 | 111.15 | 3334.5
Cotação 03 | Leito de cabos em chapa de aço galvanizado, largura 400mm | m | 30 | 73.37 | 2201.1
Cotação 03 | Perfil "U" em chapa metálica em aço galvanizado - (100x40mm) | m | 15 | 104.67 | 1570.05
Cotação 03 | Alça pref. estai p/cordoalha dn 9,5mm | pç | 1 | 8.53 | 8.53
Cotação 03 | Armação secundaria de 1 estribo com haste | pç | 1 | 18.48 | 18.48
Cotação 03 | Braço suporte tipo "c" | pç | 1 | 115.67 | 115.67
Bucha de aluminio p/eletroduto
Cotação 03 | Ø25" | pç | 2 | 0.58 | 1.16
Cotação 03 | Ø32" | pç | 1 | 0.78 | 0.78
Cotação 03 | Ø50" | pç | 2 | 1.29 | 2.58
Cotação 03 | Cabeçote de aluminio p/eletroduto ø50" | pç | 1 | 3.96 | 3.96
Cotação 03 | Cabo de cobre
Cotação 03 | #50mm2 PVC 750V AZUL | m | 15 | 87.58 | 1313.7
Cotação 03 | #50mm2 PVC 750V PRETO | m | 45 | 27.7 | 1246.5
Cotação 03 | NU #50mm2 | m | 50 | 25.98 | 1299
Cotação 03 | Caixa cm-4 | pç | 1 | 154.89 | 154.89
Cotação 03 | Caixa tipo cm-9 + caixa de passagem 500x600x400mm | pç | 1 | 1311.34 | 1311.34
Cotação 03 | Cantoneira reta p/braço tipo c | pç | 1 | 89.02 | 89.02
Cinta de aço
Cotação 03 | Ø110mm | pç | 1 | 22.46 | 22.46
Cotação 03 | Ø200mm | pç | 1 | 24.24 | 24.24
Cotação 03 | Ø230mm | pç | 1 | 24.63 | 24.63
Cotação 03 | Conector parafuso fendido #50mm2 | pç | 7 | 11.95 | 83.65
Cotação 03 | Conector term. comp. #50mm2 | pç | 6 | 19.81 | 118.86
Cotação 03 | Curva pvc tipo s - ø50mm | pç | 1 | 4.43 | 4.43
Cotação 03 | Disjuntor tripolar 3x120a - (minimo 30ka) | pç | 1 | 277.6 | 277.6
Eletroduto pvc, com luva
Cotação 03 | Ø32" | pç | 1 | 6.3 | 6.3
Cotação 03 | Ø50" | pç | 2 | 11.28 | 22.56
Cotação 03 | Fio de cobre nu, #2,5mm2, para ater. do ramal de ligação | m | 10 | 6.19 | 61.9
Cotação 03 | Fita isolante pvc - ø19x5m (preta/vermelha/verde/amarela) | rolo | 4 | 7.11 | 28.44
Cotação 03 | Grampo de ancoragem #50mm2 | pç | 3 | 27.55 | 82.65
Cotação 03 | Haste de aterramento galvanizada 2400x25x25x5mm | pç | 4 | 45.79 | 183.16
Cotação 03 | Isolador de baixa tensão - 60-50 | pç | 1 | 21.43 | 21.43
Cotação 03 | Isolador roldana | pç | 1 | 9.84 | 9.84
Cotação 03 | Manilha sapatilha cl 50kn | pç | 3 | 11.77 | 35.31
Cotação 03 | Niple - 32mm | pç | 1 | 1.3 | 1.3
Cotação 03 | Olhal p/parafuso cl 70kn | pç | 1 | 17.76 | 17.76
Cotação 03 | Parafuso bronze cabeça sextavada m12x40mm | pç | 9 | 14.2 | 127.8
Parafuso cabeça abaulada
Cotação 03 | M16x45mm | pç | 10 | 3.27 | 32.7
Cotação 03 | M16x70mm | pç | 2 | 4.27 | 8.54
Cotação 03 | Poste de concreto circular 11m x 600dan | pç | 1 | 593.33 | 593.33
Cotação 03 | Sapatilha | pç | 1 | 12.4 | 12.4
Cotação 03 | Suporte para 1 eletroduto de ø110"/poste circular | pç | 1 | 229.6 | 229.6
Cotação 03 | Suporte tipo z para chave fusivel | pç | 1 | 17.82 | 17.82
Cotação 03 | Suporte trafo poste de concreto circular - ø255mm | pç | 2 | 108.35 | 216.7
Terminal de pressão
Cotação 03 | 240mm2 | pç | 5 | 12.3 | 61.5
Cotação 03 | 50mm2 | pç | 6 | 4.54 | 27.24
Cotação 03 | Terminal desconectavel reto (tdr) para 15 kv | pç | 3 | 378.68 | 1136.04
Aterramento e spda
Cotação 03 | Braçadeira tipo "D" para eletroduto Ø2". Ref.: MOPA ou equivalente | pç | 16 | 1.76 | 28.16
Bucha de expansão em nylon tamanho com parafuso e arruela. Ref.: Fischer ou equivalente.
Cotação 03 | S-8 | cj | 50 | 0.73 | 36.5
Cotação 03 | S-10 | cj | 30 | 0.9 | 27
Cabo de cobre nú, sem isolamento, encordoamento classe 2 para aterramento Ref.: Pirelli ou equivalente, nas seguintes seções:
Cotação 03 | #50mm² | mt | 50 | 25.72 | 1286
Cotação 03 | #35mm² | mt | 140 | 17.75 | 2485
Cartucho para solda exotérmica. Ref.: Cadweld ou equivalente.
Cotação 03 | nº 90 | pç | 30 | 15.1 | 453
Cotação 03 | nº 115 | pç | 25 | 18.65 | 466.25
Cotação 03 | nº 150 | pç | 26 | 27.15 | 705.9
Cotação 03 | Conector tipo "X" passante de aluminio com parafuso para cabos de #35mm². Ref.: TEL-714 da Termotécnica ou equivalente. | pç | 10 | 23.67 | 236.7
Cotação 03 | Conector de pressão para cabo #35mm². Ref.: TEL 5015 da Termotécnica ou equivalente. | pç | 10 | 3.44 | 34.4
Cotação 03 | Conector terminal para cabo de cobre #35mm². Ref.: TEL 5035 da Termotécnica ou equivalente. | pç | 10 | 22.73 | 227.3
Cotação 03 | Caixa de inspeção da haste de aterramento em PVC Ø300mm com tampa de ferro fundido. Ref.: TEL 550 da Termotécnica ou equivalente. | pç | 10 | 59.21 | 592.1
Cotação 03 | Eletroduto de PVC rígido em peças de 3 metros com uma luva Ø2". Ref.: Eletrodutos TIGRE ou equivalente. | pç | 4 | 53.22 | 212.88
Cotação 03 | Haste de aterramento, com núcleo de aço, revestida em cobre eletrolítico, Ø3/4" x 2.400mm Ref.: TEL-5814 da Termotécnica ou equivalente. | pç | 10 | 154.11 | 1541.1
Cotação 03 | Molde para solda exotérmica para conexão de cabo de cobre #50mm² a haste de aterramento em cobre de Ø5/8". Ref.: GYE31Y3 da Cadweld ou equivalente. | pç | 1 | 272.08 | 272.08
Cotação 03 | Molde para solda exotérmica, conexão cabo-cabo de cobre #50mm² em "X". Ref.: XBM.Y3Y3 da Cadweld ou equivalente. | pç | 1 | 279.19 | 279.19
Cotação 03 | Molde para solda exotérmica, conexão de cabo de cobre #50mm² a chapa de aço. Ref.: VBC.Y3 da Cadweld ou equivalente. | pç | 1 | 203.97 | 203.97
Cotação 03 | Presilha para fixação de cabo #50mm2, sobre parafusos das telhas. Ref.: TEL 745 da Termotécnica ou equivalente. | pç | 60 | 1.3 | 78
Cotação 03 | Suporte guia simples, tipo curto (50mm) para aparafusar com 02 furos. Ref.: TEL 241 da Termotécnica. | pç | 18 | 32.71 | 588.78
Iluminação e tomada de força
Cotação 03 | Arruela lisa Ø1/4". Ref.: 114-47-1/4-E da MOPA ou equivalente. | pç | 120 | 0.14 | 16.8
Cotação 03 | Braçadeira tipo "D" para eletroduto
Cotação 03 | Ø1". Ref.: 115-04-1-Z da MOPA ou equivalente. | pç | 20 | 0.67 | 13.4
Cotação 03 | Ø3". Ref.: 115-04-3-Z da MOPA ou equivalente. | pç | 12 | 2.92 | 35.04
Cotação 03 | Ø3/4". Ref.: 115-04-3/4-Z da MOPA ou equivalente. | pç | 20 | 0.59 | 11.8
Cotação 03 | Bucha de expansão em nylon tamanho S-8 com parafuso e arruela. Ref.: Fischer ou equivalente. | cj | 100 | 8.28 | 828
Cotação 03 | Bucha de redução para eletroduto Ø1"xØ3/4". Ref.: BR da Daisa ou equivalente. | pç | 4 | 7.59 | 30.36
Cotação 03 | Bucha e arruela para eletroduto. Ref.: Paschoal Thomeu ou equivalente.
Cotação 03 | Ø3" | cj | 6 | 9.98 | 59.88
Cotação 03 | Ø3/4" | cj | 50 | 1.32 | 66
Cotação 03 | Ø4" | cj | 6 | 11.06 | 66.36
Cabo de cobre. Ref.: Pirelli ou equivalente.
Cotação 03 | Isolamento para 0,45/0,75 kV #10mm², isolação na cor azul. | mt | 10 | 4.82 | 48.2
Cotação 03 | Isolamento para 0,45/0,75 kV #10mm², isolação na cor preta. | mt | 30 | 5.04 | 151.2
Cotação 03 | Isolamento para 0,45/0,75 kV #10mm², isolação na cor verde/amarelo. | mt | 10 | 5.17 | 51.7
Cotação 03 | Isolamento para 0,45/0,75 kV #2,5mm², isolação na cor azul. | mt | 150 | 1.09 | 163.5
Cotação 03 | Isolamento para 0,45/0,75 kV #2,5mm², isolação na cor preta. | mt | 400 | 1.09 | 436
Cotação 03 | Isolamento para 0,45/0,75 kV #2,5mm², isolação na cor verde/amarelo. | mt | 150 | 1.09 | 163.5
Cotação 03 | Iisolamento para 0,6/1 kV #10mm², isolação na cor verde/amarelo. | mt | 30 | 5.31 | 159.3
Cotação 03 | Isolamento para 0,6/1 kV #240mm², isolação na cor preta. | mt | 180 | 113.15 | 20367
Cotação 03 | Isolamento para 0,6/1 kV #240mm², isolação na cor verde/amarelo. | mt | 60 | 113.15 | 6789
Cotação 03 | Isolamento para 0,6/1 kV #95mm², isolação na cor preta. | mt | 90 | 51.87 | 4668.3
Cotação 03 | Cabo de controle, com 04 condutores de #1,5mm², isolação para 0,45/0,75 kV. Ref.: Pirelli ou equivalente. | mt | 12 | 3.91 | 46.92
Caixa de ligação tipo dailete, com tampa lisa.
Cotação 03 | Entradas multiplas tipo "L" Ø3". Ref.: Dailete multiplo DM 300 da daisa ou equivalente. | pç | 3 | 36.35 | 109.05
Cotação 03 | Entradas multiplas tipo "L" Ø3/4". Ref.: Dailete multiplo DM 034 da daisa ou equivalente. | pç | 6 | 7.46 | 44.76
Cotação 03 | Entradas multiplas tipo "X" Ø1". Ref.: Dailete multiplo DM 100 da daisa ou equivalente | pç | 1 | 12.9 | 12.9
Cotação 03 | Caixa estampada em material termoplástico para embutir em parede de alvenaria, tamanho 2"x4". Ref.: Eletrodutos Tigre ou equivalente. | un | 6 | 1.52 | 9.12
Cotação 03 | Cantoneira "ZZ" baixa 19x38mm. Ref.: 114-10-Z da MOPA ou equivalente. | pç | 6 | 2.62 | 15.72
Cotação 03 | Chave bóia tipo pêra, com 01 contato reversível, para 5A, fornecido 10 metros de cabo. Ref.: LENZ ou equivalente. | pç | 2 | 112.53 | 225.06
Cotação 03 | Conector macho para eletroduto metálico flexível, Ø3", em latão zincado. Ref.: CMZL-3GA da SPTF ou equivalente. | pç | 3 | 97.77 | 293.31
Curva 90° para eletroduto de aço galvanizado. Ref.: Paschoal Thomeu ou equivalente.
Cotação 03 | Ø3" | pç | 6 | 84.91 | 509.46
Cotação 03 | Ø3/4" | pç | 6 | 3.85 | 23.1
Cotação 03 | Curva 90° para eletroduto de PVC rígido Ø3/4". Ref.: Eletrodutos TIGRE ou equivalente. | pç | 10 | 2.06 | 20.6
Disjuntor termomagnético, tipo mini-disjuntor, ref.: 5SM0 da Siemens ou equivalente, conforme norma IEC nas seguintes correntes e pólos:
Cotação 03 | 16A-1 pólo | pç | 1 | 5.81 | 5.81
Cotação 03 | 16A-2 pólos | pç | 4 | 23.97 | 95.88
Cotação 03 | 16A-3 pólos | pç | 1 | 23.97 | 23.97
Cotação 03 | Eletrocalha perfurada, tipo "U" (sem abas), tamanho 400x100x3000mm, fabricada em chapa de aço zincada #16. Ref.: 131-0400/100-Z da MOPA ou equivalente. | pç | 3 | 237.16 | 711.48
Eletroduto de aço galvanizado, em peças de 3 metros Ref.: Paschoal Thomeu ou equivalente.
Cotação 03 | Fornecido com luva Ø4". | pç | 20 | 182.14 | 3642.8
Cotação 03 | Fornecido com luva Ø3". | pç | 12 | 123.14 | 1477.68
Cotação 03 | Fornecido com luva Ø3/4". | pç | 6 | 11.16 | 66.96
Eletroduto de PVC rígido em peças de 3 metros. Ref.: Eletrodutos TIGRE ou equivalente.
Cotação 03 | Fornecido com luva Ø1". | pç | 4 | 13.09 | 52.36
Cotação 03 | Fornecido com luva Ø3/4". | pç | 22 | 9.37 | 206.14
Cotação 03 | Eletroduto metálico flexível, tipo sealtubo Ø3". Ref.: SNP 603 da SPTF ou equivalente. | mt | 6 | 37.66 | 225.96
Cotação 03 | Emenda interna para eletrocalha perfurada 400x100 mm. Ref.: 139-07-0400-Z da MOPA ou equivalente. | pç | 3 | 19.25 | 57.75
Cotação 03 | Execução de caixa de passagem em alvenaria, 500x500x500mm | pç | 1 | 108.32 | 108.32
Cotação 03 | Interruptor bipolar simples, tecla dupla, 10A, 250V, com espelho para caixa 2"x4". Ref.: 2105 da Legrand ou equivalente. | pç | 3 | 23.69 | 71.07
Cotação 03 | Lâmpada mista 160W, 220V, base E-27. Ref.: Osram ou equivalente. | pç | 17 | 18.9 | 321.3
Cotação 03 | Luminária a prova de tempo, instalação arandela 45°, corpo e grade de proteção em alumínio fundido, globo de vidro resistente, soquete E-27 reforçado, para lâmpada mista 160W. Ref.: WY26 da Wetzel ou equivalente. | pç | 15 | 104.41 | 1566.15
Cotação 03 | Luminária a prova de tempo, instalação plafonier, corpo e grade de proteção em alumínio fundido, globo de vidro resistente, soquete E-27 reforçado, para lâmpada mista 160W, com refletor concentrado. Ref.: WY25+R201 da Wetzel ou equivalente. | pç | 2 | 124.1 | 248.2
Cotação 03 | Luva para eletroduto de PVC rígido Ø3/4". Ref.: Eletrodutos TIGRE ou equivalente. | pç | 30 | 1.76 | 52.8
Cotação 03 | Parafuso cabeça lentilha auto travante 1/4"x5/8". Ref.: 114-46-1/4-E da MOPA ou equivalente. | pç | 60 | 1.06 | 63.6
Cotação 03 | Plug 2P+T, 16A, 220V, para tomada descrita no item 2.6.35. Ref.: S-3076 da Steck ou equivalente. | pç | 1 | 37.29 | 37.29
Cotação 03 | Plug 3P+T, 16A, 220V, para tomada descrita no item 2.6.37. Ref.: S-4079 da Steck ou equivalente | pç | 1 | 37.95 | 37.95
Cotação 03 | Porca sextavada Ø1/4". Ref.: 114-49-1/4-E da MOPA ou equivalente. | pç | 100 | 0.32 | 32
Cotação 03 | Quadro de distribuição de circuitos, instalação embutida em parede de alvenaria, com tampa e espelho protetor dos disjuntores, fornecido com barramento de cobre eletrolítico 3Ø+N+T, IN=50A sem disjuntor capacidade para 18 circuitos monopolares (tipo mini-disjuntores) ICC do barramento=12kA (mínimo). Ref.: Siemens ou equivalente. | ud | 1 | 233.53 | 233.53
Cotação 03 | Relé fotoelétrico térmico, 1000W, 220V, com base em "L". Ref.: Tecnowatt ou equivalente. | pç | 1 | 22 | 22
Cotação 03 | Suporte vertical para eletrocalha 400x100mm. Ref.: 139-03-0400-Z da MOPA ou equivalente. | pç | 6 | 10.07 | 60.42
Cotação 03 | Tomada 2P+T redonda, 10A, 250V, com espelho para caixa 2"x4". Ref.: 54314 da Legrand ou equivalente. | pç | 3 | 7.15 | 21.45
Cotação 03 | Tomada 2P+T, 16A, 220V, montada em caixa de material termoplástico grau de proteção IP 44, com entrada para eletroduto de Ø3/4"-gás. Ref.: S-3006 da Steck ou equivalente. | pç | 1 | 47.04 | 47.04
Cotação 03 | Tomada 3P+T, 16A, 220V, montada em caixa de material termoplástico grau de proteção IP 44, com entrada para eletroduto de Ø3/4"-gás. Ref.: S-4009 da Steck ou equivalente. | pç | 1 | 50.41 | 50.41
Cotação 03 | Unidut múltiplo para dailet.
Cotação 03 | Ø1". Ref.: Dailete Multiplo UM 100C da Daisa ou equivalente. | pç | 4 | 1.44 | 5.76
Cotação 03 | Ø3/4". Ref.: Dailete Multiplo UM 034C da Daisa ou equivalente. | pç | 10 | 1.43 | 14.3
Cotação 03 | Ø3/4". Ref.: Dailete Multiplo UM 300C da Daisa ou equivalente. | pç | 6 | 3.24 | 19.44
Cotação 03 | Vergalhão com rosca total, Ø1/4"x3000mm. Ref.: 114-40-1/4-E da MOPA ou equivalente. | pç | 1 | 8.8 | 8.8
SINAPI-26019 | DISCO DE DESBASTE PARA ESTRUTURA METÁLICA DE 9" X 1/004" X 7/8" ( 225 X 6,25 X 21,87 MM) | ud | 88 | 16.38 | 1441.44
| SUB-TOTAL |  |  |  | 225126.09
MÃO DE OBRA
| DISCRIMINAÇÃO | UNIDADE | QUANT. | P.UNIT. | P.TOTAL
Mão de obra para montagem hidromecânica da estação de bombeamento
CAC 03 | Montagem de bomba hidráulica: Vazão de 302 m³/h , altura manométrica de 99,5 m.c.a, Potência nominal 200 cv / 150 KW, fator de serviço de 1,15 , tensão nominal 380 V | und | 3 | 350.4 | 1051.2
CAC 03 | Montagem de bomba submersível para drenagem, elétrica, trifásica, 1 Cv, sáida 2", c/ 5m cabo elétrico. | und | 1 | 45.15 | 45.15
CAC 03 | Montagem de Subestação elétrica principal 750 kva | cj | 1 | 18020 | 18020
CAC 03 | Montagem de subestações de serviço auxiliar | cj | 1 | 720.8 | 720.8
CAC 03 | Montagem de Junta de desmontagem travada axialmente, Flange ABNT NBR 7675 (ISO 2531), PN10, corpo, contra-flange e pistão em ferro dúctil NBR 6916, classe 42012, anel de vedação em borracha, tirante e porca em aço carbono galvanizado. DN 350 mm. | und | 3 | 4.68 | 14.04
CAC 03 | Montagem de Junta de desmontagem travada axialmente, Flange ABNT NBR 7675 (ISO 2531), PN10, corpo, contra-flange e pistão em ferro dúctil NBR 6916, classe 42012, anel de vedação em borracha, tirante e porca em aço carbono galvanizado. DN 250 mm. | und | 3 | 3.46 | 10.38
CAC 03 | Montagem de Junta de desmontagem travada axialmente, Flange ABNT NBR 7675 (ISO 2531), PN10, corpo, contra-flange e pistão em ferro dúctil NBR 6916, classe 42012, anel de vedação em borracha, tirante e porca em aço carbono galvanizado. DN 200 mm. | und | 3 | 3.46 | 10.38
CAC 03 | Assentamento de Tubo com Flanges ABNT NBR 7675 (ISO 2531), PN10, acabamento galvanizado, revestimento interno em epóxi (L=150).DN 200 mm | mt | 3 | 2.53 | 7.59
CAC 03 | Assentamento de Tubo com Flanges ABNT NBR 7675 (ISO 2531), PN10, acabamento galvanizado, revestimento interno em epóxi (L=200). DN 250 mm | mt | 3 | 2.86 | 8.58
CAC 03 | Assentamento de Tubo com Flanges ABNT NBR 7675 (ISO 2531), PN10, acabamento galvanizado, revestimento interno em epóxi (L=200). DN 300 mm | und | 3 | 3.36 | 10.08
CAC 03 | Assentamento de conexões de ferro galvanizado, junta roscável, diâmetro 1/2" | und | 6 | 2.0996 | 12.6
CAC 01 | Assentamento de ventosa em ferro fundido, diam. = 3/4" a 2" | und | 1 | 3.15 | 3.15
CAC 03 | Assentamento de válvula de retenção e redução excêntrica, diam. = 150 mm a 350mm | und | 9 | 6.7614 | 60.85
CAC 03 | Assentamento de válvula borboleta em ferro fundido com flanges, diam. = 200mm a 350mm | und | 6 | 13.07 | 78.42
Mão de obra para montagem elétrica da estação de bombeamento
CAC 03 | Instalação de cabo de cobre isolado EPR, flexivel, 50mm², 8,7/15kv | mt | 250 | 4.43 | 1107.5
CAC 03 | Instalação de cabo Nú # 50 mm² | mt | 260 | 1.69 | 439.4
CAC 03 | Instalação de cabo Nú # 35 mm² | mt | 140 | 1.27 | 177.8
CAC 03 | Instalação de eletroduto flexível de aço galvanizado Ø32mm a Ø114mm | mt | 439 | 7.92 | 3476.88
CAC 03 | Instalação de cabo de cobre com isolamento para 0,45/0,75 kV #1,5mm² a 10 mm² | mt | 1122 | 1.47 | 1649.34
CAC 03 | Instalação de caixa de inspeção em pvc 300mm ou caixa de ligação tipo dailete, com tampa lisa, ou caixa estampada em material termoplástico para embutir em parede de alvenaria, tamanho 2"x4" ou caixa cm-4 ou Caixa cm-9 | pç | 28 | 8.85 | 247.8
CAC 03 | Instalação de conexões e acessórios elétricos | pç | 1088 | 2.26 | 2458.88
|  |  |  | Sub-total | 29610.82
| Encargos sociais e trabalhistas |  |  | 91.7% | 27153.12
| SUB-TOTAL |  |  |  | 56763.94
| A) CUSTO UNITÁRIO TOTAL |  |  |  | 1119143.39
| B) BDI (Material) |  |  | 18.01% | 191334.54
| C) BDI (Serviço) |  |  | 25.93% | 14718.89
| PREÇO UNITÁRIO TOTAL (A+B+C) |  |  |  | 1325196.82
| COMPOSIÇÃO DE PREÇO UNITÁRIO |  | 03.04
| SERVIÇO: Montagem Eletromecânico da Estação de Bombeamento - EB - NACIB II |  |  | unidade : Unid
EQUIPAMENTO
| DISCRIMINAÇÃO | UNIDADE | QUANT. | P.UNIT. | P.TOTAL
Bombas hidráulicas, conforme folha de dados.
Cotação 03 | Vazão de 311 m³/h , altura manométrica de 100,5 m.c.a, Potência nominal 200 cv / 150 KW, fator de serviço de 1,15 , tensão nominal 380 V | pç | 3 | 76685.41 | 230056.23
SINAPI-10588 | Bomba submersível para drenagem, elétrica, trifásica, 1 Cv, sáida 2", c/ 5m cabo elétrico. | pç | 1 | 1963.14 | 1963.14
Subestação elétrica principal 750 kva
Fabricação e teste de painel, formado por um conjunto de 03 (três) cubículos blindados.- tensão nominal: 13,8 kV- número de fases: 03 (três)- classe de tensão de isolamento: 15 kV- frequência nominal: 60 Hz- corrente nominal: 630 A- potência de interrupção nominal: 350 MVA- nível básico de impulso: 110 kV- tensão de controle: 220 - CA
Cotação 03 | Cubículo nº1 - Medição-Cubículo de medição, blindado, com barramento e nas dimensões de acordo com o padrão COELBA. Os transformadores de medição e os medidores serão de formecimento da concessionária. | cj | 1 | 156333.33 | 156333.33
Cotação 03 | Cubículo nº2 Proteção Geral e TP - Cubículo da chave seccionadora geral e TP de comando, com barramento interligado ao cubículo de medição e ao de proteção geral, com os seguintes componentes principais:- 1 (uma) chave seccionadors (89) triolar, classe de tensão 15kV, corrente nominal 400A, corrente de curta duração para efeito térmico15 kA, NBI 95 kV, com comando simultâneo nas três fases na frente do cubículo e contatos auxiliares (3MA + 3NF).- 1 (um) transformador de potencial (TP) à seco, classe 15 kV, relação13.800 - 220V, para alimentação dos circuitos de comando do painel.- 2 (dois) fusíveis limitadores de corrente, com base classe 15 kV, corrente nominal 0,5 A. | cj | 1 | 168000 | 168000
Cotação 03 | Cubículo nº3 Proteção Geral - Cubículo de proteção geral, com disjuntor tripolar extraível e barramento interligado ao cubículo da chave geral, equipado com os seguintes componentes principais:- 01 (um) disjuntor tripolar (52) à reduzido volume de óleo, execução extraível, classe de tensão 15kV, 60Hz, corrente nominal de 630 A, capacidade de interrupção trifásica simétrica de 350MVA em 13,8kV,NBI 95 kV, acionamento motorizado com bobinas de abertura e fechamento para 220 VCA, e contatos auxiliares (5NA + 5NF).- 03 (três) transformadores de corrente (TC) à seco, classe 15kV,NBI 95 kV, relação 100x200-5A, classe de exatidão 10B100.- 04 (quatro) relés de sobrecorrente (três de fase e um de neutro) estáticos, monofásicos, função 50/51, montados na frente do cubículo,tensão auxiliar 220 VCA, corrente nominal 5 A, 60 Hz, com elemento temporizado de característica extremamente inversa (1 a 4A p/ fase e 0,1 a 0,4 p/ neutro) e elemento instantâneo (4a 20x).- 01 (um) contator auxiliar (94) bobina para 220VCA, com quatro contatos NA e quatro NF.- 01 (uma) chave de comando de três posições "fecha-o-abre),sem retensão, corrente nominal 10 A.- 02 (duas) sinaleiras para 220V, com lâmpada incandescente de 1,5W,uma com visor vermelho e outra verde. | cj | 1 | 174166.67 | 174166.67
Transformador de força, classe de tensão 15kV, trifásico, utilização com tensão nominal primária de 13,8 kV, 60hZ, ligação "triângulo" e tensão nominal secundária de 380/220V. Ligação "estrela", com neutroacessível aterrado.
Cotação 03 | Transformador Trifásico 13800 - 380/220V - 750Kva conforme folha de dados. | cj | 1 | 44100 | 44100
Subestações de serviço auxiliar
Cotação 03 | Transformador trifásico 30,0 kva=13800-220v/127v (primaro delta-secundário estrela com bucha primaria em epoxi para conduto isolado. | pç | 1 | 15866.83 | 15866.83
| Equipamentos usados na montagem eletromecânica |  |  |  | 0
SINAPI-3332 | Aparelho de corte oxi-acetileno | h/h | 440 | 1.42 | 624.8
SINAPI-3290 | Lixadeira elétrica industria para corte ou desgaste dn = 7" portátil | h/h | 440 | 0.34 | 149.6
SINAPI-3339 | Grupo gerador de acima de * 5 a´te 20KVA*, díesel, rebocábel, acionamento manual | h/h | 440 | 3.52 | 1548.8
SINAPI-3291 | Furadeira de impacto portátil, elétrica industrial, DE 5/8", com mandril | h/h | 440 | 0.41 | 180.4
| SUB-TOTAL |  |  |  | 792989.8
MATERIAL
| DISCRIMINAÇÃO | UNIDADE | QUANT. | P.UNIT. | P.TOTAL
Materiais hidráulicos
Cotação 03 | Junta de desmontagem travada axialmente, Flange ABNT NBR 7675 (ISO 2531), PN10, corpo, contra-flange e pistão em ferro dúctil NBR 6916, classe 42012, anel de vedação em borracha, tirante e porca em aço carbono galvanizado. DN 300 mm. | pç | 3 | 2587.58 | 7762.74
Cotação 03 | Válvula Borboleta flangeada, com gabarito de furação conforme NBR 7675 (ISO 2531) PN 10, construção Norma AWWA C-504, classe 150B, e disco em ferro fundido dúctil NBR 6916 classes 42012 , sede de vedação do corpo em aço inoxidável ASTM A-240 tipo 304 (AISI 304), junta de vedação automática de 360º em borracha sintética (Buna-N), parafusos embutidos tipo Allen em aço inoxidável 18.8 (AISI 304), eixos do disco em aço inoxidável ASTM A276 tipo 304, mancais de escorregamento do corpo com bucha em teflon reforçado com bronze para rotação dos eixos e apoio do disco. Mecanismo de Redução Tipo C e Volante. DN 300 mm. | pç | 3 | 4851.72 | 14555.16
Cotação 03 | Redução excêntrica aço carbono ASTM A36, Flange ABNT NBR 7675 (ISO 2531), PN10, acabamento galvanizado, revestimento interno em epóxi. DN 300 X 200 mm. | pç | 3 | 2289.77 | 6869.31
Cotação 03 | Junta de desmontagem travada axialmente, Flange ABNT NBR 7675 (ISO 2531), PN10, corpo, contra-flange e pistão em ferro dúctil NBR 6916, classe 42012, anel de vedação em borracha, tirante e porca em aço carbono galvanizado. DN 200 mm. | pç | 3 | 1768.58 | 5305.74
Cotação 03 | Tubo com Flanges ABNT NBR 7675 (ISO 2531), PN10, acabamento galvanizado, revestimento interno em epóxi (L=200). DN 200 mm. | pç | 3 | 981.97 | 2945.91
Cotação 03 | Tubo com Flanges ABNT NBR 7675 (ISO 2531), PN10, acabamento galvanizado, revestimento interno em epóxi (L=150). DN 150 mm | pç | 3 | 539.18 | 1617.54
Cotação 03 | Junta de desmontagem travada axialmente, Flange ABNT NBR 7675 (ISO 2531), PN10, corpo, contra-flange e pistão em ferro dúctil NBR 6916, classe 42012, anel de vedação em borracha, tirante e porca em aço carbono galvanizado. DN 150 mm. | pç | 3 | 1314.92 | 3944.76
Cotação 03 | Redução concêntrica aço carbono ASTM A36, Flange ABNT NBR 7675 (ISO 2531), PN10, acabamento galvanizado, revestimento interno em epóxi. DN 250 x 150 mm. | pç | 3 | 1648.49 | 4945.47
Cotação 03 | Tubo com Flanges ABNT NBR 7675 (ISO 2531), PN10, acabamento galvanizado, revestimento interno em epóxi (L=250). DN 250 mm. | pç | 3 | 2161.07 | 6483.21
Cotação 03 | Válvula Borboleta flangeada, com gabarito de furação conforme NBR 7675 (ISO 2531) PN 10, construção Norma AWWA C-504, classe 150B, e disco em ferro fundido dúctil NBR 6916 classes 42012 , sede de vedação do corpo em aço inoxidável ASTM A-240 tipo 304 (AISI 304), junta de vedação automática de 360º em borracha sintética (Buna-N), parafusos embutidos tipo Allen em aço inoxidável 18.8 (AISI 304), eixos do disco em aço inoxidável ASTM A276 tipo 304, mancais de escorregamento do corpo com bucha em teflon reforçado com bronze para rotação dos eixos e apoio do disco. Mecanismo de Redução Tipo C e Volante. DN 250 mm. | pç | 3 | 3618.76 | 10856.28
Cotação 03 | Válvula de retenção tipo portinhola dupla, corpo em ferro dúctil, revestimento moldado em EPDM, discos em aço inoxidável 316 e mola em aço inoxidável 313, dimensões AWWA C606, pressão máxima de trabalho 20 kgf/cm^2. DN 250 mm. | pç | 3 | 3815.05 | 11445.15
Cotação 03 | Luva de ferro fundido maleável com revestimento galvanizado a fogo, rosca de vedação 1/2" NPT. | pç | 3 | 10.85 | 32.55
Cotação 03 | Bujão de ferro fundido maleável com revestimento galvanizado a fogo, rosca de vedação 1/2" NPT. | pç | 3 | 16.44 | 49.32
Cotação 03 | Ventosa de tríplice função com flange NBR 7675 PN 25 (ISO 2531 PN 25), corpo, tampa e suporte em ferro fundido dúctil NBR 6916 classe 42012, revestida interna e externamente com epóxi pó, Niple de descarga em latão, flutuador esférico do compartimento auxiliar em EPDM maciço, flutuador esférico principal em alumínio, junta em borracha nitrílica, anel de vedação em borracha (ASTM D2000) reforçada com 3 lonas de Rayon. Parafusos em aço carbono SAE 1020 revestidos com galvanização eletrolítica. DN 50 mm (2"). | pç | 1 | 1840.05 | 1840.05
Materiais elétricos
Cabo de cobre
Cotação 03 | 3x(1x50mm²) - classe 8,7/15kV | m | 50 | 166.05 | 8302.5
Cotação 03 | 4x(1x50mm²) - classe 8,7/15kV | m | 200 | 116.12 | 23224
Cotação 03 | Nú # 50 mm² | m | 100 | 24.99 | 2499
Cotação 03 | Conector de derivação para cabo de cobre #50mm² | pç | 12 | 13.05 | 156.6
Eletroduto flexível de aço galvanizado macho e fêmea.
Cotação 03 | Ø114mm | m | 60 | 45.4 | 2724
Cotação 03 | Ø32mm | m | 50 | 9.77 | 488.5
Eletroduto rígido de aço galvanizado.
Cotação 03 | Ø114mm (4") | m | 30 | 327.75 | 9832.5
Cotação 03 | Ø60mm (2") | m | 50 | 141.69 | 7084.5
Cotação 03 | Eletroduto rígido de pvc ø 114m (4") | m | 30 | 111.15 | 3334.5
Cotação 03 | Leito de cabos em chapa de aço galvanizado, largura 400mm | m | 30 | 73.37 | 2201.1
Cotação 03 | Perfil "U" em chapa metálica em aço galvanizado - (100x40mm) | m | 15 | 104.67 | 1570.05
Cotação 03 | Alça pref. estai p/cordoalha dn 9,5mm | pç | 1 | 8.53 | 8.53
Cotação 03 | Armação secundaria de 1 estribo com haste | pç | 1 | 18.48 | 18.48
Cotação 03 | Braço suporte tipo "c" | pç | 1 | 115.67 | 115.67
Bucha de aluminio p/eletroduto
Cotação 03 | Ø25" | pç | 2 | 0.58 | 1.16
Cotação 03 | Ø32" | pç | 1 | 0.78 | 0.78
Cotação 03 | Ø50" | pç | 2 | 1.29 | 2.58
Cotação 03 | Cabeçote de aluminio p/eletroduto ø50" | pç | 1 | 3.96 | 3.96
Cotação 03 | Cabo de cobre
Cotação 03 | #50mm2 PVC 750V AZUL | m | 15 | 87.58 | 1313.7
Cotação 03 | #50mm2 PVC 750V PRETO | m | 45 | 27.7 | 1246.5
Cotação 03 | NU #50mm2 | m | 50 | 25.98 | 1299
Cotação 03 | Caixa cm-4 | pç | 1 | 154.89 | 154.89
Cotação 03 | Caixa tipo cm-9 + caixa de passagem 500x600x400mm | pç | 1 | 1311.34 | 1311.34
Cotação 03 | Cantoneira reta p/braço tipo c | pç | 1 | 89.02 | 89.02
Cinta de aço
Cotação 03 | Ø110mm | pç | 1 | 22.46 | 22.46
Cotação 03 | Ø200mm | pç | 1 | 24.24 | 24.24
Cotação 03 | Ø230mm | pç | 1 | 24.63 | 24.63
Cotação 03 | Conector parafuso fendido #50mm2 | pç | 7 | 11.95 | 83.65
Cotação 03 | Conector term. comp. #50mm2 | pç | 6 | 19.81 | 118.86
Cotação 03 | Curva pvc tipo s - ø50mm | pç | 1 | 4.43 | 4.43
Cotação 03 | Disjuntor tripolar 3x120a - (minimo 30ka) | pç | 1 | 277.6 | 277.6
Eletroduto pvc, com luva
Cotação 03 | Ø32" | pç | 1 | 6.3 | 6.3
Cotação 03 | Ø50" | pç | 2 | 11.28 | 22.56
Cotação 03 | Fio de cobre nu, #2,5mm2, para ater. do ramal de ligação | m | 10 | 6.19 | 61.9
Cotação 03 | Fita isolante pvc - ø19x5m (preta/vermelha/verde/amarela) | rolo | 4 | 7.11 | 28.44
Cotação 03 | Grampo de ancoragem #50mm2 | pç | 3 | 27.55 | 82.65
Cotação 03 | Haste de aterramento galvanizada 2400x25x25x5mm | pç | 4 | 45.79 | 183.16
Cotação 03 | Isolador de baixa tensão - 60-50 | pç | 1 | 21.43 | 21.43
Cotação 03 | Isolador roldana | pç | 1 | 9.84 | 9.84
Cotação 03 | Manilha sapatilha cl 50kn | pç | 3 | 11.77 | 35.31
Cotação 03 | Niple - 32mm | pç | 1 | 1.3 | 1.3
Cotação 03 | Olhal p/parafuso cl 70kn | pç | 1 | 17.76 | 17.76
Cotação 03 | Parafuso bronze cabeça sextavada m12x40mm | pç | 9 | 14.2 | 127.8
Parafuso cabeça abaulada
Cotação 03 | M16x45mm | pç | 10 | 3.27 | 32.7
Cotação 03 | M16x70mm | pç | 2 | 4.27 | 8.54
Cotação 03 | Poste de concreto circular 11m x 600dan | pç | 1 | 593.33 | 593.33
Cotação 03 | Sapatilha | pç | 1 | 12.4 | 12.4
Cotação 03 | Suporte para 1 eletroduto de ø110"/poste circular | pç | 1 | 229.6 | 229.6
Cotação 03 | Suporte tipo z para chave fusivel | pç | 1 | 17.82 | 17.82
Cotação 03 | Suporte trafo poste de concreto circular - ø255mm | pç | 2 | 108.35 | 216.7
Terminal de pressão
Cotação 03 | 240mm2 | pç | 5 | 12.3 | 61.5
Cotação 03 | 50mm2 | pç | 6 | 4.54 | 27.24
Cotação 03 | Terminal desconectavel reto (tdr) para 15 kv | pç | 3 | 378.68 | 1136.04
Aterramento e spda
Cotação 03 | Braçadeira tipo "D" para eletroduto Ø2". Ref.: MOPA ou equivalente | pç | 16 | 1.76 | 28.16
Bucha de expansão em nylon tamanho com parafuso e arruela. Ref.: Fischer ou equivalente.
Cotação 03 | S-8 | cj | 50 | 0.73 | 36.5
Cotação 03 | S-10 | cj | 30 | 0.9 | 27
Cabo de cobre nú, sem isolamento, encordoamento classe 2 para aterramento Ref.: Pirelli ou equivalente, nas seguintes seções:
Cotação 03 | #50mm² | mt | 50 | 25.72 | 1286
Cotação 03 | #35mm² | mt | 140 | 17.75 | 2485
Cartucho para solda exotérmica. Ref.: Cadweld ou equivalente.
Cotação 03 | nº 90 | pç | 30 | 15.1 | 453
Cotação 03 | nº 115 | pç | 25 | 18.65 | 466.25
Cotação 03 | nº 150 | pç | 26 | 27.15 | 705.9
Cotação 03 | Conector tipo "X" passante de aluminio com parafuso para cabos de #35mm². Ref.: TEL-714 da Termotécnica ou equivalente. | pç | 10 | 23.67 | 236.7
Cotação 03 | Conector de pressão para cabo #35mm². Ref.: TEL 5015 da Termotécnica ou equivalente. | pç | 10 | 3.44 | 34.4
Cotação 03 | Conector terminal para cabo de cobre #35mm². Ref.: TEL 5035 da Termotécnica ou equivalente. | pç | 10 | 22.73 | 227.3
Cotação 03 | Caixa de inspeção da haste de aterramento em PVC Ø300mm com tampa de ferro fundido. Ref.: TEL 550 da Termotécnica ou equivalente. | pç | 10 | 59.21 | 592.1
Cotação 03 | Eletroduto de PVC rígido em peças de 3 metros com uma luva Ø2". Ref.: Eletrodutos TIGRE ou equivalente. | pç | 4 | 53.22 | 212.88
Cotação 03 | Haste de aterramento, com núcleo de aço, revestida em cobre eletrolítico, Ø3/4" x 2.400mm Ref.: TEL-5814 da Termotécnica ou equivalente. | pç | 10 | 154.11 | 1541.1
Cotação 03 | Molde para solda exotérmica para conexão de cabo de cobre #50mm² a haste de aterramento em cobre de Ø5/8". Ref.: GYE31Y3 da Cadweld ou equivalente. | pç | 1 | 272.08 | 272.08
Cotação 03 | Molde para solda exotérmica, conexão cabo-cabo de cobre #50mm² em "X". Ref.: XBM.Y3Y3 da Cadweld ou equivalente. | pç | 1 | 279.19 | 279.19
Cotação 03 | Molde para solda exotérmica, conexão de cabo de cobre #50mm² a chapa de aço. Ref.: VBC.Y3 da Cadweld ou equivalente. | pç | 1 | 203.97 | 203.97
Cotação 03 | Presilha para fixação de cabo #50mm2, sobre parafusos das telhas. Ref.: TEL 745 da Termotécnica ou equivalente. | pç | 60 | 1.3 | 78
Cotação 03 | Suporte guia simples, tipo curto (50mm) para aparafusar com 02 furos. Ref.: TEL 241 da Termotécnica. | pç | 18 | 32.71 | 588.78
Iluminação e tomada de força
Cotação 03 | Arruela lisa Ø1/4". Ref.: 114-47-1/4-E da MOPA ou equivalente. | pç | 120 | 0.14 | 16.8
Cotação 03 | Braçadeira tipo "D" para eletroduto
Cotação 03 | Ø1". Ref.: 115-04-1-Z da MOPA ou equivalente. | pç | 20 | 0.67 | 13.4
Cotação 03 | Ø3". Ref.: 115-04-3-Z da MOPA ou equivalente. | pç | 12 | 2.92 | 35.04
Cotação 03 | Ø3/4". Ref.: 115-04-3/4-Z da MOPA ou equivalente. | pç | 20 | 0.59 | 11.8
Cotação 03 | Bucha de expansão em nylon tamanho S-8 com parafuso e arruela. Ref.: Fischer ou equivalente. | cj | 100 | 8.28 | 828
Cotação 03 | Bucha de redução para eletroduto Ø1"xØ3/4". Ref.: BR da Daisa ou equivalente. | pç | 4 | 7.59 | 30.36
Cotação 03 | Bucha e arruela para eletroduto. Ref.: Paschoal Thomeu ou equivalente.
Cotação 03 | Ø3" | cj | 6 | 9.98 | 59.88
Cotação 03 | Ø3/4" | cj | 50 | 1.32 | 66
Cotação 03 | Ø4" | cj | 6 | 11.06 | 66.36
Cabo de cobre. Ref.: Pirelli ou equivalente.
Cotação 03 | Isolamento para 0,45/0,75 kV #10mm², isolação na cor azul. | mt | 10 | 4.82 | 48.2
Cotação 03 | Isolamento para 0,45/0,75 kV #10mm², isolação na cor preta. | mt | 30 | 5.04 | 151.2
Cotação 03 | Isolamento para 0,45/0,75 kV #10mm², isolação na cor verde/amarelo. | mt | 10 | 5.17 | 51.7
Cotação 03 | Isolamento para 0,45/0,75 kV #2,5mm², isolação na cor azul. | mt | 150 | 1.09 | 163.5
Cotação 03 | Isolamento para 0,45/0,75 kV #2,5mm², isolação na cor preta. | mt | 400 | 1.09 | 436
Cotação 03 | Isolamento para 0,45/0,75 kV #2,5mm², isolação na cor verde/amarelo. | mt | 150 | 1.09 | 163.5
Cotação 03 | Iisolamento para 0,6/1 kV #10mm², isolação na cor verde/amarelo. | mt | 30 | 5.31 | 159.3
Cotação 03 | Isolamento para 0,6/1 kV #240mm², isolação na cor preta. | mt | 180 | 113.15 | 20367
Cotação 03 | Isolamento para 0,6/1 kV #240mm², isolação na cor verde/amarelo. | mt | 60 | 113.15 | 6789
Cotação 03 | Isolamento para 0,6/1 kV #95mm², isolação na cor preta. | mt | 90 | 51.87 | 4668.3
Cotação 03 | Cabo de controle, com 04 condutores de #1,5mm², isolação para 0,45/0,75 kV. Ref.: Pirelli ou equivalente. | mt | 12 | 3.91 | 46.92
Caixa de ligação tipo dailete, com tampa lisa.
Cotação 03 | Entradas multiplas tipo "L" Ø3". Ref.: Dailete multiplo DM 300 da daisa ou equivalente. | pç | 3 | 36.35 | 109.05
Cotação 03 | Entradas multiplas tipo "L" Ø3/4". Ref.: Dailete multiplo DM 034 da daisa ou equivalente. | pç | 6 | 7.46 | 44.76
Cotação 03 | Entradas multiplas tipo "X" Ø1". Ref.: Dailete multiplo DM 100 da daisa ou equivalente | pç | 1 | 12.9 | 12.9
Cotação 03 | Caixa estampada em material termoplástico para embutir em parede de alvenaria, tamanho 2"x4". Ref.: Eletrodutos Tigre ou equivalente. | un | 6 | 1.52 | 9.12
Cotação 03 | Cantoneira "ZZ" baixa 19x38mm. Ref.: 114-10-Z da MOPA ou equivalente. | pç | 6 | 2.62 | 15.72
Cotação 03 | Chave bóia tipo pêra, com 01 contato reversível, para 5A, fornecido 10 metros de cabo. Ref.: LENZ ou equivalente. | pç | 2 | 112.53 | 225.06
Cotação 03 | Conector macho para eletroduto metálico flexível, Ø3", em latão zincado. Ref.: CMZL-3GA da SPTF ou equivalente. | pç | 3 | 97.77 | 293.31
Curva 90° para eletroduto de aço galvanizado. Ref.: Paschoal Thomeu ou equivalente.
Cotação 03 | Ø3" | pç | 6 | 84.91 | 509.46
Cotação 03 | Ø3/4" | pç | 6 | 3.85 | 23.1
Cotação 03 | Curva 90° para eletroduto de PVC rígido Ø3/4". Ref.: Eletrodutos TIGRE ou equivalente. | pç | 10 | 2.06 | 20.6
Disjuntor termomagnético, tipo mini-disjuntor, ref.: 5SM0 da Siemens ou equivalente, conforme norma IEC nas seguintes correntes e pólos:
Cotação 03 | 16A-1 pólo | pç | 1 | 5.81 | 5.81
Cotação 03 | 16A-2 pólos | pç | 4 | 23.97 | 95.88
Cotação 03 | 16A-3 pólos | pç | 1 | 23.97 | 23.97
Cotação 03 | Eletrocalha perfurada, tipo "U" (sem abas), tamanho 400x100x3000mm, fabricada em chapa de aço zincada #16. Ref.: 131-0400/100-Z da MOPA ou equivalente. | pç | 3 | 237.16 | 711.48
Eletroduto de aço galvanizado, em peças de 3 metros Ref.: Paschoal Thomeu ou equivalente.
Cotação 03 | Fornecido com luva Ø4". | pç | 20 | 182.14 | 3642.8
Cotação 03 | Fornecido com luva Ø3". | pç | 12 | 123.14 | 1477.68
Cotação 03 | Fornecido com luva Ø3/4". | pç | 6 | 11.16 | 66.96
Eletroduto de PVC rígido em peças de 3 metros. Ref.: Eletrodutos TIGRE ou equivalente.
Cotação 03 | Fornecido com luva Ø1". | pç | 4 | 13.09 | 52.36
Cotação 03 | Fornecido com luva Ø3/4". | pç | 22 | 9.37 | 206.14
Cotação 03 | Eletroduto metálico flexível, tipo sealtubo Ø3". Ref.: SNP 603 da SPTF ou equivalente. | mt | 6 | 37.66 | 225.96
Cotação 03 | Emenda interna para eletrocalha perfurada 400x100 mm. Ref.: 139-07-0400-Z da MOPA ou equivalente. | pç | 3 | 19.25 | 57.75
Cotação 03 | Execução de caixa de passagem em alvenaria, 500x500x500mm | pç | 1 | 108.32 | 108.32
Cotação 03 | Interruptor bipolar simples, tecla dupla, 10A, 250V, com espelho para caixa 2"x4". Ref.: 2105 da Legrand ou equivalente. | pç | 3 | 23.69 | 71.07
Cotação 03 | Lâmpada mista 160W, 220V, base E-27. Ref.: Osram ou equivalente. | pç | 17 | 18.9 | 321.3
Cotação 03 | Luminária a prova de tempo, instalação arandela 45°, corpo e grade de proteção em alumínio fundido, globo de vidro resistente, soquete E-27 reforçado, para lâmpada mista 160W. Ref.: WY26 da Wetzel ou equivalente. | pç | 15 | 104.41 | 1566.15
Cotação 03 | Luminária a prova de tempo, instalação plafonier, corpo e grade de proteção em alumínio fundido, globo de vidro resistente, soquete E-27 reforçado, para lâmpada mista 160W, com refletor concentrado. Ref.: WY25+R201 da Wetzel ou equivalente. | pç | 2 | 124.1 | 248.2
Cotação 03 | Luva para eletroduto de PVC rígido Ø3/4". Ref.: Eletrodutos TIGRE ou equivalente. | pç | 30 | 1.76 | 52.8
Cotação 03 | Parafuso cabeça lentilha auto travante 1/4"x5/8". Ref.: 114-46-1/4-E da MOPA ou equivalente. | pç | 60 | 1.06 | 63.6
Cotação 03 | Plug 2P+T, 16A, 220V, para tomada descrita no item 2.6.35. Ref.: S-3076 da Steck ou equivalente. | pç | 1 | 37.29 | 37.29
Cotação 03 | Plug 3P+T, 16A, 220V, para tomada descrita no item 2.6.37. Ref.: S-4079 da Steck ou equivalente | pç | 1 | 37.95 | 37.95
Cotação 03 | Porca sextavada Ø1/4". Ref.: 114-49-1/4-E da MOPA ou equivalente. | pç | 100 | 0.32 | 32
Cotação 03 | Quadro de distribuição de circuitos, instalação embutida em parede de alvenaria, com tampa e espelho protetor dos disjuntores, fornecido com barramento de cobre eletrolítico 3Ø+N+T, IN=50A sem disjuntor capacidade para 18 circuitos monopolares (tipo mini-disjuntores) ICC do barramento=12kA (mínimo). Ref.: Siemens ou equivalente. | ud | 1 | 233.53 | 233.53
Cotação 03 | Relé fotoelétrico térmico, 1000W, 220V, com base em "L". Ref.: Tecnowatt ou equivalente. | pç | 1 | 22 | 22
Cotação 03 | Suporte vertical para eletrocalha 400x100mm. Ref.: 139-03-0400-Z da MOPA ou equivalente. | pç | 6 | 10.07 | 60.42
Cotação 03 | Tomada 2P+T redonda, 10A, 250V, com espelho para caixa 2"x4". Ref.: 54314 da Legrand ou equivalente. | pç | 3 | 7.15 | 21.45
Cotação 03 | Tomada 2P+T, 16A, 220V, montada em caixa de material termoplástico grau de proteção IP 44, com entrada para eletroduto de Ø3/4"-gás. Ref.: S-3006 da Steck ou equivalente. | pç | 1 | 47.04 | 47.04
Cotação 03 | Tomada 3P+T, 16A, 220V, montada em caixa de material termoplástico grau de proteção IP 44, com entrada para eletroduto de Ø3/4"-gás. Ref.: S-4009 da Steck ou equivalente. | pç | 1 | 50.41 | 50.41
Cotação 03 | Unidut múltiplo para dailet.
Cotação 03 | Ø1". Ref.: Dailete Multiplo UM 100C da Daisa ou equivalente. | pç | 4 | 1.44 | 5.76
Cotação 03 | Ø3/4". Ref.: Dailete Multiplo UM 034C da Daisa ou equivalente. | pç | 10 | 1.43 | 14.3
Cotação 03 | Ø3/4". Ref.: Dailete Multiplo UM 300C da Daisa ou equivalente. | pç | 6 | 3.24 | 19.44
Cotação 03 | Vergalhão com rosca total, Ø1/4"x3000mm. Ref.: 114-40-1/4-E da MOPA ou equivalente. | pç | 1 | 8.8 | 8.8
SINAPI-26019 | DISCO DE DESBASTE PARA ESTRUTURA METÁLICA DE 9" X 1/004" X 7/8" ( 225 X 6,25 X 21,87 MM) | ud | 88 | 16.38 | 1441.44
| SUB-TOTAL |  |  |  | 205345.95
MÃO DE OBRA
| DISCRIMINAÇÃO | UNIDADE | QUANT. | P.UNIT. | P.TOTAL
Mão de obra para montagem hidromecânica da estação de bombeamento
CAC 03 | Montagem de bomba hidráulica: Vazão de 302 m³/h , altura manométrica de 99,5 m.c.a, Potência nominal 200 cv / 150 KW, fator de serviço de 1,15 , tensão nominal 380 V | und | 3 | 350.4 | 1051.2
CAC 03 | Montagem de bomba submersível para drenagem, elétrica, trifásica, 1 Cv, sáida 2", c/ 5m cabo elétrico. | und | 1 | 45.15 | 45.15
CAC 03 | Montagem de Subestação elétrica principal 750 kva | cj | 1 | 18020 | 18020
CAC 03 | Montagem de subestações de serviço auxiliar | cj | 1 | 720.8 | 720.8
CAC 03 | Montagem de Junta de desmontagem travada axialmente, Flange ABNT NBR 7675 (ISO 2531), PN10, corpo, contra-flange e pistão em ferro dúctil NBR 6916, classe 42012, anel de vedação em borracha, tirante e porca em aço carbono galvanizado. DN 300 mm. | und | 3 | 4.68 | 14.04
CAC 03 | Montagem de Junta de desmontagem travada axialmente, Flange ABNT NBR 7675 (ISO 2531), PN10, corpo, contra-flange e pistão em ferro dúctil NBR 6916, classe 42012, anel de vedação em borracha, tirante e porca em aço carbono galvanizado. DN 200 mm. | und | 3 | 3.46 | 10.38
CAC 03 | Montagem de Junta de desmontagem travada axialmente, Flange ABNT NBR 7675 (ISO 2531), PN10, corpo, contra-flange e pistão em ferro dúctil NBR 6916, classe 42012, anel de vedação em borracha, tirante e porca em aço carbono galvanizado. DN 150 mm. | und | 3 | 2.6 | 7.8
CAC 03 | Assentamento de Tubo com Flanges ABNT NBR 7675 (ISO 2531), PN10, acabamento galvanizado, revestimento interno em epóxi (L=150).DN 150 mm | mt | 3 | 1.8 | 5.4
CAC 03 | Assentamento de Tubo com Flanges ABNT NBR 7675 (ISO 2531), PN10, acabamento galvanizado, revestimento interno em epóxi (L=200). DN 200 mm | mt | 3 | 2.53 | 7.59
CAC 03 | Assentamento de Tubo com Flanges ABNT NBR 7675 (ISO 2531), PN10, acabamento galvanizado, revestimento interno em epóxi (L=200). DN 250 mm | und | 3 | 2.86 | 8.58
CAC 03 | Assentamento de conexões de ferro galvanizado, junta roscável, diâmetro 1/2" | und | 6 | 2.0996 | 12.6
CAC 01 | Assentamento de ventosa em ferro fundido, diam. = 3/4" a 2" | und | 1 | 3.15 | 3.15
CAC 03 | Assentamento de válvula de retenção e redução excêntrica, diam. = 150 mm a 350mm | und | 9 | 6.7614 | 60.85
CAC 03 | Assentamento de válvula borboleta em ferro fundido com flanges, diam. = 200mm a 350mm | und | 6 | 13.07 | 78.42
Mão de obra para montagem elétrica da estação de bombeamento
CAC 03 | Instalação de cabo de cobre isolado EPR, flexivel, 50mm², 8,7/15kv | mt | 250 | 4.43 | 1107.5
CAC 03 | Instalação de cabo Nú # 50 mm² | mt | 260 | 1.69 | 439.4
CAC 03 | Instalação de cabo Nú # 35 mm² | mt | 140 | 1.27 | 177.8
CAC 03 | Instalação de eletroduto flexível de aço galvanizado Ø32mm a Ø114mm | mt | 439 | 7.92 | 3476.88
CAC 03 | Instalação de cabo de cobre com isolamento para 0,45/0,75 kV #1,5mm² a 10 mm² | mt | 1122 | 1.47 | 1649.34
CAC 03 | Instalação de caixa de inspeção em pvc 300mm ou caixa de ligação tipo dailete, com tampa lisa, ou caixa estampada em material termoplástico para embutir em parede de alvenaria, tamanho 2"x4" ou caixa cm-4 ou Caixa cm-9 | pç | 28 | 8.85 | 247.8
CAC 03 | Instalação de conexões e acessórios elétricos | pç | 1088 | 2.26 | 2458.88
|  |  |  | Sub-total | 29603.56
| Encargos sociais e trabalhistas |  |  | 91.7% | 27146.46
| SUB-TOTAL |  |  |  | 56750.02
| A) CUSTO UNITÁRIO TOTAL |  |  |  | 1055085.77
| B) BDI (Material) |  |  | 18.01% | 179800.27
| C) BDI (Serviço) |  |  | 25.93% | 14715.28
| PREÇO UNITÁRIO TOTAL (A+B+C) |  |  |  | 1249601.32

## C.U. Hidromecânica
COMPOSIÇÃO DE PREÇO UNITÁRIO - USO EXCLUSIVO DA CODEVASF
| COMPOSIÇÃO DE PREÇO UNITÁRIO |  | 04.01
| SERVIÇO: Montagem Hidromecânica do setor - MARIA MACHADÃO |  |  | unidade : Unid
EQUIPAMENTO
| DISCRIMINAÇÃO | UNIDADE | QUANT. | P.UNIT. | P.TOTAL
| SUB-TOTAL |  |  |  | 0
MATERIAL
| DISCRIMINAÇÃO | UNIDADE | QUANT. | P.UNIT. | P.TOTAL
Rede de distribuição
Fornecimento de tubulação PEAD CLASSE PADRÃO PN-8 , para as redes de distribuição complementares
Cotação 04 | DN 110 | m | 923 | 52.33 | 48300.59
Cotação 04 | DN 160 | m | 182 | 109.57 | 19941.74
Cotação 04 | DN 200 | m | 13 | 170.45 | 2215.85
| Reduções concêntricas em PEAD PN 8, ao longo da rede de distribuição |  |  |  | 0
Cotação 04 | 160 x 110 | ud | 1 | 183.27 | 183.27
Cotação 04 | 200 x 160 | ud | 1 | 249.21 | 249.21
| Tê de redução 90º PEAD PN 8 |  |  |  | 0
Cotação 04 | 200 x 110 | ud | 1 | 442.05 | 442.05
Cotação 04 | 250 x 200 | ud | 1 | 774.53 | 774.53
Cotação 04 | 280 x 110 | ud | 1 | 1032.61 | 1032.61
| Tomadas parcelares e tubulação alimentadora |  |  |  | 0
| Tê de redução 90º PEAD PN 8 |  |  |  | 0
Cotação 04 | 280 x 110 | ud | 1 | 994.25 | 994.25
Cotação 04 | 400 x 110 | ud | 3 | 1989.05 | 5967.15
| Tê de 90º PEAD PN 8 |  |  |  | 0
Cotação 04 | DN 110 | ud | 5 | 194.45 | 972.25
| Cruzeta PEAD PN 8 |  |  |  | 0
Cotação 04 | 110 x 110 | ud | 1 | 275.42 | 275.42
Cotação 04 | 160 X 110 | ud | 2 | 490.89 | 981.78
Cotação 04 | 200 X 110 | ud | 2 | 745.9 | 1491.8
| Tubo PEAD PN8 DN 110 mm |  |  |  | 0
Cotação 04 | L= 7 m | ud | 3 | 366.33 | 1098.99
Cotação 04 | L= 13 m | ud | 4 | 680.33 | 2721.32
Cotação 04 | Curva de 90 º PEAD PN8 DN 110 mm | ud | 16 | 82.85 | 1325.6
Cotação 04 | Arruela de borracha para flange DN 100 mm | ud | 2 | 83.56 | 167.12
| Arruela de borracha |  |  |  | 0
Cotação 04 | DN 2" | ud | 35 | 44.15 | 1545.25
Cotação 04 | DN 3" | ud | 105 | 66.22 | 6953.1
Cotação 04 | DN 4" | ud | 70 | 83.39 | 5837.3
Cotação 04 | Bucha de redução FG DN 1" x 1/2" | ud | 56 | 9.32 | 521.92
| Flange avulso rosqueado FG |  |  |  | 0
Cotação 04 | DN 2" | ud | 35 | 61.32 | 2146.2
Cotação 04 | DN 3" | ud | 105 | 78.49 | 8241.45
Cotação 04 | DN 4" | ud | 14 | 93.21 | 1304.94
Cotação 04 | Flange cego em aço, DN 100 mm | ud | 2 | 123.67 | 247.34
Cotação 04 | Hidrômetro múltipla função DN 3" | ud | 35 | 1872.67 | 65543.45
Cotação 04 | Luva de redução FG Rosqueado, DN 4" x 3". | ud | 14 | 73.58 | 1030.12
| Niple duplo de redução FG |  |  |  | 0
Cotação 04 | DN 1" x 1/2" | ud | 35 | 9.81 | 343.35
Cotação 04 | DN 3" X 2" | ud | 31 | 58.87 | 1824.97
Cotação 04 | DN 4" X 2" | ud | 4 | 83.39 | 333.56
Cotação 04 | DN 4" X 3" | ud | 4 | 107.92 | 431.68
| Niple duplo FG |  |  |  | 0
Cotação 04 | DN 1" | ud | 35 | 8.71 | 304.85
Cotação 04 | DN 3" | ud | 66 | 44.15 | 2913.9
Cotação 04 | Parafuso e porca, 16x80 mm | ud | 828 | 4.29 | 3552.12
| Registro gaveta FG rosqueado |  |  |  | 0
Cotação 04 | DN 1" | ud | 35 | 36.79 | 1287.65
Cotação 04 | DN 3" | ud | 35 | 294.33 | 10301.55
Cotação 04 | Tê de redução FG rosqueado, DN 3" x 1" | ud | 70 | 103.02 | 7211.4
Cotação 04 | Tê FG rosqueado, DN 3". | ud | 14 | 78.49 | 1098.86
| Toco FG rosqueado |  |  |  | 0
Cotação 04 | DN 3" L=150 mm | ud | 35 | 90.75 | 3176.25
Cotação 04 | DN 3" L=250 mm | ud | 35 | 126.72 | 4435.2
Cotação 04 | DN 3" L=650 mm | ud | 70 | 270.62 | 18943.4
Cotação 04 | DN 3" L= variável 0,8 a 1,2 m | ud | 14 | 382.63 | 5356.82
Cotação 04 | Toco rosqueado, DN 4". L=150. | ud | 14 | 163.11 | 2283.54
Cotação 04 | Ventosa simples, DN 2" | ud | 35 | 409.61 | 14336.35
Cotação 04 | Colarinho de PEAD PN 8, DN 110 mm | ud | 20 | 67.52 | 1350.4
Cotação 04 | Flange avulso em aço para colarinho PEAD de 110 mm | ud | 20 | 123.67 | 2473.4
Dispositivos de proteção e manutenção
Descarga de rede-CD
Cotação 04 | Registro gaveta com flanges e volante DN 250 | ud | 1 | 4903.13 | 4903.13
| SUB-TOTAL |  |  |  | 269368.98
MÃO DE OBRA
| DISCRIMINAÇÃO | UNIDADE | QUANT. | P.UNIT. | P.TOTAL
Instalação da tomada parcelar
CAC 01 | Assentamento de tubos e conexões de polietileno de alta densidade (PEAD), junta soldada por eletrofusão, para água, diametro 110 mm | ud | 1090 | 1.77 | 1929.3
CAC 01 | Assentamento de tubos e conexões de polietileno de alta densidade (PEAD), junta soldada por eletrofusão, para água, diametro 160 mm | ud | 185 | 2.9 | 536.5
CAC 01 | Assentamento de tubos de polietileno de alta densidade (PEAD), com solda por termofusão (topo), diâmetro 200 mm | ud | 16 | 3.03 | 48.48
CAC 01 | Assentamento de tubos de polietileno de alta densidade (PEAD), com solda por termofusão (topo), diâmetro 250 mm | ud | 1 | 3.54 | 3.54
CAC 01 | Assentamento de tubos de polietileno de alta densidade (PEAD), com solda por termofusão (topo), diâmetro 280 mm |  | 2 | 4.8 | 9.6
CAC 01 | Assentamento de tubos de polietileno de alta densidade (PEAD), com solda por termofusão (topo), diâmetro 400 mm | ud | 3 | 14.66 | 43.98
CAC 01 | Assentamento de tubos e conexões de ferro galvanizado, junta roscável, diâmetro 1" | ud | 161 | 2.115 | 340.52
CAC 01 | Assentamento de tubos e conexões de ferro galvanizado, junta roscável, diâmetro 2" | ud | 70 | 3.0924 | 216.47
CAC 01 | Assentamento de tubos e conexões de ferro galvanizado, junta roscável, diâmetro 3" até 4" | ud | 700 | 3.273 | 2291.1
CAC 03 | Assentamento de registro gaveta com flanges e volante DN 250 mm | ud | 1 | 16.25 | 16.25
CAC 03 | Assentamento de hidrômetro DN 3" | ud | 35 | 3.15 | 110.25
CAC 03 | Assentamento de ventosa simples DN 2" | ud | 35 | 3.15 | 110.25
CAC 013 | Modelo 1 - Rede complementar | ud | 4 | 10.705 | 42.82
CAC 015 | Modelo 3 - Rede complementar | ud | 6 | 103.5849 | 621.51
CAC 018 | Modelo 2 - Rede existente (atual) | ud | 4 | 330.2502 | 1321
CAC 062 | Instalação de tomada parcelar - Recuperação | ud | 21 | 0.835 | 17.54
CAC 016 | Vedação de tomadas parcelares a serem desativadas | ud | 2 | 21.8 | 43.6
CAC 061 | Instalação descarregadores de fundo - Recuperação | ud | 1 | 0.835 | 0.84
|  |  |  | Sub-total | 7703.55
| Encargos sociais e trabalhistas |  |  | 91.7% | 7064.16
| SUB-TOTAL |  |  |  | 14767.71
| A) CUSTO UNITÁRIO TOTAL |  |  |  | 284136.69
| B) BDI (Material) |  |  | 18.01% | 48513.35
| C) BDI (Serviço) |  |  | 25.93% | 3829.27
| PREÇO UNITÁRIO TOTAL (A+B+C) |  |  |  | 336479.31
| COMPOSIÇÃO DE PREÇO UNITÁRIO |  | 04.02
| SERVIÇO: Montagem Hidromecânica do setor - MELK |  |  | unidade : Unid
EQUIPAMENTO
| DISCRIMINAÇÃO | UNIDADE | QUANT. | P.UNIT. | P.TOTAL
| SUB-TOTAL |  |  |  | 0
MATERIAL
| DISCRIMINAÇÃO | UNIDADE | QUANT. | P.UNIT. | P.TOTAL
Rede de distribuição
Fornecimento de tubulação PEAD CLASSE PADRÃO PN-8 , para as redes de distribuição complementares
Cotação 04 | DN 110 | m | 1131 | 52.33 | 59185.23
Cotação 04 | DN 140 | m | 39 | 83.63 | 3261.57
Cotação 04 | DN 160 | m | 260 | 109.57 | 28488.2
| Reduções concêntricas em PEAD PN 8, ao longo da rede de distribuição |  |  |  | 0
Cotação 04 | 140 x 110 | ud | 1 | 153.36 | 153.36
Cotação 04 | 160 x 110 | ud | 1 | 183.27 | 183.27
Cotação 04 | 160 x 140 | ud | 1 | 183.27 | 183.27
Cotação 04 | 200 x 110 | ud | 2 | 249.21 | 498.42
Cotação 04 | 250 x 110 | ud | 1 | 342.96 | 342.96
| Tê de 90º PEAD PN 8 |  |  |  | 0
Cotação 04 | DN 160 | ud | 2 | 360.08 | 720.16
Cotação 04 | DN 200 | ud | 1 | 553.66 | 553.66
Cotação 04 | DN 250 | ud | 1 | 774.53 | 774.53
| Tomadas parcelares e tubulação alimentadora |  |  |  | 0
| Tê de redução 90º PEAD PN 8 |  |  |  | 0
Cotação 04 | 140 x 110 | ud | 1 | 277.62 | 277.62
Cotação 04 | 160 x 110 | ud | 3 | 351.36 | 1054.08
Cotação 04 | 200 x 110 | ud | 3 | 540.22 | 1620.66
Cotação 04 | 250 x 110 | ud | 6 | 755.77 | 4534.62
Cotação 04 | 315 x 110 | ud | 1 | 1303.61 | 1303.61
| Tê de 90º PEAD PN 8 |  |  |  | 0
Cotação 04 | DN 110 | ud | 6 | 194.45 | 1166.7
| Tubo PEAD PN8 DN 110 mm |  |  |  | 0
Cotação 04 | L= 7 m | ud | 7 | 366.33 | 2564.31
Cotação 04 | L= 13 m | ud | 8 | 680.33 | 5442.64
Cotação 04 | Curva de 90 º PEAD PN8 DN 110 mm | ud | 18 | 82.85 | 1491.3
Cotação 04 | Arruela de borracha para flange DN 100 mm | ud | 5 | 83.56 | 417.8
| Arruela de borracha |  |  |  | 0
Cotação 04 | DN 2" | ud | 40 | 44.15 | 1766
Cotação 04 | DN 3" | ud | 120 | 66.22 | 7946.4
Cotação 04 | DN 4" | ud | 80 | 83.39 | 6671.2
Cotação 04 | Bucha de redução FG DN 1" x 1/2" | ud | 59 | 9.32 | 549.88
| Flange avulso rosqueado FG |  |  |  | 0
Cotação 04 | DN 2" | ud | 40 | 61.32 | 2452.8
Cotação 04 | DN 3" | ud | 120 | 78.49 | 9418.8
Cotação 04 | DN 4" | ud | 21 | 93.21 | 1957.41
Cotação 04 | Flange cego em aço, DN 100 mm | ud | 5 | 123.67 | 618.35
Cotação 04 | Hidrômetro múltipla função DN 3" | ud | 40 | 1872.67 | 74906.8
Cotação 04 | Luva de redução FG Rosqueado, DN 4" x 3". | ud | 21 |  | 0
| Niple duplo de redução FG |  |  |  | 0
Cotação 04 | DN 1" x 1/2" | ud | 40 | 9.81 | 392.4
Cotação 04 | DN 3" X 2" | ud | 36 | 58.87 | 2119.32
Cotação 04 | DN 4" X 2" | ud | 4 | 83.39 | 333.56
Cotação 04 | DN 4" X 3" | ud | 4 | 107.92 | 431.68
| Niple duplo FG |  |  |  | 0
Cotação 04 | DN 1" | ud | 40 | 8.71 | 348.4
Cotação 04 | DN 3" | ud | 76 | 44.15 | 3355.4
Cotação 04 | Parafuso e porca, 16x80 mm | ud | 1008 | 4.29 | 4324.32
| Registro gaveta FG rosqueado |  |  |  | 0
Cotação 04 | DN 1" | ud | 40 | 36.79 | 1471.6
Cotação 04 | DN 3" | ud | 40 | 294.33 | 11773.2
Cotação 04 | Tê de redução FG rosqueado, DN 3" x 1" | ud | 80 | 103.02 | 8241.6
Cotação 04 | Tê FG rosqueado, DN 3". | ud | 21 | 78.49 | 1648.29
| Toco FG rosqueado |  |  |  | 0
Cotação 04 | DN 3" L=150 mm | ud | 40 | 90.75 | 3630
Cotação 04 | DN 3" L=250 mm | ud | 40 | 126.72 | 5068.8
Cotação 04 | DN 3" L=650 mm | ud | 80 | 270.62 | 21649.6
Cotação 04 | DN 3" L= variável 0,8 a 1,2 m | ud | 21 | 382.63 | 8035.23
Cotação 04 | Toco rosqueado, DN 4". L=150. | ud | 21 | 163.11 | 3425.31
Cotação 04 | Ventosa simples, DN 2" | ud | 40 | 409.61 | 16384.4
Cotação 04 | Colarinho de PEAD PN 8, DN 110 mm | ud | 23 | 67.52 | 1552.96
Cotação 04 | Flange avulso em aço para colarinho PEAD de 110 mm | ud | 23 | 123.67 | 2844.41
| Dispositivos de proteção e manutenção |  |  |  | 0
| Descarga de rede-CD |  |  |  | 0
| Tubo PEAD PN 8 |  |  |  | 0
Cotação 04 | DN 110 | m | 2 | 52.33 | 104.66
| Arruelas de borracha PN 10-ABF |  |  |  | 0
Cotação 04 | DN 110 | ud | 1 | 35.27 | 35.27
| Parafusos PPF 10 - 16X80 mm | ud | 16 | 3.88 | 62.08
| Registro gaveta com flanges e volante |  |  |  | 0
Cotação 04 | DN 100 | ud | 1 | 1869.54 | 1869.54
Cotação 04 | DN 150 | ud | 2 | 2292.83 | 4585.66
Cotação 04 | Toco FoFo DN 100 , para dreno | m | 2.4 | 88.18 | 211.63
Cotação 04 | Registro de manobra |  |  |  | 0
Cotação 04 | Registro gaveta com flanges e volante DN 250 | ud | 1 | 4903.13 | 4903.13
| SUB-TOTAL |  |  |  | 329308.06
MÃO DE OBRA
| DISCRIMINAÇÃO | UNIDADE | QUANT. | P.UNIT. | P.TOTAL
Instalação da tomada parcelar
CAC 01 | Assentamento de tubos e conexões de polietileno de alta densidade (PEAD), junta soldada por eletrofusão, para água, diametro 110 mm | ud | 1336.4 | 1.77 | 2365.43
CAC 01 | Assentamento de tubos e conexões de polietileno de alta densidade (PEAD), junta soldada por eletrofusão, para água, diametro 140 mm | ud | 41 | 4.06 | 166.46
CAC 01 | Assentamento de tubos e conexões de polietileno de alta densidade (PEAD), junta soldada por eletrofusão, para água, diametro 160 mm | ud | 267 | 2.9 | 774.3
CAC 01 | Assentamento de tubos de polietileno de alta densidade (PEAD), com solda por termofusão (topo), diâmetro 200 mm | ud | 5 | 3.03 | 15.15
CAC 01 | Assentamento de tubos de polietileno de alta densidade (PEAD), com solda por termofusão (topo), diâmetro 250 mm | ud | 8 | 3.54 | 28.32
CAC 01 | Assentamento de tubos de polietileno de alta densidade (PEAD), com solda por termofusão (topo), diâmetro 315mm | ud | 1 | 5.43 | 5.43
CAC 01 | Assentamento de tubos e conexões de ferro galvanizado, junta roscável, diâmetro 1" | ud | 139 | 2.115 | 293.99
CAC 01 | Assentamento de tubos e conexões de ferro galvanizado, junta roscável, diâmetro 2" | ud | 40 | 3.0924 | 123.7
CAC 01 | Assentamento de tubos e conexões de ferro galvanizado, junta roscável, diâmetro 3" até 4" | ud | 463 | 3.273 | 1515.4
CAC 03 | Assentamento de registro gaveta com flanges e volante DN 250 mm | ud | 1 | 16.25 | 16.25
CAC 03 | Assentamento de hidrômetro DN 3" | ud | 40 | 3.15 | 126
CAC 03 | Assentamento de ventosa simples DN 2" | ud | 40 | 3.15 | 126
CAC 013 | Modelo 1 - Rede complementar | ud | 1 | 10.705 | 10.71
CAC 014 | Modelo 2 - Rede complementar | ud | 6 | 95.2847 | 571.71
CAC 015 | Modelo 3 - Rede complementar | ud | 2 | 103.5849 | 207.17
CAC 017 | Modelo 1 - Rede existente (atual) | ud | 4 | 225.698 | 902.79
CAC 018 | Modelo 2 - Rede existente (atual) | ud | 8 | 330.2502 | 2642
CAC 062 | Instalação de tomada parcelar - Recuperação | ud | 19 | 0.835 | 15.87
CAC 016 | Vedação de tomadas parcelares a serem desativadas | ud | 5 | 21.8 | 109
CAC 014 | Instalação descarregadores de fundo novo | ud | 1 | 95.2847 | 95.28
CAC 061 | Instalação descarregadores de fundo - Recuperação | ud | 1 | 0.835 | 0.84
CAC 061 | Instalação registro de manobra - Recuperação | ud | 1 | 0.835 | 0.84
|  |  |  | Sub-total | 10112.64
| Encargos sociais e trabalhistas |  |  | 91.7% | 9273.29
| SUB-TOTAL |  |  |  | 19385.93
| A) CUSTO UNITÁRIO TOTAL |  |  |  | 348693.99
| B) BDI (Material) |  |  | 18.01% | 59308.38
| C) BDI (Serviço) |  |  | 25.93% | 5026.77
| PREÇO UNITÁRIO TOTAL (A+B+C) |  |  |  | 413029.14
| COMPOSIÇÃO DE PREÇO UNITÁRIO |  | 04.03
| SERVIÇO: Montagem Hidromecânica do setor - NACIB I |  |  | unidade : Unid
EQUIPAMENTO
| DISCRIMINAÇÃO | UNIDADE | QUANT. | P.UNIT. | P.TOTAL
| SUB-TOTAL |  |  |  | 0
MATERIAL
| DISCRIMINAÇÃO | UNIDADE | QUANT. | P.UNIT. | P.TOTAL
Tomadas parcelares e tubulação alimentadora
Arruela de borracha
Cotação 04 | DN 2" | ud | 52 | 44.15 | 2295.8
Cotação 04 | DN 3" | ud | 156 | 66.22 | 10330.32
Cotação 04 | DN 4" | ud | 104 | 83.39 | 8672.56
Cotação 04 | Bucha de redução FG DN 1" x 1/2" | ud | 104 | 9.32 | 969.28
| Flange avulso rosqueado FG |  |  |  | 0
Cotação 04 | DN 2" | ud | 52 | 61.32 | 3188.64
Cotação 04 | DN 3" | ud | 156 | 78.49 | 12244.44
Cotação 04 | Hidrômetro múltipla função DN 3" | ud | 52 | 1872.67 | 97378.84
| Niple duplo de redução FG |  |  |  | 0
Cotação 04 | DN 1" x 1/2" | ud | 52 | 9.81 | 510.12
Cotação 04 | DN 3" X 2" | ud | 52 | 58.87 | 3061.24
| Niple duplo FG |  |  |  | 0
Cotação 04 | DN 1" | ud | 40 | 8.71 | 348.4
Cotação 04 | DN 3" | ud | 76 | 44.15 | 3355.4
Cotação 04 | Parafuso e porca, 16x80 mm | ud | 1008 | 4.29 | 4324.32
| Registro gaveta FG rosqueado |  |  |  | 0
Cotação 04 | DN 1" | ud | 52 | 36.79 | 1913.08
Cotação 04 | DN 3" | ud | 104 | 294.33 | 30610.32
Cotação 04 | Tê de redução FG rosqueado, DN 3" x 1" | ud | 104 | 103.02 | 10714.08
| Toco FG rosqueado |  |  |  | 0
Cotação 04 | DN 3" L=150 mm | ud | 52 | 90.75 | 4719
Cotação 04 | DN 3" L=250 mm | ud | 52 | 126.72 | 6589.44
Cotação 04 | DN 3" L=650 mm | ud | 104 | 270.62 | 28144.48
Cotação 04 | Ventosa simples, DN 2" | ud | 52 | 409.61 | 21299.72
| Descarga de rede-CD |  |  |  | 0
| Registro gaveta com flanges e volante |  |  |  | 0
Cotação 04 | DN 100 | ud | 2 | 1869.54 | 3739.08
| SUB-TOTAL |  |  |  | 254408.56
MÃO DE OBRA
| DISCRIMINAÇÃO | UNIDADE | QUANT. | P.UNIT. | P.TOTAL
Instalação da tomada parcelar
CAC 01 | Assentamento de tubos e conexões de ferro galvanizado, junta roscável, diâmetro 1" | ud | 248 | 2.115 | 524.52
CAC 01 | Assentamento de tubos e conexões de ferro galvanizado, junta roscável, diâmetro 2" | ud | 52 | 3.0924 | 160.8
CAC 01 | Assentamento de tubos e conexões de ferro galvanizado, junta roscável, diâmetro 3" até 4" | ud | 960 | 3.273 | 3142.08
CAC 03 | Assentamento de registro gaveta com flanges e volante, DN 100 mm a 150 mm | ud | 2 | 13.36 | 26.72
CAC 03 | Assentamento de hidrômetro DN 3" | ud | 52 | 3.15 | 163.8
CAC 03 | Assentamento de ventosa simples DN 2" | ud | 52 | 3.15 | 163.8
CAC 062 | Instalação de tomada parcelar - Recuperação | ud | 52 | 0.835 | 43.42
|  |  |  | Sub-total | 4225.14
| Encargos sociais e trabalhistas |  |  | 91.7% | 3874.45
| SUB-TOTAL |  |  |  | 8099.59
| A) CUSTO UNITÁRIO TOTAL |  |  |  | 262508.15
| B) BDI (Material) |  |  | 18.01% | 45818.98
| C) BDI (Serviço) |  |  | 25.93% | 2100.22
| PREÇO UNITÁRIO TOTAL (A+B+C) |  |  |  | 310427.35
| COMPOSIÇÃO DE PREÇO UNITÁRIO |  | 04.04
| SERVIÇO: Montagem Hidromecânica do setor - NACIB II |  |  | unidade : Unid
EQUIPAMENTO
| DISCRIMINAÇÃO | UNIDADE | QUANT. | P.UNIT. | P.TOTAL
| SUB-TOTAL |  |  |  | 0
MATERIAL
| DISCRIMINAÇÃO | UNIDADE | QUANT. | P.UNIT. | P.TOTAL
Rede de distribuição
Fornecimento de tubulação PEAD CLASSE PADRÃO PN-8 , para as redes de distribuição complementares
Cotação 04 | DN 140 | m | 143 | 83.63 | 11959.09
| Tomadas parcelares e tubulação alimentadora |  |  |  | 0
| Tê de redução 90º PEAD PN 8 |  |  |  | 0
Cotação 04 | 140 x 110 | ud | 3 | 277.62 | 832.86
Cotação 04 | 280 x 110 | ud | 1 | 994.25 | 994.25
Cotação 04 | 400 x 110 | ud | 3 | 1989.05 | 5967.15
| Tubo PEAD PN8 DN 110 mm |  |  |  | 0
Cotação 04 | L= 13 m | ud | 3 | 680.33 | 2040.99
Cotação 04 | Curva de 90 º PEAD PN8 DN 110 mm | ud | 3 | 82.85 | 248.55
Cotação 04 | Arruela de borracha para flange DN 100 mm | ud | 2 | 83.56 | 167.12
| Arruela de borracha |  |  |  | 0
Cotação 04 | DN 2" | ud | 36 | 44.15 | 1589.4
Cotação 04 | DN 3" | ud | 108 | 66.22 | 7151.76
Cotação 04 | DN 4" | ud | 72 | 83.39 | 6004.08
Cotação 04 | Bucha de redução FG DN 1" x 1/2" | ud | 66 | 9.32 | 615.12
| Flange avulso rosqueado FG |  |  |  | 0
Cotação 04 | DN 2" | ud | 36 | 61.32 | 2207.52
Cotação 04 | DN 3" | ud | 108 | 78.49 | 8476.92
Cotação 04 | DN 4" | ud | 6 | 93.21 | 559.26
Cotação 04 | Flange cego em aço, DN 100 mm | ud | 2 | 123.67 | 247.34
Cotação 04 | Hidrômetro múltipla função DN 3" | ud | 36 | 1872.67 | 67416.12
Cotação 04 | Luva de redução FG Rosqueado, DN 4" x 3". | ud | 6 | 73.58 | 441.48
| Niple duplo de redução FG |  |  |  | 0
Cotação 04 | DN 1" x 1/2" | ud | 36 | 9.81 | 353.16
Cotação 04 | DN 3" X 2" | ud | 36 | 58.87 | 2119.32
| Niple duplo FG |  |  |  | 0
Cotação 04 | DN 1" | ud | 36 | 8.71 | 313.56
Cotação 04 | DN 3" | ud | 72 | 44.15 | 3178.8
Cotação 04 | Parafuso e porca, 16x80 mm | ud | 784 | 4.29 | 3363.36
| Registro gaveta FG rosqueado |  |  |  | 0
Cotação 04 | DN 1" | ud | 36 | 36.79 | 1324.44
Cotação 04 | DN 3" | ud | 36 | 294.33 | 10595.88
Cotação 04 | Tê de redução FG rosqueado, DN 3" x 1" | ud | 72 | 103.02 | 7417.44
Cotação 04 | Tê FG rosqueado, DN 3". | ud | 6 | 78.49 | 470.94
| Toco FG rosqueado |  |  |  | 0
Cotação 04 | DN 3" L=150 mm | ud | 36 | 90.75 | 3267
Cotação 04 | DN 3" L=250 mm | ud | 36 | 126.72 | 4561.92
Cotação 04 | DN 3" L=650 mm | ud | 72 | 270.62 | 19484.64
Cotação 04 | DN 3" L= variável 0,8 a 1,2 m | ud | 6 | 382.63 | 2295.78
Cotação 04 | Toco rosqueado, DN 4". L=150. | ud | 6 | 163.11 | 978.66
Cotação 04 | Ventosa simples, DN 2" | ud | 36 | 409.61 | 14745.96
Cotação 04 | Colarinho de PEAD PN 8, DN 110 mm | ud | 6 | 67.52 | 405.12
Cotação 04 | Flange avulso em aço para colarinho PEAD de 110 mm | ud | 6 | 123.67 | 742.02
| Dispositivos de proteção e manutenção |  |  |  | 0
| Descarga de rede-CD |  |  |  | 0
| Tubo PEAD PN 8 |  |  |  | 0
Cotação 04 | DN 140 | m | 2 | 83.63 | 167.26
| Arruelas de borracha PN 10-ABF |  |  |  | 0
Cotação 04 | DN 140 | ud | 1 | 61.73 | 61.73
Cotação 04 | Parafusos PPF 10 - 16X80 mm | ud | 16 | 3.88 | 62.08
| Registro gaveta com flanges e volante |  |  |  | 0
Cotação 04 | DN 100 | ud | 2 | 1869.54 | 3739.08
Cotação 04 | DN 150 | ud | 1 | 2292.83 | 2292.83
Cotação 04 | Toco FoFo DN 100 , para dreno | m | 2.4 | 88.18 | 211.63
| SUB-TOTAL |  |  |  | 199071.62
MÃO DE OBRA
| DISCRIMINAÇÃO | UNIDADE | QUANT. | P.UNIT. | P.TOTAL
Instalação da tomada parcelar
CAC 01 | Assentamento de tubos e conexões de polietileno de alta densidade (PEAD), junta soldada por eletrofusão, para água, diametro 110 mm | ud | 54 | 1.77 | 95.58
CAC 01 | Assentamento de tubos e conexões de polietileno de alta densidade (PEAD), junta soldada por eletrofusão, para água, diametro 140 mm | ud | 148 | 4.06 | 600.88
CAC 01 | Assentamento de tubos de polietileno de alta densidade (PEAD), com solda por termofusão (topo), diâmetro 280 mm | ud | 1 | 4.8 | 4.8
CAC 01 | Assentamento de tubos de polietileno de alta densidade (PEAD), com solda por termofusão (topo), diâmetro 400 mm | ud | 3 | 14.66 | 43.98
CAC 01 | Assentamento de tubos e conexões de ferro galvanizado, junta roscável, diâmetro 1" | ud | 174 | 2.115 | 368.01
CAC 01 | Assentamento de tubos e conexões de ferro galvanizado, junta roscável, diâmetro 2" | ud | 36 | 3.0924 | 111.33
CAC 03 | Assentamento de tubos e conexões de ferro galvanizado, junta roscável, diâmetro 3" até 4" | ud | 672 | 3.273 | 2199.46
CAC 03 | Assentamento de registro gaveta com flanges e volante, DN 100 mm a 150 mm | ud | 3 | 13.36 | 40.08
CAC 03 | Assentamento de hidrômetro DN 3" | ud | 36 | 3.15 | 113.4
CAC 03 | Assentamento de ventosa simples DN 2" | ud | 36 | 3.15 | 113.4
CAC 013 | Modelo 1 - Rede complementar | ud | 1 | 10.705 | 10.71
CAC 017 | Modelo 1 - Rede existente (atual) | ud | 2 | 225.698 | 451.4
CAC 018 | Modelo 2 - Rede existente (atual) | ud | 3 | 330.2502 | 990.75
CAC 062 | Instalação de tomada parcelar - Recuperação | ud | 30 | 0.835 | 25.05
CAC 016 | Vedação de tomadas parcelares a serem desativadas | ud | 2 | 21.8 | 43.6
CAC 014 | Instalação descarregadores de fundo novo | ud | 1 | 95.2847 | 95.28
CAC 061 | Instalação descarregadores de fundo - Recuperação | ud | 2 | 0.835 | 1.67
|  |  |  | Sub-total | 5309.38
| Encargos sociais e trabalhistas |  |  | 91.7% | 4868.7
| SUB-TOTAL |  |  |  | 10178.08
| A) CUSTO UNITÁRIO TOTAL |  |  |  | 209249.7
| B) BDI (Material) |  |  | 18.01% | 35852.8
| C) BDI (Serviço) |  |  | 25.93% | 2639.18
| PREÇO UNITÁRIO TOTAL (A+B+C) |  |  |  | 247741.68

## PFS_VIII Det_ Enc_ Soc_ (2)
Ministério da Integração Nacional - MI
Companhia de Desenvolvimento dos Vales do São Francisco e do Parnaíba
2ª SUPERINTENDÊNCIA REGIONAL
DETALHAMENTO DOS ENCARGOS SOCIAIS
DISCRIMINAÇÃO
%
A | ENCARGOS SOCIAIS BÁSICOS
A1 | INSS | 0%
A2 | SESI | 1.5%
A3 | SENAI | 1%
A4 | INCRA | 0.2%
A5 | SEBRAE | 0.6%
A6 | Salário-Educação | 2.5%
A7 | Seguro Contra Acidentes de Trabalho | 3%
A8 | FGTS | 8%
A9 | SECONCI | 0%
SUBTOTAL DE "A" |  | 16.8%
B | ENCARGOS SOCIAIS QUE RECEBEM INCIDÊNCIA DE "A"
B1 | Repouso Semanal Remunerado | 17.99%
B2 | Feriados | 3.97%
B3 | Auxílio - Enfermidade | 0.92%
B4 | 13º Salário | 11.09%
B5 | Licença Paternidade | 0.09%
B6 | Faltas Justificadas | 0.74%
B7 | Dias de Chuvas | 2.08%
B8 | Auxílio Acidente de Trabalho | 0.13%
B9 | Férias Gozadas | 12.07%
B10 | Salário Maternidade | 0.03%
SUBTOTAL DE "B" |  | 49.11%
C | ENCARGOS SOCIAIS QUE NÃO RECEBEM INCIDÊNCIA DE "A"
C1 | Aviso Prévio Indenizado | 7.86%
C2 | Aviso Prévio Trabalhado | 0.41%
C3 | Férias Indenizadas | 2.65%
C4 | Depósito Rescisão Sem Justa Causa | 5.26%
C5 | Indenização Adicional | 0.66%
SUBTOTAL DE "C" |  | 16.84%
D | REINCIDÊNCIAS
D1 | Reincidência de Grupo A sobre Grupo B | 8.25%
D2 | Reincidência de Grupo A sobre Aviso Prévio Trabalhado e Reincidência do FGTS sobre Aviso Prévio Indenizado | 0.7%
SUBTOTAL DE "D" |  | 8.95%
TOTAIS DE ENCARGOS SOCIAIS |  | 91.7%
1.917

## BDI materiais
Ministério da Integração Nacional - MI
Companhia de Desenvolvimento dos Vales do São Francisco e do Parnaíba
2ª SUPERINTENDÊNCIA REGIONAL
DETALHAMENTO DO BDI
Materiais
| Item | Descrição dos serviços | Custo Direto (%) | Preço de Venda (%)
| 1 | Administração Central (A) |  | 3.37% |  | A | 3.37%
| 2 | Impostos e Taxas (I) | 3.65% | 4.307% | 15.6 | I | 4.307%
| 2.1 | ISS | 0% | 0%
| 2.2 | PIS | 0.65% | 0.7671%
| 2.3 | Cofins | 3% | 3.54%
| 3 | Taxa de Risco ( R) |  | 0.95% |  | R | 0.95%
| 4 | Despesas Financeiras (F) |  | 1% |  | F | 1%
| 5 | Lucro (L) | 7.1% | 8.379% |  | L | 8.379%
|  | BDI* (%) |  | 18.01% |  |  | 20.62%
(*) BDI = ((1+A+R+F)/(1-(I+L))-1)*100

## BDI_Serviços
MINISTÉRIO DA INTEGRAÇÃO NACIONAL
COMPANHIA DE DESENVOLVIMENTO DOS VALES DO SÃO FRANCISCO E DO PARNAÍBA
ÁREA DE REVITALIZAÇÃO DAS BACIAS HIDROGRÁFICAS
DETALHAMENTO DO BDI - SERVIÇOS
Item | Descrição dos Serviços | % | % | Valor | BDI
|  | CD | PV | (R$) | (R$)
1 | ADMINISTRAÇÃO CENTRAL ( a ) |  | 4.15% |  | #REF!
1.1 | ESCRITÓRIO CENTRAL
1.2 | VIAGENS |  |  |  |  | 172.676,31
1.3 | OUTROS
2 | IMPOSTOS E TAXAS ( i ) | 8.65% | 9% |  | #REF!
3.1 | ISS | 5% | 5% | #REF!
3.2 | PIS | 0.65% | 1% | #REF!
3.3 | Cofins | 3% | 3% | #REF!
3 | TAXA DE RISCO ( r ) |  | 0.95% | #REF! | #REF!
4 | DESPESAS FINANCEIRAS ( f ) |  | 1% | #REF! | #REF!
5 | LUCRO ( l ) | 7.1% | 7.118% | #REF! | #REF!
#REF!
(*) BDI = ((1+A+R+F)/(1-(I+L))-1)*100
#REF!
BDI = | 25.9347 | calculado
BDI = | 25.93% | adotado

## CAC01
| CODEVASF | COMPOSIÇÃO DE PREÇO UNITÁRIO
OBRA:
| SERVIÇO: Assentamento de tubos e conexões de polietileno de alta densidade (PEAD), junta soldada por eletrofusão, para água, diametro 110 mm |  |  |  | m
EQUIPAMENTO
| DISCRIMINAÇÃO | UNIDADE | QUANT. | P.UNIT. PROD | P.TOTAL
SINAPI- 1139 | CAMINHÃO carroceria de madeira, diesel, potência 167 HP (125 kW), capacidade útil 8,6 t, carroceria 5,8 m - vida útil 8.000 h | h | 0.0083 | 64.13 | 0.53
CAESB | MÁQUINA de solda por eletrofusão, potência 3.500 W, tensão primário 230 V / 60 Hz dimensões 285 x 200 x 360 mm - sem operador | h | 0.040092 | 3.79 | 0.15
CAESB | GERADOR, gasolina, potência 7,5 HP (5,5 kW) - sem operador - vida útil 20.000 h | u | 0.040092 | 4.2 | 0.17
| SUB-TOTAL |  |  |  | 0.85
MATERIAL
| DISCRIMINAÇÃO | UNIDADE | QUANT. | P.UNIT. PROD | P.TOTAL
| SUB-TOTAL |  |  |  | 0
SERVIÇOS - COMPOSIÇÕES AUXILIARES
| DISCRIMINAÇÃO | UNIDADE | QUANT. |  | P.TOTAL
| SUB-TOTAL |  |  |  | 0
MÃO DE OBRA
| DISCRIMINAÇÃO | UNIDADE | QUANT. | P.UNIT. PROD | P.TOTAL
SINAPI -6116 | Ajudante | h | 0.18885 | 3.63 | 0.69
SINAPI -6160 | Soldador | h | 0.043025 | 5.4 | 0.23
| SUB-TOTAL |  |  |  | 0.92
| PRODUÇÃO DA EQUIPE | 1 | CUSTO |  | 1.77
| TOTAL - R$ |  |  |  | 1.77
| TOTAL DO SERVIÇO - R$ |  |  |  | 1.77
| CODEVASF | COMPOSIÇÃO DE PREÇO UNITÁRIO
OBRA:
| SERVIÇO: Assentamento de tubos e conexões de polietileno de alta densidade (PEAD), junta soldada por eletrofusão, para água, diametro 140 mm |  |  |  | m
EQUIPAMENTO
| DISCRIMINAÇÃO | UNIDADE | QUANT. | P.UNIT. PROD | P.TOTAL
SINAPI- 1139 | CAMINHÃO carroceria de madeira, diesel, potência 167 HP (125 kW), capacidade útil 8,6 t, carroceria 5,8 m - vida útil 8.000 h | h | 0.0094 | 64.13 | 0.6
CAESB | MÁQUINA de solda por eletrofusão, potência 3.500 W, tensão primário 230 V / 60 Hz dimensões 285 x 200 x 360 mm - sem operador | h | 0.04472 | 3.79 | 0.17
CAESB | GERADOR, gasolina, potência 7,5 HP (5,5 kW) - sem operador - vida útil 20.000 h | u | 0.04472 | 4.2 | 0.19
| SUB-TOTAL |  |  |  | 0.96
MATERIAL
| DISCRIMINAÇÃO | UNIDADE | QUANT. | P.UNIT. PROD | P.TOTAL
| SUB-TOTAL |  |  |  | 0
SERVIÇOS - COMPOSIÇÕES AUXILIARES
| DISCRIMINAÇÃO | UNIDADE | QUANT. |  | P.TOTAL
| SUB-TOTAL |  |  |  | 0
MÃO DE OBRA
| DISCRIMINAÇÃO | UNIDADE | QUANT. | P.UNIT. PROD | P.TOTAL
SINAPI -6116 | Ajudante | h | 0.57134 | 3.63 | 2.07
SINAPI -6160 | Soldador | h | 0.19045 | 5.4 | 1.03
| SUB-TOTAL |  |  |  | 3.1
| PRODUÇÃO DA EQUIPE | 1 | CUSTO |  | 4.06
| TOTAL - R$ |  |  |  | 4.06
| TOTAL DO SERVIÇO - R$ |  |  |  | 4.06
| CODEVASF | COMPOSIÇÃO DE PREÇO UNITÁRIO
OBRA:
| SERVIÇO: Assentamento de tubos e conexões de polietileno de alta densidade (PEAD), junta soldada por eletrofusão, para água, diametro 160 mm |  |  |  | m
EQUIPAMENTO
| DISCRIMINAÇÃO | UNIDADE | QUANT. | P.UNIT. PROD | P.TOTAL
SINAPI- 1139 | CAMINHÃO carroceria de madeira, diesel, potência 167 HP (125 kW), capacidade útil 8,6 t, carroceria 5,8 m - vida útil 8.000 h | h | 0.012 | 64.13 | 0.77
CAESB | MÁQUINA de solda por eletrofusão, potência 3.500 W, tensão primário 230 V / 60 Hz dimensões 285 x 200 x 360 mm - sem operador | h | 0.047455 | 3.79 | 0.18
CAESB | GERADOR, gasolina, potência 7,5 HP (5,5 kW) - sem operador - vida útil 20.000 h | u | 0.047455 | 4.2 | 0.2
| SUB-TOTAL |  |  |  | 1.15
MATERIAL
| DISCRIMINAÇÃO | UNIDADE | QUANT. | P.UNIT. PROD | P.TOTAL
| SUB-TOTAL |  |  |  | 0
SERVIÇOS - COMPOSIÇÕES AUXILIARES
| DISCRIMINAÇÃO | UNIDADE | QUANT. |  | P.TOTAL
| SUB-TOTAL |  |  |  | 0
MÃO DE OBRA
| DISCRIMINAÇÃO | UNIDADE | QUANT. | P.UNIT. PROD | P.TOTAL
SINAPI -6116 | Ajudante | h | 0.32277 | 3.63 | 1.17
SINAPI -6160 | Soldador | h | 0.10759 | 5.4 | 0.58
| SUB-TOTAL |  |  |  | 1.75
| PRODUÇÃO DA EQUIPE | 1 | CUSTO |  | 2.9
| TOTAL - R$ |  |  |  | 2.9
| TOTAL DO SERVIÇO - R$ |  |  |  | 2.9
| CODEVASF | COMPOSIÇÃO DE PREÇO UNITÁRIO
OBRA:
| SERVIÇO: Assentamento de tubos de polietileno de alta densidade (PEAD), com solda por termofusão (topo), diâmetro 200 mm |  |  |  | m
EQUIPAMENTO
| DISCRIMINAÇÃO | UNIDADE | QUANT. | P.UNIT. PROD | P.TOTAL
SINAPI- 1139 | CAMINHÃO carroceria de madeira, diesel, potência 167 HP (125 kW), capacidade útil 8,6 t, carroceria 5,8 m - vida útil 8.000 h | h | 0.017544 | 64.13 | 1.13
CAESB | MÁQUINA de solda por eletrofusão, potência 3.500 W, tensão primário 230 V / 60 Hz dimensões 285 x 200 x 360 mm - sem operador | h | 0.078947 | 3.79 | 0.3
CAESB | GERADOR, gasolina, potência 7,5 HP (5,5 kW) - sem operador - vida útil 20.000 h | u | 0.039474 | 4.2 | 0.17
| SUB-TOTAL |  |  |  | 1.6
MATERIAL
| DISCRIMINAÇÃO | UNIDADE | QUANT. | P.UNIT. PROD | P.TOTAL
| SUB-TOTAL |  |  |  | 0
SERVIÇOS - COMPOSIÇÕES AUXILIARES
| DISCRIMINAÇÃO | UNIDADE | QUANT. |  | P.TOTAL
| SUB-TOTAL |  |  |  | 0
MÃO DE OBRA
| DISCRIMINAÇÃO | UNIDADE | QUANT. | P.UNIT. PROD | P.TOTAL
SINAPI -6116 | Ajudante | h | 0.22705 | 3.63 | 0.82
SINAPI -6160 | Soldador | h | 0.11353 | 5.4 | 0.61
| SUB-TOTAL |  |  |  | 1.43
| PRODUÇÃO DA EQUIPE | 1 | CUSTO |  | 3.03
| TOTAL - R$ |  |  |  | 3.03
| TOTAL DO SERVIÇO - R$ |  |  |  | 3.03
| CODEVASF | COMPOSIÇÃO DE PREÇO UNITÁRIO
OBRA:
| SERVIÇO: Assentamento de tubos de polietileno de alta densidade (PEAD), com solda por termofusão (topo), diâmetro 250 mm |  |  |  | m
EQUIPAMENTO
| DISCRIMINAÇÃO | UNIDADE | QUANT. | P.UNIT. PROD | P.TOTAL
SINAPI- 1139 | CAMINHÃO carroceria de madeira, diesel, potência 167 HP (125 kW), capacidade útil 8,6 t, carroceria 5,8 m - vida útil 8.000 h | h | 0.018519 | 64.13 | 1.19
CAESB | MÁQUINA de solda por eletrofusão, potência 3.500 W, tensão primário 230 V / 60 Hz dimensões 285 x 200 x 360 mm - sem operador | h | 0.083333 | 3.79 | 0.32
CAESB | GERADOR, gasolina, potência 7,5 HP (5,5 kW) - sem operador - vida útil 20.000 h | u | 0.041667 | 4.2 | 0.18
| SUB-TOTAL |  |  |  | 1.69
MATERIAL
| DISCRIMINAÇÃO | UNIDADE | QUANT. | P.UNIT. PROD | P.TOTAL
| SUB-TOTAL |  |  |  | 0
SERVIÇOS - COMPOSIÇÕES AUXILIARES
| DISCRIMINAÇÃO | UNIDADE | QUANT. |  | P.TOTAL
| SUB-TOTAL |  |  |  | 0
MÃO DE OBRA
| DISCRIMINAÇÃO | UNIDADE | QUANT. | P.UNIT. PROD | P.TOTAL
SINAPI -6116 | Ajudante | h | 0.3405 | 3.63 | 1.24
SINAPI -6160 | Soldador | h | 0.1135 | 5.4 | 0.61
| SUB-TOTAL |  |  |  | 1.85
| PRODUÇÃO DA EQUIPE | 1 | CUSTO |  | 3.54
| TOTAL - R$ |  |  |  | 3.54
| TOTAL DO SERVIÇO - R$ |  |  |  | 3.54
| CODEVASF | COMPOSIÇÃO DE PREÇO UNITÁRIO
OBRA:
| SERVIÇO: Assentamento de tubos de polietileno de alta densidade (PEAD), com solda por termofusão (topo), diâmetro 280 mm |  |  |  | m
EQUIPAMENTO
| DISCRIMINAÇÃO | UNIDADE | QUANT. | P.UNIT. PROD | P.TOTAL
SINAPI- 1139 | CAMINHÃO carroceria de madeira, diesel, potência 167 HP (125 kW), capacidade útil 8,6 t, carroceria 5,8 m - vida útil 8.000 h | h | 0.03125 | 64.13 | 2
CAESB | MÁQUINA de solda por eletrofusão, potência 3.500 W, tensão primário 230 V / 60 Hz dimensões 285 x 200 x 360 mm - sem operador | h | 0.09375 | 3.79 | 0.36
CAESB | GERADOR, gasolina, potência 7,5 HP (5,5 kW) - sem operador - vida útil 20.000 h | u | 0.046875 | 4.2 | 0.2
| SUB-TOTAL |  |  |  | 2.56
MATERIAL
| DISCRIMINAÇÃO | UNIDADE | QUANT. | P.UNIT. PROD | P.TOTAL
| SUB-TOTAL |  |  |  | 0
SERVIÇOS - COMPOSIÇÕES AUXILIARES
| DISCRIMINAÇÃO | UNIDADE | QUANT. |  | P.TOTAL
| SUB-TOTAL |  |  |  | 0
MÃO DE OBRA
| DISCRIMINAÇÃO | UNIDADE | QUANT. | P.UNIT. PROD | P.TOTAL
SINAPI -6116 | Ajudante | h | 0.41239 | 3.63 | 1.5
SINAPI -6160 | Soldador | h | 0.13746 | 5.4 | 0.74
| SUB-TOTAL |  |  |  | 2.24
| PRODUÇÃO DA EQUIPE | 1 | CUSTO |  | 4.8
| TOTAL - R$ |  |  |  | 4.8
| TOTAL DO SERVIÇO - R$ |  |  |  | 4.8
| CODEVASF | COMPOSIÇÃO DE PREÇO UNITÁRIO
OBRA:
| SERVIÇO: Assentamento de tubos de polietileno de alta densidade (PEAD), com solda por termofusão (topo), diâmetro 315 mm |  |  |  | m
EQUIPAMENTO
| DISCRIMINAÇÃO | UNIDADE | QUANT. | P.UNIT. PROD | P.TOTAL
SINAPI- 1139 | CAMINHÃO carroceria de madeira, diesel, potência 167 HP (125 kW), capacidade útil 8,6 t, carroceria 5,8 m - vida útil 8.000 h | h | 0.047619 | 64.13 | 3.05
CAESB | MÁQUINA de solda por eletrofusão, potência 3.500 W, tensão primário 230 V / 60 Hz dimensões 285 x 200 x 360 mm - sem operador | h | 0.10714 | 3.79 | 0.41
CAESB | GERADOR, gasolina, potência 7,5 HP (5,5 kW) - sem operador - vida útil 20.000 h | u | 0.053571 | 4.2 | 0.22
| SUB-TOTAL |  |  |  | 3.68
MATERIAL
| DISCRIMINAÇÃO | UNIDADE | QUANT. | P.UNIT. PROD | P.TOTAL
| SUB-TOTAL |  |  |  | 0
SERVIÇOS - COMPOSIÇÕES AUXILIARES
| DISCRIMINAÇÃO | UNIDADE | QUANT. |  | P.TOTAL
| SUB-TOTAL |  |  |  | 0
MÃO DE OBRA
| DISCRIMINAÇÃO | UNIDADE | QUANT. | P.UNIT. PROD | P.TOTAL
SINAPI -6116 | Ajudante | h | 0.32143 | 3.63 | 1.17
SINAPI -6160 | Soldador | h | 0.10714 | 5.4 | 0.58
| SUB-TOTAL |  |  |  | 1.75
| PRODUÇÃO DA EQUIPE | 1 | CUSTO |  | 5.43
| TOTAL - R$ |  |  |  | 5.43
| TOTAL DO SERVIÇO - R$ |  |  |  | 5.43
| CODEVASF | COMPOSIÇÃO DE PREÇO UNITÁRIO
OBRA:
| SERVIÇO: Assentamento de tubos de polietileno de alta densidade (PEAD), com solda por termofusão (topo), diâmetro 400 mm |  |  |  | m
EQUIPAMENTO
| DISCRIMINAÇÃO | UNIDADE | QUANT. | P.UNIT. PROD | P.TOTAL
SINAPI- 1139 | CAMINHÃO carroceria de madeira, diesel, potência 167 HP (125 kW), capacidade útil 8,6 t, carroceria 5,8 m - vida útil 8.000 h | h | 0.105 | 64.13 | 6.73
CAESB | MÁQUINA de solda por eletrofusão, potência 3.500 W, tensão primário 230 V / 60 Hz dimensões 285 x 200 x 360 mm - sem operador | h | 0.15 | 3.79 | 0.57
CAESB | GERADOR, gasolina, potência 7,5 HP (5,5 kW) - sem operador - vida útil 20.000 h | u | 0.075 | 4.2 | 0.32
| SUB-TOTAL |  |  |  | 7.62
MATERIAL
| DISCRIMINAÇÃO | UNIDADE | QUANT. | P.UNIT. PROD | P.TOTAL
| SUB-TOTAL |  |  |  | 0
SERVIÇOS - COMPOSIÇÕES AUXILIARES
| DISCRIMINAÇÃO | UNIDADE | QUANT. |  | P.TOTAL
| SUB-TOTAL |  |  |  | 0
MÃO DE OBRA
| DISCRIMINAÇÃO | UNIDADE | QUANT. | P.UNIT. PROD | P.TOTAL
SINAPI -6116 | Ajudante | h | 1.413 | 3.63 | 5.13
SINAPI -6160 | Soldador | h | 0.35325 | 5.4 | 1.91
| SUB-TOTAL |  |  |  | 7.04
| PRODUÇÃO DA EQUIPE | 1 | CUSTO |  | 14.66
| TOTAL - R$ |  |  |  | 14.66
| TOTAL DO SERVIÇO - R$ |  |  |  | 14.66
| CODEVASF | COMPOSIÇÃO DE PREÇO UNITÁRIO
| OBRA: |  |  | DATA:
| SERVIÇO :Assentamento de tubos e conexões de ferro galvanizado, junta roscável, diâmetro 1" |  |  | UNIDADE: | m
EQUIPAMENTO
| DISCRIMINAÇÃO | UNIDADE | QUANT. | P.UNIT. IMPR | P.TOTAL
| SUB-TOTAL |  |  |  | 0
MATERIAL
| DISCRIMINAÇÃO | UNIDADE | QUANT. | P.UNIT. | P.TOTAL
| Fita veda rosca 18 mm x 10 m | u | 0.06 |  | 0
| SUB-TOTAL |  |  |  | 0
SERVIÇOS - COMPOSIÇÕES AUXILIARES
| DISCRIMINAÇÃO | UNIDADE | QUANT. | P.UNIT. | P.TOTAL
0
| SUB-TOTAL |  |  |  | 0
MÃO DE OBRA
| DISCRIMINAÇÃO | UNIDADE | QUANT. | P.UNIT. | P.TOTAL
SINAPI-2696 | Encanador | h | 0.19 | 5.4 | 1.026
SINAPI -6116 | Ajudante | h | 0.3 | 3.63 | 1.089
| SUB-TOTAL |  |  |  | 2.115
| PRODUÇÃO DA EQUIPE | 1 | CUSTO |  | 2.115
| TOTAL - R$ |  |  |  | 2.115
| TOTAL DO SERVIÇO - R$ |  |  |  | 2.115
| CODEVASF | COMPOSIÇÃO DE PREÇO UNITÁRIO
| OBRA: |  |  | DATA:
| SERVIÇO :Assentamento de tubos e conexões de ferro galvanizado, junta roscável, diâmetro 2" |  |  | UNIDADE: | m
EQUIPAMENTO
| DISCRIMINAÇÃO | UNIDADE | QUANT. | P.UNIT. IMPR | P.TOTAL
| SUB-TOTAL |  |  |  | 0
MATERIAL
| DISCRIMINAÇÃO | UNIDADE | QUANT. | P.UNIT. | P.TOTAL
| Fita veda rosca 18 mm x 10 m | u | 0.1 |  | 0
| SUB-TOTAL |  |  |  | 0
SERVIÇOS - COMPOSIÇÕES AUXILIARES
| DISCRIMINAÇÃO | UNIDADE | QUANT. | P.UNIT. | P.TOTAL
0
| SUB-TOTAL |  |  |  | 0
MÃO DE OBRA
| DISCRIMINAÇÃO | UNIDADE | QUANT. | P.UNIT. | P.TOTAL
SINAPI-2696 | Encanador | h | 0.25 | 5.4 | 1.35
SINAPI -6116 | Ajudante | h | 0.48 | 3.63 | 1.7424
| SUB-TOTAL |  |  |  | 3.0924
| PRODUÇÃO DA EQUIPE | 1 | CUSTO |  | 3.0924
| TOTAL - R$ |  |  |  | 3.0924
| TOTAL DO SERVIÇO - R$ |  |  |  | 3.0924
| CODEVASF | COMPOSIÇÃO DE PREÇO UNITÁRIO
| OBRA: |  |  | DATA:
| SERVIÇO :Assentamento de tubos e conexões de ferro galvanizado, junta roscável, diâmetro 3" e 4" |  |  | UNIDADE: | m
EQUIPAMENTO
| DISCRIMINAÇÃO | UNIDADE | QUANT. | P.UNIT. | P.TOTAL
| SUB-TOTAL |  |  |  | 0
MATERIAL
| DISCRIMINAÇÃO | UNIDADE | QUANT. | P.UNIT. | P.TOTAL
| Fita veda rosca 18 mm x 10 m | u | 0.132 |  | 0
| SUB-TOTAL |  |  |  | 0
SERVIÇOS - COMPOSIÇÕES AUXILIARES
| DISCRIMINAÇÃO | UNIDADE | QUANT. | P.UNIT. | P.TOTAL
0
| SUB-TOTAL |  |  |  | 0
MÃO DE OBRA
| DISCRIMINAÇÃO | UNIDADE | QUANT. | P.UNIT. | P.TOTAL
SINAPI-2696 | Encanador | h | 0.27 | 5.4 | 1.458
SINAPI -6116 | Ajudante | h | 0.5 | 3.63 | 1.815
| SUB-TOTAL |  |  |  | 3.273
| PRODUÇÃO DA EQUIPE | 1 | CUSTO |  | 3.273
| TOTAL - R$ |  |  |  | 3.273
| TOTAL DO SERVIÇO - R$ |  |  |  | 3.273
| CODEVASF | COMPOSIÇÃO DE PREÇO UNITÁRIO
| OBRA: |  |  | DATA:
| SERVIÇO: Assentamento de Registro gaveta, diam. = 100 mm a 150 mm |  |  | UNIDADE: | und
EQUIPAMENTO
| DISCRIMINAÇÃO | UNIDADE | QUANT. | P.UNIT. | P.TOTAL
|  | h |  |  | 0
|  | h |  |  | 0
| SUB-TOTAL |  |  |  | 0
MATERIAL
| DISCRIMINAÇÃO | UNIDADE | QUANT. | P.UNIT. | P.TOTAL
|  | m |  |  | 0
| SUB-TOTAL |  |  |  | 0
SERVIÇOS - COMPOSIÇÕES AUXILIARES
| DISCRIMINAÇÃO | UNIDADE | QUANT. | P.UNIT. | P.TOTAL
0
| SUB-TOTAL |  |  |  | 0
MÃO DE OBRA
| DISCRIMINAÇÃO | UNIDADE | QUANT. | P.UNIT. | P.TOTAL
SINAPI-2696 | Encanador | h | 1.48 | 5.4 | 7.99
SINAPI -6116 | Ajudante de encanador | h | 1.48 | 3.63 | 5.37
| SUB-TOTAL |  |  |  | 13.36
| PRODUÇÃO DA EQUIPE | 1 | CUSTO |  | 13.36
| TOTAL - R$ |  |  |  | 13.36
| TOTAL DO SERVIÇO - R$ |  |  |  | 13.36
| CODEVASF | COMPOSIÇÃO DE PREÇO UNITÁRIO
| OBRA: |  |  | DATA:
| SERVIÇO: Assentamento de hidrômetro ou ventosa, diam. = 3/4" a 3" |  |  | UNIDADE: | und
EQUIPAMENTO
| DISCRIMINAÇÃO | UNIDADE | QUANT. | P.UNIT. | P.TOTAL
|  | h |  |  | 0
|  | h |  |  | 0
| SUB-TOTAL |  |  |  | 0
MATERIAL
| DISCRIMINAÇÃO | UNIDADE | QUANT. | P.UNIT. | P.TOTAL
|  | m |  |  | 0
| SUB-TOTAL |  |  |  | 0
SERVIÇOS - COMPOSIÇÕES AUXILIARES
| DISCRIMINAÇÃO | UNIDADE | QUANT. | P.UNIT. | P.TOTAL
0
| SUB-TOTAL |  |  |  | 0
MÃO DE OBRA
| DISCRIMINAÇÃO | UNIDADE | QUANT. | P.UNIT. | P.TOTAL
SINAPI-2696 | Encanador | h | 0.2901 | 5.4 | 1.57
SINAPI -6116 | Ajudante de encanador | h | 0.4352 | 3.63 | 1.58
| SUB-TOTAL |  |  |  | 3.15
| PRODUÇÃO DA EQUIPE | 1 | CUSTO |  | 3.15
| TOTAL - R$ |  |  |  | 3.15
| TOTAL DO SERVIÇO - R$ |  |  |  | 3.15
| CODEVASF | COMPOSIÇÃO DE PREÇO UNITÁRIO
| OBRA: |  |  | DATA:
| SERVIÇO: Assentamento de registro gaveta com flanges e volante DN 250 mm |  |  | UNIDADE: | und
EQUIPAMENTO
| DISCRIMINAÇÃO | UNIDADE | QUANT. | P.UNIT. | P.TOTAL
|  | h |  |  | 0
|  | h |  |  | 0
| SUB-TOTAL |  |  |  | 0
MATERIAL
| DISCRIMINAÇÃO | UNIDADE | QUANT. | P.UNIT. | P.TOTAL
|  | m |  |  | 0
| SUB-TOTAL |  |  |  | 0
SERVIÇOS - COMPOSIÇÕES AUXILIARES
| DISCRIMINAÇÃO | UNIDADE | QUANT. | P.UNIT. | P.TOTAL
0
| SUB-TOTAL |  |  |  | 0
MÃO DE OBRA
| DISCRIMINAÇÃO | UNIDADE | QUANT. | P.UNIT. | P.TOTAL
SINAPI-2696 | Encanador | h | 1.8 | 5.4 | 9.72
SINAPI -6116 | Ajudante de encanador | h | 1.8 | 3.63 | 6.53
| SUB-TOTAL |  |  |  | 16.25
| PRODUÇÃO DA EQUIPE | 1 | CUSTO |  | 16.25
| TOTAL - R$ |  |  |  | 16.25
| TOTAL DO SERVIÇO - R$ |  |  |  | 16.25

## CAC02
| CODEVASF | COMPOSIÇÃO DE PREÇO UNITÁRIO
OBRA:
| SERVIÇO: Montagem de Controlador Lógico Programável: 6 EA, 0 SA, 11 ED, 1 SD, 1 porta ethernet e 3 portas Modbus-RTU, com fonte de alimentação e unidade de processamento de dados (CPU). |  |  |  | und.
EQUIPAMENTO
| DISCRIMINAÇÃO | UNIDADE | QUANT. | P.UNIT. PROD | P.TOTAL
SINAPI-02439 | Eletricista | h | 8 | 6.96 | 55.68
SINAPI-0247 | Ajudante de eletricista | h | 8 | 3.36 | 26.88
|  | u |  |  | 0
| SUB-TOTAL |  |  |  | 82.56
MATERIAL
| DISCRIMINAÇÃO | UNIDADE | QUANT. | P.UNIT. PROD | P.TOTAL
| SUB-TOTAL |  |  |  | 0
SERVIÇOS - COMPOSIÇÕES AUXILIARES
| DISCRIMINAÇÃO | UNIDADE | QUANT. |  | P.TOTAL
| SUB-TOTAL |  |  |  | 0
MÃO DE OBRA
| DISCRIMINAÇÃO | UNIDADE | QUANT. | P.UNIT. PROD | P.TOTAL
| Eletricista | h | 20 |  | 0
| Ajudante | h | 7 |  | 0
| SUB-TOTAL |  |  |  | 0
| PRODUÇÃO DA EQUIPE | 1 | CUSTO |  | 82.56
| TOTAL - R$ |  |  |  | 82.56
| TOTAL DO SERVIÇO - R$ |  |  |  | 82.56
| CODEVASF | COMPOSIÇÃO DE PREÇO UNITÁRIO
OBRA:
| SERVIÇO: Montagem de 01 (um) inversor de freqüência e 02 (dois) softstarters montados em painel MBH-01 EAT-042 de aço auto sustentado nas dimensões básicas 1800x800x600mm (AxLxP), pintura eletrostática a pó na cor cinza Munsell N 6,5 e placa de montagem na cor laranja MUNSELL 5,0 YR 6/14. Porta externa com visor de policarbonato. Bitola das chapas: 12MSG estrutura, 12MSG placa de montagem, 14MSG porta, 14MSG fechamento traseiro. Base soleira de 100mm, argolas de içamento, tampa inferior, grau de proteção IP-54. Potência de 150 a 250 cv , 380 V. |  |  |  | cj.
EQUIPAMENTO
| DISCRIMINAÇÃO | UNIDADE | QUANT. | P.UNIT. PROD | P.TOTAL
|  | h |  | 6.96 | 0
|  | h |  | 3.36 | 0
|  | u |  | 0 | 0
| SUB-TOTAL |  |  |  | 0
MATERIAL
| DISCRIMINAÇÃO | UNIDADE | QUANT. | P.UNIT. PROD | P.TOTAL
03308/ORSE | Argamassa de cimento cal e areia traço t-5 (1:2:8) - 1 saco cimento 50 kg / 2 sacos cal 20 kg / 8 padiolas de areia dim 0.35 x 0.45 x 0.13 m - Confecção mecânica e transporte | m³ | 0.027 | 283.3 | 7.65
| SUB-TOTAL |  |  |  | 7.65
SERVIÇOS - COMPOSIÇÕES AUXILIARES
| DISCRIMINAÇÃO | UNIDADE | QUANT. |  | P.TOTAL
| SUB-TOTAL |  |  |  | 0
MÃO DE OBRA
| DISCRIMINAÇÃO | UNIDADE | QUANT. | P.UNIT. PROD | P.TOTAL
SINAPI-02439 | Eletricista | h | 62 | 6.96 | 431.52
SINAPI-0247 | Ajudante de eletricista | h | 23 | 3.36 | 77.28
SINAPI-06111 | Servente | h | 3 | 3.29 | 9.87
SINAPI-04750 | Pedreiro | h | 1 | 5.4 | 5.4
| SUB-TOTAL |  |  |  | 524.07
| PRODUÇÃO DA EQUIPE | 1 | CUSTO |  | 531.72
| TOTAL - R$ |  |  |  | 531.72
| TOTAL DO SERVIÇO - R$ |  |  |  | 531.72
| CODEVASF | COMPOSIÇÃO DE PREÇO UNITÁRIO
OBRA:
| SERVIÇO: Montagem de Transmissor de Pressão tipo Strain Gage. |  |  |  | und.
EQUIPAMENTO
| DISCRIMINAÇÃO | UNIDADE | QUANT. | P.UNIT. PROD | P.TOTAL
|  | h |  |  | 0
|  | h |  |  | 0
| SUB-TOTAL |  |  |  | 0
MATERIAL
| DISCRIMINAÇÃO | UNIDADE | QUANT. | P.UNIT. PROD | P.TOTAL
| SUB-TOTAL |  |  |  | 0
SERVIÇOS - COMPOSIÇÕES AUXILIARES
| DISCRIMINAÇÃO | UNIDADE | QUANT. |  | P.TOTAL
| SUB-TOTAL |  |  |  | 0
MÃO DE OBRA
| DISCRIMINAÇÃO | UNIDADE | QUANT. | P.UNIT. PROD | P.TOTAL
SINAPI-02439 | Eletricista | h | 1 | 6.96 | 6.96
SINAPI-0247 | Ajudante de eletricista | h | 1 | 3.36 | 3.36
| SUB-TOTAL |  |  |  | 10.32
| PRODUÇÃO DA EQUIPE | 1 | CUSTO |  | 10.32
| TOTAL - R$ |  |  |  | 10.32
| TOTAL DO SERVIÇO - R$ |  |  |  | 10.32
| CODEVASF | COMPOSIÇÃO DE PREÇO UNITÁRIO
OBRA:
| SERVIÇO: Montagem de aterramento composto de: cabo cobre nu têmpera mole #35mm2, haste de aço cobreada tipo copperweld Ø3/4”x3000mm, alta camada e conector |  |  |  | m
EQUIPAMENTO
| DISCRIMINAÇÃO | UNIDADE | QUANT. | P.UNIT. PROD | P.TOTAL
|  | h |  |  | 0
|  | h |  |  | 0
|  | u |  | 0 | 0
| SUB-TOTAL |  |  |  | 0
MATERIAL
| DISCRIMINAÇÃO | UNIDADE | QUANT. | P.UNIT. PROD | P.TOTAL
| SUB-TOTAL |  |  |  | 0
SERVIÇOS - COMPOSIÇÕES AUXILIARES
| DISCRIMINAÇÃO | UNIDADE | QUANT. |  | P.TOTAL
| SUB-TOTAL |  |  |  | 0
MÃO DE OBRA
| DISCRIMINAÇÃO | UNIDADE | QUANT. | P.UNIT. PROD | P.TOTAL
SINAPI-02439 | Eletricista | h | 1 | 6.96 | 6.96
SINAPI-0247 | Ajudante de eletricista | h | 1 | 3.36 | 3.36
| SUB-TOTAL |  |  |  | 10.32
| PRODUÇÃO DA EQUIPE | 1 | CUSTO |  | 10.32
| TOTAL - R$ |  |  |  | 10.32
| TOTAL DO SERVIÇO - R$ |  |  |  | 10.32
| CODEVASF | COMPOSIÇÃO DE PREÇO UNITÁRIO
OBRA:
| SERVIÇO: Montagem de caixa de inspeção tipo solo em PVC com tampa em ferro fundido, para instalação da haste de aterramento. |  |  |  | pç.
EQUIPAMENTO
| DISCRIMINAÇÃO | UNIDADE | QUANT. | P.UNIT. PROD | P.TOTAL
|  | h |  |  | 0
|  | h |  |  | 0
|  | u |  | 0 | 0
| SUB-TOTAL |  |  |  | 0
MATERIAL
| DISCRIMINAÇÃO | UNIDADE | QUANT. | P.UNIT. PROD | P.TOTAL
| SUB-TOTAL |  |  |  | 0
SERVIÇOS - COMPOSIÇÕES AUXILIARES
| DISCRIMINAÇÃO | UNIDADE | QUANT. |  | P.TOTAL
| SUB-TOTAL |  |  |  | 0
MÃO DE OBRA
| DISCRIMINAÇÃO | UNIDADE | QUANT. | P.UNIT. PROD | P.TOTAL
SINAPI-02696 | Encanador hidráulico | h | 0.98 | 5.4 | 5.29
SINAPI-06116 | Ajudande de encanador | h | 0.98 | 3.63 | 3.56
| SUB-TOTAL |  |  |  | 8.85
| PRODUÇÃO DA EQUIPE | 1 | CUSTO |  | 8.85
| TOTAL - R$ |  |  |  | 8.85
| TOTAL DO SERVIÇO - R$ |  |  |  | 8.85

## CAC03
| CODEVASF | COMPOSIÇÃO DE PREÇO UNITÁRIO
OBRA:
| SERVIÇO: Montagem de bomba hidráulica: Vazão de 302 m³/h , altura manométrica de 99,5 m.c.a, Potência nominal 200 cv/150 KW, fator de serviço de 1,15 , tensão nominal 380 V |  |  |  | und
EQUIPAMENTO
| DISCRIMINAÇÃO | UNIDADE | QUANT. | P.UNIT. PROD | P.TOTAL
|  | h |  |  | 0
|  | h |  |  | 0
| SUB-TOTAL |  |  |  | 0
MATERIAL
| DISCRIMINAÇÃO | UNIDADE | QUANT. | P.UNIT. PROD | P.TOTAL
| SUB-TOTAL |  |  |  | 0
SERVIÇOS - COMPOSIÇÕES AUXILIARES
| DISCRIMINAÇÃO | UNIDADE | QUANT. |  | P.TOTAL
| SUB-TOTAL |  |  |  | 0
MÃO DE OBRA
| DISCRIMINAÇÃO | UNIDADE | QUANT. | P.UNIT. PROD | P.TOTAL
SINAPI-02437 | Montador eletromecânico | h | 32 | 7.37 | 235.84
SINAPI- 06130 | Ajudante especializado | h | 32 | 3.58 | 114.56
| SUB-TOTAL |  |  |  | 350.4
| PRODUÇÃO DA EQUIPE | 1 | CUSTO |  | 350.4
| TOTAL - R$ |  |  |  | 350.4
| TOTAL DO SERVIÇO - R$ |  |  |  | 350.4
| CODEVASF | COMPOSIÇÃO DE PREÇO UNITÁRIO
OBRA:
| SERVIÇO: Instalação de conjunto moto bomba submerso, para poço profundo, potência até 5 CV com posicionamento |  |  |  | und
EQUIPAMENTO
| DISCRIMINAÇÃO | UNIDADE | QUANT. | P.UNIT. PROD | P.TOTAL
|  | h |  |  | 0
|  | h |  |  | 0
|  | u |  |  | 0
| SUB-TOTAL |  |  |  | 0
MATERIAL
| DISCRIMINAÇÃO | UNIDADE | QUANT. | P.UNIT. PROD | P.TOTAL
| SUB-TOTAL |  |  |  | 0
SERVIÇOS - COMPOSIÇÕES AUXILIARES
| DISCRIMINAÇÃO | UNIDADE | QUANT. |  | P.TOTAL
| SUB-TOTAL |  |  |  | 0
MÃO DE OBRA
| DISCRIMINAÇÃO | UNIDADE | QUANT. | P.UNIT. PROD | P.TOTAL
SINAPI-2696 | Encanador | h | 5 | 5.4 | 27
SINAPI -6116 | Ajudante de encanador | h | 5 | 3.63 | 18.15
| SUB-TOTAL |  |  |  | 45.15
| PRODUÇÃO DA EQUIPE | 1 | CUSTO |  | 45.15
| TOTAL - R$ |  |  |  | 45.15
| TOTAL DO SERVIÇO - R$ |  |  |  | 45.15
| CODEVASF | COMPOSIÇÃO DE PREÇO UNITÁRIO
OBRA:
| SERVIÇO: Montagem de Subestação elétrica principal 750 kva |  |  |  | cj.
EQUIPAMENTO
| DISCRIMINAÇÃO | UNIDADE | QUANT. | P.UNIT. PROD | P.TOTAL
|  | h |  | 0 | 0
|  | h |  | 0 | 0
|  | u |  |  | 0
| SUB-TOTAL |  |  |  | 0
MATERIAL
| DISCRIMINAÇÃO | UNIDADE | QUANT. | P.UNIT. PROD | P.TOTAL
| SUB-TOTAL |  |  |  | 0
SERVIÇOS - COMPOSIÇÕES AUXILIARES
| DISCRIMINAÇÃO | UNIDADE | QUANT. |  | P.TOTAL
| SUB-TOTAL |  |  |  | 0
MÃO DE OBRA
| DISCRIMINAÇÃO | UNIDADE | QUANT. | P.UNIT. PROD | P.TOTAL
SINAPI- 02439 | Eletricista industrial | h | 675 | 6.96 | 4698
SINAPI -02707 | Engenheiro | h | 200 | 54.46 | 10892
SINAPI -06129 | Ajudante de eletricista | h | 675 | 3.6 | 2430
| SUB-TOTAL |  |  |  | 18020
| PRODUÇÃO DA EQUIPE | 1 | CUSTO |  | 18020
| TOTAL - R$ |  |  |  | 18020
| TOTAL DO SERVIÇO - R$ |  |  |  | 18020
| CODEVASF | COMPOSIÇÃO DE PREÇO UNITÁRIO
OBRA:
| SERVIÇO: Montagem de subestações de serviço auxiliar |  |  |  | cj.
EQUIPAMENTO
| DISCRIMINAÇÃO | UNIDADE | QUANT. | P.UNIT. PROD | P.TOTAL
|  | h |  | 0 | 0
|  | h |  | 0 | 0
|  | u |  |  | 0
| SUB-TOTAL |  |  |  | 0
MATERIAL
| DISCRIMINAÇÃO | UNIDADE | QUANT. | P.UNIT. PROD | P.TOTAL
| SUB-TOTAL |  |  |  | 0
SERVIÇOS - COMPOSIÇÕES AUXILIARES
| DISCRIMINAÇÃO | UNIDADE | QUANT. |  | P.TOTAL
| SUB-TOTAL |  |  |  | 0
MÃO DE OBRA
| DISCRIMINAÇÃO | UNIDADE | QUANT. | P.UNIT. PROD | P.TOTAL
SINAPI- 02439 | Eletricista industrial | h | 27 | 6.96 | 187.92
SINAPI -02707 | Engenheiro | h | 8 | 54.46 | 435.68
SINAPI -06129 | Ajudante de eletricista | h | 27 | 3.6 | 97.2
| SUB-TOTAL |  |  |  | 720.8
| PRODUÇÃO DA EQUIPE | 1 | CUSTO |  | 720.8
| TOTAL - R$ |  |  |  | 720.8
| TOTAL DO SERVIÇO - R$ |  |  |  | 720.8
| CODEVASF | COMPOSIÇÃO DE PREÇO UNITÁRIO
OBRA:
| SERVIÇO: Junta de desmontagem travada axialmente, Flange ABNT NBR 7675 (ISO 2531), PN10, corpo, contra-flange e pistão em ferro dúctil NBR 6916, classe 42012, anel de vedação em borracha, tirante e porca em aço carbono galvanizado. DN 300 a 350 mm. |  |  |  | und.
EQUIPAMENTO
| DISCRIMINAÇÃO | UNIDADE | QUANT. | P.UNIT. PROD | P.TOTAL
02491/ORSE | Talha compacta nt cap. 500 kg c/ 5,00m de elevação | h | 0.2977 | 7.5 | 2.23
|  | h |  | 0 | 0
|  | u |  |  | 0
| SUB-TOTAL |  |  |  | 2.23
MATERIAL
| DISCRIMINAÇÃO | UNIDADE | QUANT. | P.UNIT. PROD | P.TOTAL
| SUB-TOTAL |  |  |  | 0
SERVIÇOS - COMPOSIÇÕES AUXILIARES
| DISCRIMINAÇÃO | UNIDADE | QUANT. |  | P.TOTAL
| SUB-TOTAL |  |  |  | 0
MÃO DE OBRA
| DISCRIMINAÇÃO | UNIDADE | QUANT. | P.UNIT. PROD | P.TOTAL
SINAPI-2696 | Encanador | h | 0.2977 | 5.4 | 1.61
SINAPI -04083 | Encarregado de turma | h | 0.0992 | 8.47 | 0.84
SINAPI -6116 | Ajudante de encanador | h | 0.5954 | 3.63 | 2.16
| SUB-TOTAL |  |  |  | 2.45
| PRODUÇÃO DA EQUIPE | 1 | CUSTO |  | 4.68
| TOTAL - R$ |  |  |  | 4.68
| TOTAL DO SERVIÇO - R$ |  |  |  | 4.68
| CODEVASF | COMPOSIÇÃO DE PREÇO UNITÁRIO
OBRA:
| SERVIÇO: Junta de desmontagem travada axialmente, Flange ABNT NBR 7675 (ISO 2531), PN10, corpo, contra-flange e pistão em ferro dúctil NBR 6916, classe 42012, anel de vedação em borracha, tirante e porca em aço carbono galvanizado. DN 200 a 250 mm. |  |  |  | und.
EQUIPAMENTO
| DISCRIMINAÇÃO | UNIDADE | QUANT. | P.UNIT. PROD | P.TOTAL
02491/ORSE | Talha compacta nt cap. 500 kg c/ 5,00m de elevação | h | 0.22 | 7.5 | 1.65
|  | h |  | 0 | 0
|  | u |  |  | 0
| SUB-TOTAL |  |  |  | 1.65
MATERIAL
| DISCRIMINAÇÃO | UNIDADE | QUANT. | P.UNIT. PROD | P.TOTAL
| SUB-TOTAL |  |  |  | 0
SERVIÇOS - COMPOSIÇÕES AUXILIARES
| DISCRIMINAÇÃO | UNIDADE | QUANT. |  | P.TOTAL
| SUB-TOTAL |  |  |  | 0
MÃO DE OBRA
| DISCRIMINAÇÃO | UNIDADE | QUANT. | P.UNIT. PROD | P.TOTAL
SINAPI-2696 | Encanador | h | 0.22 | 5.4 | 1.19
SINAPI -04083 | Encarregado de turma | h | 0.0733 | 8.47 | 0.62
SINAPI -6116 | Ajudante de encanador | h | 0.44 | 3.63 | 1.6
| SUB-TOTAL |  |  |  | 1.81
| PRODUÇÃO DA EQUIPE | 1 | CUSTO |  | 3.46
| TOTAL - R$ |  |  |  | 3.46
| TOTAL DO SERVIÇO - R$ |  |  |  | 3.46
| CODEVASF | COMPOSIÇÃO DE PREÇO UNITÁRIO
OBRA:
| SERVIÇO: Junta de desmontagem travada axialmente, Flange ABNT NBR 7675 (ISO 2531), PN10, corpo, contra-flange e pistão em ferro dúctil NBR 6916, classe 42012, anel de vedação em borracha, tirante e porca em aço carbono galvanizado. DN 150 mm. |  |  |  | und.
EQUIPAMENTO
| DISCRIMINAÇÃO | UNIDADE | QUANT. | P.UNIT. PROD | P.TOTAL
02491/ORSE | Talha compacta nt cap. 500 kg c/ 5,00m de elevação | h | 0.1652 | 7.5 | 1.24
|  | h |  | 0 | 0
|  | u |  |  | 0
| SUB-TOTAL |  |  |  | 1.24
MATERIAL
| DISCRIMINAÇÃO | UNIDADE | QUANT. | P.UNIT. PROD | P.TOTAL
| SUB-TOTAL |  |  |  | 0
SERVIÇOS - COMPOSIÇÕES AUXILIARES
| DISCRIMINAÇÃO | UNIDADE | QUANT. |  | P.TOTAL
| SUB-TOTAL |  |  |  | 0
MÃO DE OBRA
| DISCRIMINAÇÃO | UNIDADE | QUANT. | P.UNIT. PROD | P.TOTAL
SINAPI-2696 | Encanador | h | 0.1652 | 5.4 | 0.89
SINAPI -04083 | Encarregado de turma | h | 0.0551 | 8.47 | 0.47
SINAPI -6116 | Ajudante de encanador | h | 0.3304 | 3.63 | 1.2
| SUB-TOTAL |  |  |  | 1.36
| PRODUÇÃO DA EQUIPE | 1 | CUSTO |  | 2.6
| TOTAL - R$ |  |  |  | 2.6
| TOTAL DO SERVIÇO - R$ |  |  |  | 2.6
| CODEVASF | COMPOSIÇÃO DE PREÇO UNITÁRIO
OBRA:
| SERVIÇO: Assentamento de Tubo com Flanges ABNT NBR 7675 (ISO 2531), PN10, acabamento galvanizado, revestimento interno em epóxi (L=150).DN 150 mm |  |  |  | m
EQUIPAMENTO
| DISCRIMINAÇÃO | UNIDADE | QUANT. | P.UNIT. PROD | P.TOTAL
SINAPI- 1139 | CAMINHÃO carroceria de madeira, diesel, potência 167HP (125 kW) com guindaste articulado hidráulico com capacidade e carga útil de 6,2 t - vida útil 8.000hs | h | 0.0133 | 64.13 | 0.85
|  | h |  | 0 | 0
|  | u |  |  | 0
| SUB-TOTAL |  |  |  | 0.85
MATERIAL
| DISCRIMINAÇÃO | UNIDADE | QUANT. | P.UNIT. PROD | P.TOTAL
| SUB-TOTAL |  |  |  | 0
SERVIÇOS - COMPOSIÇÕES AUXILIARES
| DISCRIMINAÇÃO | UNIDADE | QUANT. |  | P.TOTAL
| SUB-TOTAL |  |  |  | 0
MÃO DE OBRA
| DISCRIMINAÇÃO | UNIDADE | QUANT. | P.UNIT. PROD | P.TOTAL
SINAPI-2696 | Encanador | h | 0.075 | 5.4 | 0.41
SINAPI -6116 | Ajudante de encanador | h | 0.15 | 3.63 | 0.54
| SUB-TOTAL |  |  |  | 0.95
| PRODUÇÃO DA EQUIPE | 1 | CUSTO |  | 1.8
| TOTAL - R$ |  |  |  | 1.8
| TOTAL DO SERVIÇO - R$ |  |  |  | 1.8
| CODEVASF | COMPOSIÇÃO DE PREÇO UNITÁRIO
OBRA:
| SERVIÇO: Assentamento de Tubo com Flanges ABNT NBR 7675 (ISO 2531), PN10, acabamento galvanizado, revestimento interno em epóxi (L=200). DN 200 mm |  |  |  | m
EQUIPAMENTO
| DISCRIMINAÇÃO | UNIDADE | QUANT. | P.UNIT. PROD | P.TOTAL
SINAPI- 1139 | CAMINHÃO carroceria de madeira, diesel, potência 167HP (125 kW) com guindaste articulado hidráulico com capacidade e carga útil de 6,2 t - vida útil 8.000hs | h | 0.0208 | 64.13 | 1.33
| SUB-TOTAL |  |  |  | 1.33
MATERIAL
| DISCRIMINAÇÃO | UNIDADE | QUANT. | P.UNIT. PROD | P.TOTAL
| SUB-TOTAL |  |  |  | 0
SERVIÇOS - COMPOSIÇÕES AUXILIARES
| DISCRIMINAÇÃO | UNIDADE | QUANT. |  | P.TOTAL
| SUB-TOTAL |  |  |  | 0
MÃO DE OBRA
| DISCRIMINAÇÃO | UNIDADE | QUANT. | P.UNIT. PROD | P.TOTAL
SINAPI-2696 | Encanador | h | 0.095 | 5.4 | 0.51
SINAPI -6116 | Ajudante de encanador | h | 0.19 | 3.63 | 0.69
| SUB-TOTAL |  |  |  | 1.2
| PRODUÇÃO DA EQUIPE | 1 | CUSTO |  | 2.53
| TOTAL - R$ |  |  |  | 2.53
| TOTAL DO SERVIÇO - R$ |  |  |  | 2.53
| CODEVASF | COMPOSIÇÃO DE PREÇO UNITÁRIO
OBRA:
| SERVIÇO: Assentamento de Tubo com Flanges ABNT NBR 7675 (ISO 2531), PN10, acabamento galvanizado, revestimento interno em epóxi (L=200). DN 250 mm |  |  |  | m
EQUIPAMENTO
| DISCRIMINAÇÃO | UNIDADE | QUANT. | P.UNIT. PROD | P.TOTAL
SINAPI- 1139 | CAMINHÃO carroceria de madeira, diesel, potência 167HP (125 kW) com guindaste articulado hidráulico com capacidade e carga útil de 6,2 t - vida útil 8.000hs | h | 0.0208 | 64.13 | 1.33
|  | h |  | 0 | 0
|  | u |  |  | 0
| SUB-TOTAL |  |  |  | 1.33
MATERIAL
| DISCRIMINAÇÃO | UNIDADE | QUANT. | P.UNIT. PROD | P.TOTAL
| SUB-TOTAL |  |  |  | 0
SERVIÇOS - COMPOSIÇÕES AUXILIARES
| DISCRIMINAÇÃO | UNIDADE | QUANT. |  | P.TOTAL
| SUB-TOTAL |  |  |  | 0
MÃO DE OBRA
| DISCRIMINAÇÃO | UNIDADE | QUANT. | P.UNIT. PROD | P.TOTAL
SINAPI-2696 | Encanador | h | 0.121 | 5.4 | 0.65
SINAPI -6116 | Ajudante de encanador | h | 0.242 | 3.63 | 0.88
| SUB-TOTAL |  |  |  | 1.53
| PRODUÇÃO DA EQUIPE | 1 | CUSTO |  | 2.86
| TOTAL - R$ |  |  |  | 2.86
| TOTAL DO SERVIÇO - R$ |  |  |  | 2.86
| CODEVASF | COMPOSIÇÃO DE PREÇO UNITÁRIO
OBRA:
| SERVIÇO: Assentamento de Tubo com Flanges ABNT NBR 7675 (ISO 2531), PN10, acabamento galvanizado, revestimento interno em epóxi (L=200). DN 300 mm |  |  |  | m
EQUIPAMENTO
| DISCRIMINAÇÃO | UNIDADE | QUANT. | P.UNIT. PROD | P.TOTAL
SINAPI- 1139 | CAMINHÃO carroceria de madeira, diesel, potência 167HP (125 kW) com guindaste articulado hidráulico com capacidade e carga útil de 6,2 t - vida útil 8.000hs | h | 0.0239 | 64.13 | 1.53
|  | h |  | 0 | 0
|  | u |  |  | 0
| SUB-TOTAL |  |  |  | 1.53
MATERIAL
| DISCRIMINAÇÃO | UNIDADE | QUANT. | P.UNIT. PROD | P.TOTAL
| SUB-TOTAL |  |  |  | 0
SERVIÇOS - COMPOSIÇÕES AUXILIARES
| DISCRIMINAÇÃO | UNIDADE | QUANT. |  | P.TOTAL
| SUB-TOTAL |  |  |  | 0
MÃO DE OBRA
| DISCRIMINAÇÃO | UNIDADE | QUANT. | P.UNIT. PROD | P.TOTAL
SINAPI-2696 | Encanador | h | 0.15 | 5.4 | 0.81
SINAPI -6116 | Ajudante de encanador | h | 0.28 | 3.63 | 1.02
| SUB-TOTAL |  |  |  | 1.83
| PRODUÇÃO DA EQUIPE | 1 | CUSTO |  | 3.36
| TOTAL - R$ |  |  |  | 3.36
| TOTAL DO SERVIÇO - R$ |  |  |  | 3.36
| CODEVASF | COMPOSIÇÃO DE PREÇO UNITÁRIO
| OBRA: |  |  | DATA:
| SERVIÇO: Assentamento de conexões de ferro galvanizado, junta roscável, diâmetro 1/2" |  |  | UNIDADE: | und
EQUIPAMENTO
| DISCRIMINAÇÃO | UNIDADE | QUANT. | P.UNIT. IMPR | P.TOTAL
| SUB-TOTAL |  |  |  | 0
MATERIAL
| DISCRIMINAÇÃO | UNIDADE | QUANT. | P.UNIT. | P.TOTAL
SINAPI-03146 | Fita veda rosca 18 mm x 10 m | m | 1.2 | 0.023 | 0.0276
| SUB-TOTAL |  |  |  | 0.0276
SERVIÇOS - COMPOSIÇÕES AUXILIARES
| DISCRIMINAÇÃO | UNIDADE | QUANT. | P.UNIT. | P.TOTAL
0
| SUB-TOTAL |  |  |  | 0
MÃO DE OBRA
| DISCRIMINAÇÃO | UNIDADE | QUANT. | P.UNIT. | P.TOTAL
SINAPI-2696 | Encanador | h | 0.23 | 5.4 | 1.242
SINAPI -6116 | Ajudante de encanador | h | 0.23 | 3.63 | 0.83
| SUB-TOTAL |  |  |  | 2.072
| PRODUÇÃO DA EQUIPE | 1 | CUSTO |  | 2.0996
| TOTAL - R$ |  |  |  | 2.0996
| TOTAL DO SERVIÇO - R$ |  |  |  | 2.0996
| CODEVASF | COMPOSIÇÃO DE PREÇO UNITÁRIO
| OBRA: |  |  | DATA:
| SERVIÇO: Assentamento de válvula de retenção e redução excêntrica, diam. = 150 mm a 350mm |  |  | UNIDADE: | und
EQUIPAMENTO
| DISCRIMINAÇÃO | UNIDADE | QUANT. | P.UNIT. | P.TOTAL
02455/ORSE | Aluguel de caminhão guindauto 3,0 t ( m. benz - 1215 c/48- 143,0 hp | h | 0.0417 | 110.25 | 4.6
02498/ORSE | Tirfor 3,2 t - 20m de cabo | h | 0.125 | 1.44 | 0.18
| SUB-TOTAL |  |  |  | 4.78
MATERIAL
| DISCRIMINAÇÃO | UNIDADE | QUANT. | P.UNIT. | P.TOTAL
SINAPI-03146 | Fita veda rosca 18 mm x 10 m | m | 1.8 | 0.023 | 0.0414
| SUB-TOTAL |  |  |  | 0.0414
SERVIÇOS - COMPOSIÇÕES AUXILIARES
| DISCRIMINAÇÃO | UNIDADE | QUANT. | P.UNIT. | P.TOTAL
0
| SUB-TOTAL |  |  |  | 0
MÃO DE OBRA
| DISCRIMINAÇÃO | UNIDADE | QUANT. | P.UNIT. | P.TOTAL
SINAPI-2696 | Encanador | h | 0.125 | 5.4 | 0.68
SINAPI -04083 | Encarregado de turma | h | 0.0417 | 8.47 | 0.35
SINAPI -6116 | Ajudante de encanador | h | 0.25 | 3.63 | 0.91
| SUB-TOTAL |  |  |  | 1.94
| PRODUÇÃO DA EQUIPE | 1 | CUSTO |  | 6.7614
| TOTAL - R$ |  |  |  | 6.7614
| TOTAL DO SERVIÇO - R$ |  |  |  | 6.7614
| CODEVASF | COMPOSIÇÃO DE PREÇO UNITÁRIO
| OBRA: |  |  | DATA:
| SERVIÇO: Assentamento de válvula borboleta em ferro fundido com flanges, diam. = 200mm a 350mm |  |  | UNIDADE: | und
EQUIPAMENTO
| DISCRIMINAÇÃO | UNIDADE | QUANT. | P.UNIT. | P.TOTAL
02455/ORSE | Aluguel de caminhão guindauto 3,0 t ( m. benz - 1215 c/48- 143,0 hp | h | 0.0417 | 110.25 | 4.6
02491/ORSE | Talha compacta nt cap. 500 kg c/ 5,00m de elevação | h | 0.5007 | 1.44 | 0.72
| SUB-TOTAL |  |  |  | 5.32
MATERIAL
| DISCRIMINAÇÃO | UNIDADE | QUANT. | P.UNIT. | P.TOTAL
|  | m |  |  | 0
| SUB-TOTAL |  |  |  | 0
SERVIÇOS - COMPOSIÇÕES AUXILIARES
| DISCRIMINAÇÃO | UNIDADE | QUANT. | P.UNIT. | P.TOTAL
0
| SUB-TOTAL |  |  |  | 0
MÃO DE OBRA
| DISCRIMINAÇÃO | UNIDADE | QUANT. | P.UNIT. | P.TOTAL
SINAPI-2696 | Encanador | h | 0.5007 | 5.4 | 2.7
SINAPI -04083 | Encarregado de turma | h | 0.1669 | 8.47 | 1.41
SINAPI -6116 | Ajudante de encanador | h | 1.0014 | 3.63 | 3.64
| SUB-TOTAL |  |  |  | 7.75
| PRODUÇÃO DA EQUIPE | 1 | CUSTO |  | 13.07
| TOTAL - R$ |  |  |  | 13.07
| TOTAL DO SERVIÇO - R$ |  |  |  | 13.07
| CODEVASF | COMPOSIÇÃO DE PREÇO UNITÁRIO
| OBRA: Instalação de cabo de cobre isolado EPR, flexivel, 50mm², 8,7/15kv |  |  | DATA:
|  |  |  | UNIDADE: | m
EQUIPAMENTO
| DISCRIMINAÇÃO | UNIDADE | QUANT. | P.UNIT. | P.TOTAL
|  | h |  |  | 0
|  | h |  |  | 0
| SUB-TOTAL |  |  |  | 0
MATERIAL
| DISCRIMINAÇÃO | UNIDADE | QUANT. | P.UNIT. | P.TOTAL
|  | m |  |  | 0
| SUB-TOTAL |  |  |  | 0
SERVIÇOS - COMPOSIÇÕES AUXILIARES
| DISCRIMINAÇÃO | UNIDADE | QUANT. | P.UNIT. | P.TOTAL
0
| SUB-TOTAL |  |  |  | 0
MÃO DE OBRA
| DISCRIMINAÇÃO | UNIDADE | QUANT. | P.UNIT. | P.TOTAL
SINAPI- 02439 | Eletricista industrial | h | 0.42 | 6.96 | 2.92
SINAPI -06129 | Ajudante de eletricista | h | 0.42 | 3.6 | 1.51
0
| SUB-TOTAL |  |  |  | 4.43
| PRODUÇÃO DA EQUIPE | 1 | CUSTO |  | 4.43
| TOTAL - R$ |  |  |  | 4.43
| TOTAL DO SERVIÇO - R$ |  |  |  | 4.43
| CODEVASF | COMPOSIÇÃO DE PREÇO UNITÁRIO
| OBRA: Instalação de cabo Nú # 50 mm² |  |  | DATA:
|  |  |  | UNIDADE: | m
EQUIPAMENTO
| DISCRIMINAÇÃO | UNIDADE | QUANT. | P.UNIT. | P.TOTAL
|  | h |  |  | 0
|  | h |  |  | 0
| SUB-TOTAL |  |  |  | 0
MATERIAL
| DISCRIMINAÇÃO | UNIDADE | QUANT. | P.UNIT. | P.TOTAL
|  | m |  |  | 0
| SUB-TOTAL |  |  |  | 0
SERVIÇOS - COMPOSIÇÕES AUXILIARES
| DISCRIMINAÇÃO | UNIDADE | QUANT. | P.UNIT. | P.TOTAL
0
| SUB-TOTAL |  |  |  | 0
MÃO DE OBRA
| DISCRIMINAÇÃO | UNIDADE | QUANT. | P.UNIT. | P.TOTAL
SINAPI- 02439 | Eletricista industrial | h | 0.16 | 6.96 | 1.11
SINAPI -06129 | Ajudante de eletricista | h | 0.16 | 3.6 | 0.58
0
| SUB-TOTAL |  |  |  | 1.69
| PRODUÇÃO DA EQUIPE | 1 | CUSTO |  | 1.69
| TOTAL - R$ |  |  |  | 1.69
| TOTAL DO SERVIÇO - R$ |  |  |  | 1.69
| CODEVASF | COMPOSIÇÃO DE PREÇO UNITÁRIO
| OBRA: Instalação de cabo Nú # 35 mm² |  |  | DATA:
|  |  |  | UNIDADE: | m
EQUIPAMENTO
| DISCRIMINAÇÃO | UNIDADE | QUANT. | P.UNIT. | P.TOTAL
|  | h |  |  | 0
|  | h |  |  | 0
| SUB-TOTAL |  |  |  | 0
MATERIAL
| DISCRIMINAÇÃO | UNIDADE | QUANT. | P.UNIT. | P.TOTAL
|  | m |  |  | 0
| SUB-TOTAL |  |  |  | 0
SERVIÇOS - COMPOSIÇÕES AUXILIARES
| DISCRIMINAÇÃO | UNIDADE | QUANT. | P.UNIT. | P.TOTAL
0
| SUB-TOTAL |  |  |  | 0
MÃO DE OBRA
| DISCRIMINAÇÃO | UNIDADE | QUANT. | P.UNIT. | P.TOTAL
SINAPI- 02439 | Eletricista industrial | h | 0.12 | 6.96 | 0.84
SINAPI -06129 | Ajudante de eletricista | h | 0.12 | 3.6 | 0.43
0
| SUB-TOTAL |  |  |  | 1.27
| PRODUÇÃO DA EQUIPE | 1 | CUSTO |  | 1.27
| TOTAL - R$ |  |  |  | 1.27
| TOTAL DO SERVIÇO - R$ |  |  |  | 1.27
| CODEVASF | COMPOSIÇÃO DE PREÇO UNITÁRIO
| OBRA: Instalação de eletroduto flexível de aço galvanizado Ø25mm a Ø114mm |  |  | DATA:
|  |  |  | UNIDADE: | m
EQUIPAMENTO
| DISCRIMINAÇÃO | UNIDADE | QUANT. | P.UNIT. | P.TOTAL
|  | h |  |  | 0
|  | h |  |  | 0
| SUB-TOTAL |  |  |  | 0
MATERIAL
| DISCRIMINAÇÃO | UNIDADE | QUANT. | P.UNIT. | P.TOTAL
|  | m |  |  | 0
| SUB-TOTAL |  |  |  | 0
SERVIÇOS - COMPOSIÇÕES AUXILIARES
| DISCRIMINAÇÃO | UNIDADE | QUANT. | P.UNIT. | P.TOTAL
0
| SUB-TOTAL |  |  |  | 0
MÃO DE OBRA
| DISCRIMINAÇÃO | UNIDADE | QUANT. | P.UNIT. | P.TOTAL
SINAPI- 02439 | Eletricista industrial | h | 0.75 | 6.96 | 5.22
SINAPI -06129 | Ajudante de eletricista | h | 0.75 | 3.6 | 2.7
0
| SUB-TOTAL |  |  |  | 7.92
| PRODUÇÃO DA EQUIPE | 1 | CUSTO |  | 7.92
| TOTAL - R$ |  |  |  | 7.92
| TOTAL DO SERVIÇO - R$ |  |  |  | 7.92
| CODEVASF | COMPOSIÇÃO DE PREÇO UNITÁRIO
| OBRA: Instalação de cabo de cobre com isolamento para 0,45/0,75 kV #1,5mm² a 10 mm² |  |  | DATA:
|  |  |  | UNIDADE: | m
EQUIPAMENTO
| DISCRIMINAÇÃO | UNIDADE | QUANT. | P.UNIT. | P.TOTAL
|  | h |  |  | 0
|  | h |  |  | 0
| SUB-TOTAL |  |  |  | 0
MATERIAL
| DISCRIMINAÇÃO | UNIDADE | QUANT. | P.UNIT. | P.TOTAL
|  | m |  |  | 0
| SUB-TOTAL |  |  |  | 0
SERVIÇOS - COMPOSIÇÕES AUXILIARES
| DISCRIMINAÇÃO | UNIDADE | QUANT. | P.UNIT. | P.TOTAL
0
| SUB-TOTAL |  |  |  | 0
MÃO DE OBRA
| DISCRIMINAÇÃO | UNIDADE | QUANT. | P.UNIT. | P.TOTAL
SINAPI- 02439 | Eletricista industrial | h | 0.14 | 6.96 | 0.97
SINAPI -06129 | Ajudante de eletricista | h | 0.14 | 3.6 | 0.5
0
| SUB-TOTAL |  |  |  | 1.47
| PRODUÇÃO DA EQUIPE | 1 | CUSTO |  | 1.47
| TOTAL - R$ |  |  |  | 1.47
| TOTAL DO SERVIÇO - R$ |  |  |  | 1.47
| CODEVASF | COMPOSIÇÃO DE PREÇO UNITÁRIO
| OBRA: Instalação de caixa de inspeção em pvc 300mm ou caixa de ligação tipo dailete, com tampa lisa, ou caixa estampada em material termoplástico para embutir em parede de alvenaria, tamanho 2"x4" ou caixa cm-4 ou Caixa cm-9 |  |  | DATA:
|  |  |  | UNIDADE: | und.
EQUIPAMENTO
| DISCRIMINAÇÃO | UNIDADE | QUANT. | P.UNIT. | P.TOTAL
|  | h |  |  | 0
|  | h |  |  | 0
| SUB-TOTAL |  |  |  | 0
MATERIAL
| DISCRIMINAÇÃO | UNIDADE | QUANT. | P.UNIT. | P.TOTAL
|  | m |  |  | 0
| SUB-TOTAL |  |  |  | 0
SERVIÇOS - COMPOSIÇÕES AUXILIARES
| DISCRIMINAÇÃO | UNIDADE | QUANT. | P.UNIT. | P.TOTAL
0
| SUB-TOTAL |  |  |  | 0
MÃO DE OBRA
| DISCRIMINAÇÃO | UNIDADE | QUANT. | P.UNIT. | P.TOTAL
SINAPI-2696 | Encanador | h | 0.98 | 5.4 | 5.29
SINAPI -6116 | Ajudante de encanador | h | 0.98 | 3.63 | 3.56
0
| SUB-TOTAL |  |  |  | 8.85
| PRODUÇÃO DA EQUIPE | 1 | CUSTO |  | 8.85
| TOTAL - R$ |  |  |  | 8.85
| TOTAL DO SERVIÇO - R$ |  |  |  | 8.85
| CODEVASF | COMPOSIÇÃO DE PREÇO UNITÁRIO
| OBRA: Instalação de conexões e acessórios elétricos |  |  | DATA:
|  |  |  | UNIDADE: | um
EQUIPAMENTO
| DISCRIMINAÇÃO | UNIDADE | QUANT. | P.UNIT. | P.TOTAL
|  | h |  |  | 0
|  | h |  |  | 0
| SUB-TOTAL |  |  |  | 0
MATERIAL
| DISCRIMINAÇÃO | UNIDADE | QUANT. | P.UNIT. | P.TOTAL
|  | m |  |  | 0
| SUB-TOTAL |  |  |  | 0
SERVIÇOS - COMPOSIÇÕES AUXILIARES
| DISCRIMINAÇÃO | UNIDADE | QUANT. | P.UNIT. | P.TOTAL
0
| SUB-TOTAL |  |  |  | 0
MÃO DE OBRA
| DISCRIMINAÇÃO | UNIDADE | QUANT. | P.UNIT. | P.TOTAL
SINAPI-2696 | Encanador | h | 0.25 | 5.4 | 1.35
SINAPI -6116 | Ajudante de encanador | h | 0.25 | 3.63 | 0.91
0
| SUB-TOTAL |  |  |  | 2.26
| PRODUÇÃO DA EQUIPE | 1 | CUSTO |  | 2.26
| TOTAL - R$ |  |  |  | 2.26
| TOTAL DO SERVIÇO - R$ |  |  |  | 2.26

## CAC13
SERVIÇO: MONTAGEM HIDROMECANICA DE TOMADA PARCELAR TIPO 1- CAC 013 - (UD)
SERVIÇOS - COMPOSIÇÕES AUXILIARES ............................................................................................................................................................................ |  |  |  |  | 9.87
DISCRIMINAÇÃO | SINAPI | UNID | QTDE | P.UNIT. PROD | P.TOTAL
REATERRO MANUAL DE VALAS | 73964/006 | M3 | 1 | 9.87 | 9.87
0
MATERIAL ........................................................................................................................................................................................................................................ |  |  |  |  | 0.835
DISCRIMINAÇÃO | SINAPI | UNID | QTDE | P.UNIT. PROD | P.TOTAL
FUNDO ANTICORROSIVO TIPO ZARCAO OU EQUIV | 7307 | L | 0.1 | 8.35 | 0.835
0
Total |  |  |  |  | 10.705

## CAC14
SERVIÇO: MONTAGEM HIDROMECANICA DE TOMADA PARCELAR TIPO 2- CAC 014 - (UD)
SERVIÇOS - COMPOSIÇÕES AUXILIARES ............................................................................................................................................................................ |  |  |  |  | 94.4497
DISCRIMINAÇÃO | SINAPI | UNID | QTDE | P.UNIT. PROD | P.TOTAL
ESCAVACAO MANUAL EM SOLO-PROF. ATE 1,50 M | 79517/001 | M3 | 1 | 6.58 | 6.58
ESCAVACAO MEC VALA N ESCOR MAT 1A CAT C/RETROESCAV ATE 1,50M EXCL ESGOTAMENTO | 3061 | M3 | 9.36 | 2.58 | 24.1488
REGULARIZACAO E COMPACTACAO MANUAL DE TERRENO COM SOQUETE | 5622 | M2 | 5.44 | 1.09 | 5.9296
LASTRO DE AREIA MEDIA | 73692 | M3 | 0.544 | 39.57 | 21.5261
REATERRO DE VALA/CAVA SEM CONTROLE DE COMPACTAÇÃO , UTILIZANDO RETRO-ESCAVADEIRA E COMPACTADOR VIBRATORIO COM MATERIAL REAPROVEITADO | 73964/005 | M3 | 9.36 | 2.82 | 26.3952
REATERRO MANUAL DE VALAS | 73964/006 | M3 | 1 | 9.87 | 9.87
0
MATERIAL ........................................................................................................................................................................................................................................ |  |  |  |  | 0.835
DISCRIMINAÇÃO | SINAPI | UNID | QTDE | P.UNIT. PROD | P.TOTAL
FUNDO ANTICORROSIVO TIPO ZARCAO OU EQUIV | 7307 | L | 0.1 | 8.35 | 0.835
0
Total |  |  |  |  | 95.2847
Observção 1- Adotado como preço similar o codigo 83765, serviços de aluguel de grupo de soldagem bombazzi- 375 A

## CAC15
SERVIÇO: MONTAGEM HIDROMECANICA DE TOMADA PARCELAR TIPO 3- CAC 015 (UD)
SERVIÇOS - COMPOSIÇÕES AUXILIARES ............................................................................................................................................................................ |  |  |  |  | 101.9509
DISCRIMINAÇÃO | SINAPI | UNID | QTDE | P.UNIT. PROD | P.TOTAL
ESCAVACAO MANUAL EM SOLO-PROF. ATE 1,50 M | 79517/001 | M3 | 1 | 6.58 | 6.58
ESCAVACAO MEC VALA N ESCOR MAT 1A CAT C/RETROESCAV ATE 1,50M EXCL ESGOTAMENTO | 3061 | M3 | 9.36 | 2.58 | 24.1488
REGULARIZACAO E COMPACTACAO MANUAL DE TERRENO COM SOQUETE | 5622 | M2 | 5.44 | 1.09 | 5.9296
LASTRO DE AREIA MEDIA | 73692 | M3 | 0.544 | 39.57 | 21.5261
REATERRO DE VALA/CAVA SEM CONTROLE DE COMPACTAÇÃO , UTILIZANDO RETRO-ESCAVADEIRA E COMPACTADOR VIBRATORIO COM MATERIAL REAPROVEITADO | 73964/005 | M3 | 8.296 | 2.82 | 23.3947
REATERRO MANUAL DE VALAS | 73964/006 | M3 | 2.064 | 9.87 | 20.3717
0
MATERIAL ........................................................................................................................................................................................................................................ |  |  |  |  | 1.634
DISCRIMINAÇÃO | SINAPI | UNID | QTDE | P.UNIT. PROD | P.TOTAL
FUNDO ANTICORROSIVO TIPO ZARCAO OU EQUIV | 7307 | L | 0.1 | 16.34 | 1.634
0
Total |  |  |  |  | 103.5849
Observção 1- Adotado como preço similar o codigo 83765, serviços de aluguel de grupo de soldagem bombazzi- 375 A

## CAC16
SERVIÇO: MONTAGEM HIDROMECANICA (ELIMINAÇÃO DE TOMADA PARCELAR)- CAC 016 - (UD)
SERVIÇOS - COMPOSIÇÕES AUXILIARES ............................................................................................................................................................................ |  |  |  |  | 21.8
DISCRIMINAÇÃO | SINAPI | UNID | QTDE | P.UNIT. PROD | P.TOTAL
ESCAVACAO MANUAL EM SOLO-PROF. ATE 1,50 M | 79517/001 | M3 | 0.8 | 6.58 | 5.264
ESCAVACAO MEC VALA N ESCOR MAT 1A CAT C/RETROESCAV ATE 1,50M EXCL ESGOTAMENTO | 3061 | M3 | 1.6 | 2.58 | 4.128
REATERRO DE VALA/CAVA SEM CONTROLE DE COMPACTAÇÃO , UTILIZANDO RETRO-ESCAVADEIRA E COMPACTADOR VIBRATORIO COM MATERIAL REAPROVEITADO | 73964/005 | M3 | 1.6 | 2.82 | 4.512
REATERRO MANUAL DE VALAS | 73964/006 | M3 | 0.8 | 9.87 | 7.896
0
Total |  |  |  |  | 21.8

## CAC17
SERVIÇO: MONTAGEM HIDROMECANICA DE TOMADA PARCELAR TIPO 1 (EM REDE EXISTENTE) - CAC 017 - (UD) |  |  |  |  | UNID
SERVIÇOS - COMPOSIÇÕES AUXILIARES ............................................................................................................................................................................ |  |  |  |  | 224.064
DISCRIMINAÇÃO | SINAPI | UNID | QTDE | P.UNIT. PROD | P.TOTAL
ESCAVACAO MANUAL EM SOLO-PROF. ATE 1,50 M | 79517/001 | M3 | 6 | 6.58 | 39.48
ESCAVACAO MEC VALA N ESCOR MAT 1A CAT C/RETROESCAV ATE 1,50M EXCL ESGOTAMENTO | 3061 | M3 | 12 | 2.58 | 30.96
REGULARIZACAO E COMPACTACAO MANUAL DE TERRENO COM SOQUETE | 5622 | M2 | 12 | 1.09 | 13.08
LASTRO DE AREIA MEDIA | 73692 | M3 | 1.2 | 39.57 | 47.484
REATERRO DE VALA/CAVA SEM CONTROLE DE COMPACTAÇÃO , UTILIZANDO RETRO-ESCAVADEIRA E COMPACTADOR VIBRATORIO COM MATERIAL REAPROVEITADO | 73964/005 | M3 | 12 | 2.82 | 33.84
REATERRO MANUAL DE VALAS | 73964/006 | M3 | 6 | 9.87 | 59.22
0
MATERIAL ........................................................................................................................................................................................................................................ |  |  |  |  | 1.634
DISCRIMINAÇÃO | SINAPI | UNID | QTDE | P.UNIT. PROD | P.TOTAL
FUNDO ANTICORROSIVO TIPO ZARCAO OU EQUIV | 7307 | L | 0.1 | 16.34 | 1.634
0
Total |  |  |  |  | 225.698
Observção 1- Adotado como preço similar o codigo 83765, serviços de aluguel de grupo de soldagem bombazzi- 375 A

## CAC18
SERVIÇO: MONTAGEM HIDROMECANICA DE TOMADA PARCELAR TIPO 2 (EM REDE EXISTENTE)- CAC 018 - (UD) |  |  |  |  | UNID
SERVIÇOS - COMPOSIÇÕES AUXILIARES ............................................................................................................................................................................ |  |  |  |  | 329.4152
DISCRIMINAÇÃO | SINAPI | UNID | QTDE | P.UNIT. PROD | P.TOTAL
ESCAVACAO MANUAL EM SOLO-PROF. ATE 1,50 M | 79517/001 | M3 | 7 | 6.58 | 46.06
ESCAVACAO MEC VALA N ESCOR MAT 1A CAT C/RETROESCAV ATE 1,50M EXCL ESGOTAMENTO | 3061 | M3 | 21.36 | 2.58 | 55.1088
REGULARIZACAO E COMPACTACAO MANUAL DE TERRENO COM SOQUETE | 5622 | M2 | 19.6 | 1.09 | 21.364
LASTRO DE AREIA MEDIA | 73692 | M3 | 1.96 | 39.57 | 77.5572
REATERRO DE VALA/CAVA SEM CONTROLE DE COMPACTAÇÃO , UTILIZANDO RETRO-ESCAVADEIRA E COMPACTADOR VIBRATORIO COM MATERIAL REAPROVEITADO | 73964/005 | M3 | 21.36 | 2.82 | 60.2352
REATERRO MANUAL DE VALAS | 73964/006 | M3 | 7 | 9.87 | 69.09
0
MATERIAL ........................................................................................................................................................................................................................................ |  |  |  |  | 0.835
DISCRIMINAÇÃO | SINAPI | UNID | QTDE | P.UNIT. PROD | P.TOTAL
FUNDO ANTICORROSIVO TIPO ZARCAO OU EQUIV | 7307 | L | 0.1 | 8.35 | 0.835
0
Total |  |  |  |  | 330.2502
Observção 1- Adotado como preço similar o codigo 83765, serviços de aluguel de grupo de soldagem bombazzi- 375 A

## CAC61
SERVIÇO: MONTAGEM HIDROMECANICA DOS DISPOSITIVOS DE PROTEÇÃO E MANUTENÇÃO - RECUPERAÇÃO - CAC 061 - (UD)
SERVIÇOS - COMPOSIÇÕES AUXILIARES ............................................................................................................................................................................
EQUIPAMENTO .............................................................................................................................................................................................................................
MATERIAL ........................................................................................................................................................................................................................................ |  |  |  |  | 0.835
DISCRIMINAÇÃO | SINAPI | UNID | QTDE | P.UNIT. PROD | P.TOTAL
FUNDO ANTICORROSIVO TIPO ZARCAO OU EQUIV | 7307 | L | 0.1 | 8.35 | 0.835
0
Total |  |  |  |  | 0.835

## CAC62
SERVIÇO: MONTAGEM HIDROMECANICA DE TOMADA PARCELAR - RECUPERAÇÃO - CAC 062 - (UD)
SERVIÇOS - COMPOSIÇÕES AUXILIARES ............................................................................................................................................................................
MATERIAL ........................................................................................................................................................................................................................................ |  |  |  |  | 0.835
DISCRIMINAÇÃO | SINAPI | UNID | QTDE | P.UNIT. PROD | P.TOTAL
FUNDO ANTICORROSIVO TIPO ZARCAO OU EQUIV | 7307 | L | 0.1 | 8.35 | 0.835
0
Total |  |  |  |  | 0.835