## Planilha
MINISTÉRIO DO DESENVOLVIMENTO REGIONAL - MDR
COMPANHIA DE DESENVOLVIMENTO DOS VALES DO SÃO FRANCISCO E DO PARNAÍBA
GERÊNCIA REGIONAL DE INFRA-ESTRUTURA - 2ª/SR - Bom Jesus da Lapa/BA.
OBJETO: Execução das obras e serviços de reforma de uma edificação existente, anexo ao prédio do escritório da 2ª/EGU-CODEVASF, visando a implantação do projeto básico UEAD - UFBA, no município de Guanambi/BA, na área de abrangência da CODEVASF, no estado da Bahia.
[5 empty] | BDI (%): |  | 22.01
[5 empty] | ENCARGOS SOCIAIS (%): |  | 116.85
Referência: SINAPI - Agosto de 2019 de 2019, ORSE - Julho de 2019 e Cotação de Mercado.
PLANILHA ORÇAMENTÁRIA - SEM DESONERAÇÃO
ITEM | CÓDIGO / COMPOSIÇÃO | DISCRIMINAÇÃO | UNID. | QUANT. | R$ UNIT. |  | R$ TOTAL C/BDI
[5 empty] | S/BDI | C/BDI
1 |  | SERVIÇOS INICIAIS
1.1 | CPU-01 | Transporte de mão de obra, materiais e equipamentos a serem utilizados na instalação da obra, distância média de 150Km, para mobilização e desmobilização. | Km | 1000 | 4.37 | 5.33 | 5330
1.2 | CPU-02 | Administração local e manutenção do canteiro. | % | 100 | 409.81 | 500.01 | 50001
1.3 | CPU-03 | Locação de container 2,30x6,00m, altura= 2,50m, com um sanitário, para escritório, completo, sem divisórias internas. | mês | 4 | 670 | 817.47 | 3269.88
1.4 | CPU-04 | Placa de obra em chapa de aço galvanizada - (3,00x2,00)m | m² | 6 | #VALUE! | #VALUE! | #VALUE!
|  |  | TOTAL DO ITEM 1 |  |  |  | #VALUE!
2 |  | PROJETOS EXECUTIVOS
2.1 | CPU-05 | Projetos Executivos das Instalações: Estrutural, elétrico, hidráulico, SPDA. | un | 1 | 14596.1 | 17808.7 | 17808.7
|  |  | TOTAL DO ITEM 2 |  |  |  | 17808.7
3 |  | DEMOLIÇÃO E TRANSPORTE DE ENTULHO
2.1 | CPU-06 | Demolição de alvenaria de tijolo maciço, de forma manual, sem reaproveitamento | m² | 45.8 | #VALUE! | #VALUE! | #VALUE!
2.2 | CPU-07 | Demolição de argamassas, de forma manual, sem reaproveitamento | m² | 2289.39 | #VALUE! | #VALUE! | #VALUE!
2.3 | CPU-08 | Demolição de revestimento cerâmico, de forma mecanizada com martelete, sem reaproveitamento | m² | 518.75 | #VALUE! | #VALUE! | #VALUE!
2.4 | CPU-09 | Remoção de telhas, de fibrocimento, metálica e cerâmica, de forma manual, sem reaproveitamento. | m² | 817.5 | #VALUE! | #VALUE! | #VALUE!
2.5 | CPU-10 | Remoção de portas, de forma manual, sem reaproveitamento. | un | 12 | #VALUE! | #VALUE! | #VALUE!
2.6 | CPU-11 | Remoção de janelas, de forma manual, sem reaproveitamento. | un | 22 | #VALUE! | #VALUE! | #VALUE!
2.7 | CPU-12 | Capina e limpeza manual de terreno | m² | 1100 | #VALUE! | #VALUE! | #VALUE!
2.8 | CPU-13 | Carga e descarga mecanizada de entulho em caminhão basculante de 6,0m³. | m³ | 300 | #VALUE! | #VALUE! | #VALUE!
2.9 | CPU-14 | Transporte de entulho com caminhão basculante de 6,0m³, rodovia pavimentada, DMT 0,5 a 1,0km. | m³ | 300 | #VALUE! | #VALUE! | #VALUE!
|  |  | TOTAL DO ITEM 3 |  |  |  | #VALUE!
4 |  | FUNDAÇÃO / ESTRUTURA
4.1 | CPU-15 | Escavação manual de vala com profundidade menor ou igual 1,30m. | m³ | 10 | #VALUE! | #VALUE! | #VALUE!
4.2 | CPU-16 | Armação (Fornecimento, corte, dobra e colocação) Aço CA-60-5,0mm. | kg | 130 | #VALUE! | #VALUE! | #VALUE!
4.3 | CPU-17 | Armação (Fornecimento, corte, dobra e colocação) Aço CA-50-6,3mm. | kg | 50 | #VALUE! | #VALUE! | #VALUE!
4.4 | CPU-18 | Armação (Fornecimento, corte, dobra e colocação) Aço CA-50-8,0mm. | kg | 150 | #VALUE! | #VALUE! | #VALUE!
4.5 | CPU-19 | Armação (Fornecimento, corte, dobra e colocação) Aço CA-50-10,0mm. | kg | 230 | #VALUE! | #VALUE! | #VALUE!
4.6 | CPU-20 | Laje pré-moldada, incluindo vigotas, tijolos, armadura negativa, capeamento de 3cm, concreto 20MPA, escoramento e mão de obra. | m² | 26.64 | #VALUE! | #VALUE! | #VALUE!
4.7 | CPU-21 | Fabricação de fôrma para pilares e vigas, com madeira serrada, E= 25mm. | m² | 50 | #VALUE! | #VALUE! | #VALUE!
4.8 | CPU-22 | Concreto FCK= 20MPA, Traço 1:2,7:3 (cimento/areia média/brita 1) - preparo mecânico com betoneira 400L. | m³ | 15 | #VALUE! | #VALUE! | #VALUE!
4.9 | CPU-23 | Lançamento com uso de baldes, adensamento e acabamento de concreto em estruturas. | m³ | 15 | #VALUE! | #VALUE! | #VALUE!
|  |  | TOTAL DO ITEM 4 |  |  |  | #VALUE!
5 |  | PAREDES E PAINÉIS
5.1 | CPU-24 | Alvenaria de Vedação de Blocos Vazados de Cerâmica de 9x19x19cm (espessura 9cm), de paredes com área líquida maior ou igual a 6,00m² com vãos e argamassa de assentamento com preparo em betoneira. | m² | 350 | #VALUE! | #VALUE! | #VALUE!
5.2 | CPU-25 | Alvenaria em tijolo cerâmico maciço 5x10x20cm 1 1/2 vez (espessura 30cm), assentado com argamassa, traço 1:2:8 (cimento, areia e areia). | m² | 60 | #VALUE! | #VALUE! | #VALUE!
5.3 | CPU-26 | Verga moldada in loco em concreto para janelas com até 1,50m de vão. | m | 77.6 | #VALUE! | #VALUE! | #VALUE!
5.4 | CPU-27 | Verga moldada in loco em concreto para janelas com mais de 1,50m de vão. | m | 55.2 | #VALUE! | #VALUE! | #VALUE!
5.5 | CPU-28 | Verga moldada in loco em concreto para portas com até 1,50m de vão. | m | 25.4 | #VALUE! | #VALUE! | #VALUE!
5.6 | CPU-29 | Verga moldada in loco em concreto para portas com mais de 1,50m de vão. | m | 2.4 | #VALUE! | #VALUE! | #VALUE!
5.7 | CPU-30 | Divisória em Granito Branco Polido, ESP.= 3cm, assentado com argamassa. | m² | 29 | #VALUE! | #VALUE! | #VALUE!
|  |  | TOTAL DO ITEM 5 |  |  |  | #VALUE!
6 |  | FORROS
6.1 | CPU-31 | Forro acústico em placas de fibra mineral dim.1250x625x15mm, instalado sobre perfis metálicos | m² | 465.23 | 70 | 85.41 | 39735.29
6.2 | CPU-32 | Forro de PVC, liso, para ambientes comerciais, inclusive estruturas de fixação. | m² | 53.52 | #VALUE! | #VALUE! | #VALUE!
|  |  | TOTAL DO ITEM 6 |  |  |  | #VALUE!
7 |  | REVESTIMENTO
7.1 | CPU-33 | Chapisco aplicado em Alvenarias e Estruturas de Concreto Internas, com colher de pedreiro. Argamassa Traço 1:3 com preparo em betoneira 400L. | m² | 2900 | #VALUE! | #VALUE! | #VALUE!
7.2 | CPU-34 | Emboço, para recebimento cerâmica, em argamassa traço 1:2:8, preparo mecânico com betoneira 400L, aplicado manualmente em faces internas. | m² | 225.46 | #VALUE! | #VALUE! | #VALUE!
7.3 | CPU-35 | Massa única, para recebimento de pintura, em argamassa traço 1:2:8, preparo mecânico com betoneira de 400L, aplicada manualmente em faces internas de paredes, espessura de 20mm, com execução de taliscas. | m² | 2674.54 | #VALUE! | #VALUE! | #VALUE!
7.4 | CPU-36 | Revestimento cerâmico p/ parede, 10x10cm, Eliane, linha galeria oriente mesh ou similar, PEI - 1, aplicado com argamassa industrializada AC-II, rejuntado, exclusive regularização de base ou emboço. | m² | 225.46 | #VALUE! | #VALUE! | #VALUE!
|  |  | TOTAL DO ITEM 7 |  |  |  | #VALUE!
8 |  | COBERTURA
8.1 | CPU-37 | Trama de Madeira Composta por ripas, caibros e terças para Telhados de até 2 Águas p/ Telha Cerâmica tipo Capa-canal, incluso transporte vertical. | m² | 237.3 | #VALUE! | #VALUE! | #VALUE!
8.2 | CPU-38 | Trama de Madeira Composta por Terças p/ Telhados de até 2 Águas p/ Telha Ondulada de Fibrocimento, Metálica, Plástica ou Termoacústica, incluso transporte vertical. | m² | 204.3 | #VALUE! | #VALUE! | #VALUE!
8.3 | CPU-39 | Telhamento c/ Telha Cerâmica Capa-Canal, Tipo Colonial, com mais de 2 Águas, incluso transporte vertical. | m² | 237.3 | #VALUE! | #VALUE! | #VALUE!
8.4 | CPU-40 | Telhamento com telha ondulada de fibrocimento E = 6 MM, incluso içamento. | m² | 204.3 | #VALUE! | #VALUE! | #VALUE!
8.5 | CPU-41 | Tabeira de Madeira de Lei, 1A Qualidade - 2,5x30,0cm para beiral de telhado. | m | 43.7 | #VALUE! | #VALUE! | #VALUE!
|  |  | TOTAL DO ITEM 8 |  |  |  | #VALUE!
9 |  | PAVIMENTAÇÃO
9.1 | CPU-42 | Contrapiso em Argamassa Traço 1:4 (cimento e areia), Preparo Mecânico com Betoneira 400L, aplicado em Áreas Secas sobre Laje, não aderido, espessura 6cm. | m² | 518.31 | #VALUE! | #VALUE! | #VALUE!
9.2 | CPU-43 | Contrapiso em argamassa traço 1:4 (cimento e areia), preparo mecânico combetoneira, espessura 2cm. | m² | 518.31 | #VALUE! | #VALUE! | #VALUE!
9.3 | CPU-44 | Revestimento cerâmico para piso com placas tipo porcelanato de dimensões 60X60cm aplicada em ambientes de área maior que 10m². | m² | 518.31 | #VALUE! | #VALUE! | #VALUE!
|  |  | TOTAL DO ITEM 9 |  |  |  | #VALUE!
10 |  | ESQUADRIAS, FERRAGENS E VIDROS
10.1 | CPU-45 | Kit de Porta de Madeira p/ Pintura, Semi-oca (leve ou média), Padrão Popular, 80x210cm, espessura de 3,5cm, itens inclusos: dobradiças, montagem e instalação do batente, fechadura com execução do furo - Fornecimento e Instalação. | un | 15 | #VALUE! | #VALUE! | #VALUE!
10.2 | CPU-46 | Kit de Porta de Madeira p/ Pintura, Semi-oca (leve ou média), Padrão Popular, 90x210cm, espessura de 3,5cm, itens inclusos: dobradiças, montagem e instalação do batente, fechadura com execução do furo - Fornecimento e Instalação. | un | 2 | #VALUE! | #VALUE! | #VALUE!
10.3 | CPU-47 | Porta de alumínio de abrir com lambi, com guarnição, fixação com parafusos - Fornecimento e instalação. | m² | 17.56 | #VALUE! | #VALUE! | #VALUE!
10.4 | CPU-48 | Janela de alumínio de correr, 4 folhas, fixação com parafuso, vedação com espuma expansiva PU, com vidros, padronizada. | m² | 55.57 | #VALUE! | #VALUE! | #VALUE!
10.5 | CPU-49 | Janela de alumínio de correr, 2 folhas, fixação com parafuso, vedação com espuma expansiva PU, com vidros, padronizada. | m² | 3.52 | #VALUE! | #VALUE! | #VALUE!
10.6 | CPU-50 | Portão em ferro, padrão escolar, com montantes em perfil "u" de chapa udc 100 x 40 x 3 mm (duplo), barras chata verticais de 2" x 3/16" e barras chata de 2" x 3/16" (dupla) horizontais. | m² | 25.8 | 417.88 | 509.86 | 13154.39
|  |  | TOTAL DO ITEM 10 |  |  |  | #VALUE!
11 |  | INSTALAÇÕES HIDRO-SANITÁRIAS
11.1 |  | REDE DE ESGOTO
11.1.1 | 89707/SINAPI | Caixa Sifonada, PVC, DN 100x100x50mm, Junta Elástica, Fornecida e instalada em ramal de descarga ou em ramal de esgoto sanitário. | un | 2 | 24.29 | 29.64 | 59.28
11.1.2 | 89708/SINAPI | Caixa Sifonada, PVC, DN 150x185x75mm, Junta Elástica, Fornecida e Instalada em ramal de descarga ou em ramal de esgoto sanitário. | un | 4 | 53.29 | 65.02 | 260.08
11.1.3 | 89744/SINAPI | Joelho 90°, PVC, série normal, esgoto predial, DN 100mm, junta elástica, Fornecida e Instalada em ramal de descarga ou em ramal de esgoto sanitário. | un | 15 | 18.03 | 22 | 330
11.1.4 | 89724/SINAPI | Joelho 90°, PVC, série normal, esgoto predial, DN 40mm, junta soldável, Fornecida e Instalada em ramal de descarga ou em ramal de esgoto sanitário. | un | 6 | 7.28 | 8.88 | 53.28
11.1.5 | 89801/SINAPI | Joelho 90°, PVC, série normal, esgoto predial, DN 50mm, junta elástica, Fornecida e Instalada em ramal de prumada ou em ramal de esgoto sanitário ou ventilação. | un | 15 | 4.72 | 5.76 | 86.4
11.1.6 | 89783/SINAPI | Junção simples, PVC, série normal, esgoto predial, DN 40mm, junta soldável, Fornecida e Instalada em ramal de descarga ou em ramal de esgoto sanitário. | un | 2 | 9.18 | 11.2 | 22.4
11.1.7 | 89785/SINAPI | Junção simples, PVC, série normal, esgoto predial, DN 50x50mm, Junta Elástica, Fornecida e Instalada em ramal de descarga ou em ramal de esgoto sanitário. | un | 2 | 15.27 | 18.63 | 37.26
11.1.8 | 89797/SINAPI | Junção Simples, PVC, série normal, esgoto predial, DN 100x100mm, junta elástica, Fornecida e Instalada em ramal de descarga ou em ramal de esgoto sanitário. | un | 5 | 32.03 | 39.08 | 195.4
11.1.9 | 89711/SINAPI | Tubo PVC, série normal, esgoto predial, DN 40mm, Fornecida e Instalada em ramal de descarga ou em ramal de esgoto sanitário. | m | 24 | 15.44 | 18.84 | 452.16
11.1.10 | 89712/SINAPI | Tubo PVC, série normal, esgoto predial, DN 50mm, Fornecida e Instalada em ramal de descarga ou em ramal de esgoto sanitário. | m | 24 | 22.15 | 27.03 | 648.72
11.1.11 | 89714/SINAPI | Tubo PVC, série normal, esgoto predial, DN 100mm, Fornecida e Instalada em ramal de descarga ou em ramal de esgoto sanitário. | m | 48 | 43.42 | 52.98 | 2543.04
11.1.12 | 01594/ORSE | Terminal de ventilação em PVC rígido soldável, para esgoto primário, diâm.= 50mm. | un | 5 | 7.14 | 8.71 | 43.55
11.1.13 | CPU-51 | Tanque séptica retangular, em alvenaria com tijolos cerâmicos maciços, dimensões internas: 1,4x3,2x1,8m. | un | 1 | #VALUE! | #VALUE! | #VALUE!
11.1.14 | CPU-52 | Sumidouro retangular, em alvenaria com tijolos cerâmicos maciços, dimensões internas: 0,8x1,4x3,0m. | un | 1 | #VALUE! | #VALUE! | #VALUE!
11.1.15 | CPU-53 | Caixa de Inspeção em Alvenaria de Tijolo Maciço 60x60x60cm, revestida internamente com barra lisa (cimento e areia, traço 1:4) E= 2,0cm, com tampa pré-moldada de concreto e fundo de concreto 15MPA tipo C - Escavação e confecção. | un | 2 | 445.74 | 543.85 | 1087.7
11.1.16 | CPU-54 | Caixa de gordura em alvenaria de tijolos maciços esp.= 0,12m, dim. int.= 0.40x0.30x0.65m | un | 1 | 324.13 | 395.47 | 395.47
11.1.17 | CPU-55 | Ligação da rede de esgoto à fossa, incluindo escavação, reaterro, ligação às caixas de inspeção, tubulação PVC, PB de 100mm. | um | 10 | #VALUE! | #VALUE! | #VALUE!
|  |  | TOTAL DO SUBITEM 11.1 |  |  |  | #VALUE!
11.2 |  | ÁGUAS PLUVIAIS
11.2.1 | 89529/SINAPI | Joelho 90°, PVC, Série R, Água Pluvial, DN 100mm, Junta Elástica, fornecido e instalado em ramal de encaminhamento. | un | 10 | 26.54 | 32.38 | 323.8
11.2.2 | 89512/SINAPI | Tubo PVC, Série R, água pluvial, DN 100mm, Fornecida e instalada em ramal de encaminhamento. | m | 150 | 44.71 | 54.55 | 8182.5
11.2.3 | 04283/ORSE | Ralo hemisférico em fºfº, tipo abacaxi Ø 100mm. | un | 10 | 27.3 | 33.31 | 333.1
11.2.4 | CPU-53 | Caixa de Inspeção em alvenaria de tijolo maciço 60x60x60cm, revestida internamente com barra lisa (cimento e areia, traço 1:4) E= 2,0cm, com tampa pré-moldada de concreto e fundo de concreto 15MPA Tipo C - escavação e confecção. | un | 10 | 445.74 | 543.85 | 5438.5
|  |  | TOTAL DO SUBITEM 11.2 |  |  |  | 14277.9
11.3 |  | REDE DE ÁGUA FRIA
11.3.1 | 89553/SINAPI | Adaptador curto com bolsa e rosca para registro, PVC, soldável, DN 32mmx1", instalado em prumada de água - fornecimento e instalação. | un | 8 | 4.12 | 5.03 | 40.24
11.3.2 | 89570/SINAPI | Adaptador curto com bolsa e rosca para registro, PVC, soldável, dn 40mmx1.1/2", instalado em prumada de água - fornecimento e instalação. | un | 2 | 8.32 | 10.15 | 20.3
11.3.3 | 89610/SINAPI | Adaptador curto com bolsa e rosca para registro, PVC, soldável, dn 60mmx2", instalado em prumada de água - fornecimento e instalação. | un | 2 | 13.99 | 17.07 | 34.14
11.3.4 | 89538/SINAPI | Adaptador curto com bolsa e rosca para registro, PVC, soldável, dn 25mmx3/4", instalado em prumada de água - fornecimento e instalação. | un | 2 | 2.89 | 3.53 | 7.06
11.3.5 | 86886/SINAPI | Engate Flexível em Inox, 1/2"x30cm - Fornecimento e instalação. | un | 12 | 26.79 | 32.69 | 392.28
11.3.6 | 89358/SINAPI | Joelho 90°, PVC, soldável, DN 20mm, instalado em ramal ou sub-ramal de água - fornecimento e instalação. | un | 36 | 6.16 | 7.52 | 270.72
11.3.7 | 89481/SINAPI | Joelho 90°, PVC, soldável, DN 25mm, instalado em prumada de água - fornecimento e instalação. | un | 6 | 3.6 | 4.39 | 26.34
11.3.8 | 89492/SINAPI | Joelho 90°, PVC, soldável, DN 32mm, instalado em prumada de água - fornecimento e instalação. | un | 2 | 5.34 | 6.52 | 13.04
11.3.9 | 89501/SINAPI | Joelho 90°, PVC, soldável, DN 50mm, instalado em prumada de água - fornecimento e instalação. | un | 6 | 9.99 | 12.19 | 73.14
11.3.10 | 89371/SINAPI | Luva PVC soldável, 20mm. | un | 24 | 4.5 | 5.49 | 131.76
11.3.11 | 89378/SINAPI | Luva PVC soldável, 25mm. | un | 6 | 5.31 | 6.48 | 38.88
11.3.12 | 89431/SINAPI | Luva PVC soldável, 32mm. | un | 2 | 5.11 | 6.23 | 12.46
11.3.13 | 94663/SINAPI | Luva PVC soldável, 50mm. | un | 4 | 9.58 | 11.69 | 46.76
11.3.14 | 89351/SINAPI | Registro de Pressão Bruto, Roscável d= 3/4", fornecido e instalado em ramal de água. | un | 1 | 27.85 | 33.98 | 33.98
11.3.15 | 94498/SINAPI | Registro de gaveta bruto, latão, roscável d= 2". | un | 1 | 126 | 153.73 | 153.73
11.3.16 | 89397/SINAPI | Tê PVC soldável Ø 25x20mm. | un | 2 | 11.43 | 13.95 | 27.9
11.3.17 | 89399/SINAPI | Tê PVC soldável Ø 32x20mm. | un | 2 | 22.54 | 27.5 | 55
11.3.18 | 89400/SINAPI | Tê PVC soldável Ø 32x25mm. | un | 2 | 15.29 | 18.66 | 37.32
11.3.19 | 99622/SINAPI | Válvula de retenção horizontal ø 40mm (1.1/2") - com fornecimento e instalação. | un | 1 | 127.53 | 155.6 | 155.6
11.3.20 | 1072/ORSE | Bucha de redução curta de PVC rígido soldável, marrom, diâmetro= 32x25mm. | un | 10 | 3.98 | 4.86 | 48.6
11.3.21 | 1073/ORSE | Bucha de redução curta de PVC rígido soldável, marrom, diâmetro= 40x32mm. | un | 5 | 6.54 | 7.98 | 39.9
11.3.22 | 1074/ORSE | Bucha de redução curta de PVC rígido soldável, marrom, diâmetro= 50x40mm. | un | 1 | 7.83 | 9.55 | 9.55
11.3.23 | 1075/ORSE | Bucha de redução curta de PVC rígido soldável, marrom, diâmetro= 60x50mm. | un | 2 | 9.42 | 11.49 | 22.98
11.3.24 | 1077/ORSE | Bucha de redução curta de PVC rígido soldável, marrom, diâmetro= 85x75mm. | un | 3 | 19.06 | 23.26 | 69.78
11.3.25 | 5958/ORSE | Caixa para registro, tipo II, para diâmetros de 150 a 200mm | un | 2 | 1253.49 | 1529.38 | 3058.76
11.3.26 | 1269/ORSE | Flange PVC rígido roscável com sextavado e sem furos, diâm.= 2". | un | 1 | 20.08 | 24.5 | 24.5
11.3.27 | 04964/ORSE | Joelho PVC, soldável, com bucha de latão, 90°, 20mmx1/2", para água fria predial. | un | 12 | 10.51 | 12.82 | 153.84
11.3.28 | 01466/ORSE | Registro gaveta c/ canopla cromada, d= 25mm (1") - ref. 1509 Deca ou similar. | un | 4 | 92.51 | 112.87 | 451.48
11.3.29 | 01468/ORSE | Registro gaveta c/ canopla cromada, d= 40mm (1 1/2") - ref. 1509 Deca ou similar. | un | 1 | 136.49 | 166.53 | 166.53
11.3.30 | 01465/ORSE | Registro gaveta c/ canopla cromada, d= 20mm (3/4") - ref. 1509 Deca ou similar. | un | 1 | 78.9 | 96.27 | 96.27
11.3.31 | 01167/ORSE | Tê 90º de PVC rígido soldável, marrom diâm.= 20mm. | un | 12 | 6.88 | 8.39 | 100.68
11.3.32 | 01168/ORSE | Tê 90º de PVC rígido soldável, marrom diâm.= 25mm. | un | 4 | 7.18 | 8.76 | 35.04
11.3.33 | 01169/ORSE | Tê 90º de PVC rígido soldável, marrom diâm.= 32mm. | un | 2 | 11.69 | 14.26 | 28.52
11.3.34 | 09759/ORSE | Tê 90º de pvc rígido, série R, diâm = 50mm | un | 2 | 20.48 | 24.99 | 49.98
11.3.35 | 01027/ORSE | Tubo PVC rígido soldável marrom p/ água, d= 20mm (1/2"). | m | 36 | 8.36 | 10.2 | 367.2
11.3.36 | 01028/ORSE | Tubo PVC rígido soldável marrom p/ água, d= 25mm (3/4"). | m | 24 | 9.81 | 11.97 | 287.28
11.3.37 | 01029/ORSE | Tubo PVC rígido soldável marrom p/ água, d= 32mm (1"). | m | 36 | 13.33 | 16.26 | 585.36
11.3.38 | 01031/ORSE | Tubo PVC rígido soldável marrom p/ água, d= 50mm (1 1/2"). | m | 36 | 31.71 | 38.69 | 1392.84
11.3.39 | 01471/ORSE | Válvula de descarga cromada c/ canopla lisa 32mm (1 1/4"). | un | 2 | 217.89 | 265.85 | 531.7
11.3.40 | 01433/ORSE | Caixa d´água em fibra de vidro - instalada, sem estrutura de suporte cap. 15.000 litros | un | 1 | 7922.75 | 9666.55 | 9666.55
|  |  | TOTAL DO SUBITEM 11.3 |  |  |  | 18757.99
11.4 |  | LOUÇAS, METAIS E ACESSÓRIOS
11.4.1 | 86888/SINAPI | Vaso Sanitário Sifonado com Caixa Acoplada Louça Branca - Fornecimento e instalação. | un | 15 | 361.8 | 441.43 | 6621.45
11.4.2 | 93396/SINAPI | Bancada Granito Cinza Polido 0,50x0,60m, inclusive cuba de embutir oval louça branca 35x50cm, válvula metal cromado, sifão flexível PVC, engate 30cm flexível plástico e torneira cromada de mesa, padrão popular - Fornecimento e instalação. | un | 8 | 453.92 | 553.83 | 4430.64
11.4.3 | 86943/SINAPI | Lavatório Louça Branca Suspenso, 29,5x39cm ou equivalente, padrão popular, incluso sifão flexível em PVC, válvula e engate flexível 30cm em plástico e torneira cromada de mesa, Padrão Popular - Fornecimento e instalação. | un | 3 | 170.22 | 207.69 | 623.07
11.4.4 | 86935/SINAPI | Cuba de Embutir de Aço Inoxidável Média, incluso válvula tipo americana em metal cromado e sifão em PVC - Fornecimento e instalação. | un | 1 | 178.31 | 217.56 | 217.56
11.4.5 | 86909/SINAPI | Torneira Cromada tubo Móvel, de mesa, d= 1/2" ou d= 3/4", para pia de cozinha, Padrão Alto - Fornecimento e instalação. | un | 1 | 85.42 | 104.22 | 104.22
11.4.6 | 86927/SINAPI | Tanque de Mármore Sintético Suspenso, 22L ou Equivalente, incluso sifão tipo garrafa em PVC, válvula plástica e torneira de metal cromado padrão popular - Fornecimento e instalação. | un | 1 | 229.52 | 280.04 | 280.04
11.4.7 | 95542/SINAPI | Porta Toalha Rosto em Metal Cromado, Tipo Argola, incluso fixação. | un | 3 | 24.23 | 29.56 | 88.68
11.4.8 | 95544/SINAPI | Papeleira de Parede em Metal Cromado sem Tampa, incluso fixação. | un | 15 | 30.45 | 37.15 | 557.25
11.4.9 | 95545/SINAPI | Saboneteira de Parede em Metal Cromado, incluso fixação. | un | 3 | 29.79 | 36.35 | 109.05
11.4.10 | 9535/SINAPI | Chuveiro Elétrico Comum Corpo Plástico tipo Ducha - Fornecimento e instalação. | un | 1 | 72.81 | 88.84 | 88.84
11.4.11 | 85005/SINAPI | Espelho Cristal, espessura 4mm, com Parafusos de fixação, sem moldura. | m² | 8.8 | 457.49 | 558.18 | 4911.98
11.4.12 | 02064/ORSE | Assentamento de cuba inox em bancada de mármore, inclusive fornecimento e assentamento de engate, sifão, válvula e torneira. Exclusive fornecimento da cuba inox. | un | 1 | 279.34 | 340.82 | 340.82
11.4.13 | 02034/ORSE | Porta toalha inox para papel toalha em rolo. | un | 4 | 117.26 | 143.07 | 572.28
11.4.14 | 02144/ORSE | Cabide em aço inox, MOLDENOX, linha stylus 108 RSL ou similar. | un | 3 | 27.76 | 33.87 | 101.61
11.4.15 | 12121/ORSE | Barra de apoio, reta, fixa, em aço inox, l= 60cm, d= 1 1/2", Jackwal ou similar. | un | 3 | 135.01 | 164.73 | 494.19
|  |  | TOTAL DO SUBITEM 11.4 |  |  |  | 19541.68
|  |  | TOTAL DO ITEM 11 |  |  |  | #VALUE!
12 |  | INSTALAÇÕES DE COMBATE A INCÊNDIO
12.1 | CPU-56 | Extintor Incêndio Água - Pressurizada 10L inclusive suporte de parede, carga completa - Fornecimento e colocação. | un | 2 | #VALUE! | #VALUE! | #VALUE!
12.2 | CPU-57 | Extintor de PQS 4kgs - Fornecimento e instalação. | un | 4 | #VALUE! | #VALUE! | #VALUE!
12.3 | CPU-58 | Extintor de CO2 6kgs - Fornecimento e instalação. | un | 2 | #VALUE! | #VALUE! | #VALUE!
12.4 | CPU-59 | Placa de indicativa de "EXTINTOR" em PVC, dim.: 20x20cm. | un | 8 | #VALUE! | #VALUE! | #VALUE!
|  |  | TOTAL DO ITEM 12 |  |  |  | #VALUE!
13 |  | INSTALAÇÕES ELÉTRICAS, TELEFÔNICAS E DE LÓGICA
13.1 | 93128/SINAPI | Ponto de Iluminação Residencial, incluindo Interruptor simples, Caixa elétrica, eletroduto, cabo, rasgo, quebra e chumbamento (excluindo luminária e lâmpada). | un | 88 | 117.87 | 143.81 | 12655.28
13.2 | 97584/SINAPI | Luminária tipo Calha, de sobrepor, com 1 lâmpada tubular de 36W - Fornecimento e instalação. | un | 24 | 46.82 | 57.13 | 1371.12
13.3 | 97586/SINAPI | Luminária tipo calha, de sobrepor, com 2 lâmpadas tubulares de 36W - Fornecimento e instalação. | un | 64 | 61.78 | 75.38 | 4824.32
13.4 | 97608/SINAPI | Luminária Arandela tipo Tartaruga, com grade, p/ 1 lâmpada de 15W - Fornecimento e instalação. | un | 10 | 54.93 | 67.02 | 670.2
13.5 | 93141/SINAPI | Ponto de Tomada Residencial, incluindo Tomada 10A/250V, caixa elétrica, eletroduto, cabo, rasgo, quebra e chumbamento. | un | 120 | 140.01 | 170.83 | 20499.6
13.6 | 93142/SINAPI | Ponto de Tomada Residencial, incluindo Tomada (2 módulos) 10A/250V, caixa elétrica, eletroduto, cabo, rasgo, quebra e chumbamento. | un | 4 | 157.55 | 192.23 | 768.92
13.7 | 91953/SINAPI | Interruptor Simples (1 módulo), 10A/250V, incluindo suporte e placa - Fornecimento e instalação. | un | 15 | 22.71 | 27.71 | 415.65
13.8 | 91959/SINAPI | Interruptor Simples (2 módulos), 10A/250V, incluindo suporte e placa - Fornecimento e instalação. | un | 15 | 35.94 | 43.85 | 657.75
13.9 | 91967/SINAPI | Interruptor Simples (3 módulos), 10A/250V, incluindo suporte e placa - Fornecimento e instalação. | un | 14 | 49.18 | 60 | 840
13.10 | 74131/5/SINAPI | QGD - Quadro de Distribuição de Energia de Embutir, em chapa metálica, para 24 Disjuntores Termomagnéticos Monopolares, com barramento trifásico e neutro - Fornecimento e instalação. | un | 2 | 362.76 | 442.6 | 885.2
13.11 | 83369/SINAPI | Quadro de Distribuição p/ Telefone n°4, 60x60x12cm em Chapa Metálica, de embutir, sem acessórios, Padrão Telebrás - Fornecimento e instalação. | un | 1 | 225.58 | 275.23 | 275.23
13.12 | 72337/SINAPI | Tomada p/ Telefone de 4 Polos Padrão TELEBRÁS - Fornecimento e instalação. | un | 12 | 25.63 | 31.27 | 375.24
13.13 | 73857/2/SINAPI | Transformador Distribuição 112,5KVA, Trifásico 60HZ, Classe 15KV, imerso em óleo mineral - Fornecimento e instalação. | un | 1 | 10169.03 | 12407.23 | 12407.23
13.14 | 93657/SINAPI | Disjuntor Monopolar tipo DIN, corrente nominal de 32A - Fornecimento e instalação. | un | 24 | 12.2 | 14.89 | 357.36
13.15 | 93664/SINAPI | Disjuntor Bipolar tipo DIN, corrente nominal de 32A - Fornecimento e instalação. | un | 24 | 53.23 | 64.95 | 1558.8
13.16 | 96985/SINAPI | Haste de Aterramento 5/8" p/ SPDA - Fornecimento e instalação. | un | 8 | 50.46 | 61.57 | 492.56
13.17 | 09690/ORSE | Disjuntor termomagnético tripolar 160A, com caixa moldada 10KA. | un | 1 | 777.88 | 949.09 | 949.09
13.18 | 10311/ORSE | Caixa de medição direta até 200A confeccionada em chapa galvanizada e pintada eletrostaticamente d= 100x60x15cm | un | 1 | 940.31 | 1147.27 | 1147.27
13.19 | 04193/ORSE | Estrutura para subestação aérea padrão COELBA - Fornecimento. | un | 1 | 1784.1 | 2176.78 | 2176.78
13.20 | CPU-60 | Cabo Eletrônico Categoria 6, instalado em edificação institucional - Fornecimento e instalação. | m | 50 | #VALUE! | #VALUE! | #VALUE!
13.21 | CPU-61 | Patch Panel 24 Portas, Categorias 5E - Fornecimento e instalação. | un | 1 | #VALUE! | #VALUE! | #VALUE!
|  |  | TOTAL DO ITEM 13 |  |  |  | #VALUE!
14 |  | PINTURA
14.1 | CPU-62 | Aplicação manual de massa acrílica em paredes externas de casas, duas demãos. | m² | 713.9 | #VALUE! | #VALUE! | #VALUE!
14.2 | CPU-63 | Aplicação e lixamento de massa látex em paredes, duas demãos. | m² | 1986.56 | #VALUE! | #VALUE! | #VALUE!
14.3 | CPU-64 | Aplicação Manual de Pintura com Tinta Látex PVA em paredes, 02 demãos. | m² | 1986.56 | #VALUE! | #VALUE! | #VALUE!
14.4 | CPU-65 | Aplicação Manual de Pintura com Tinta Látex Acrílica em paredes, 02 demãos. | m² | 713.9 | #VALUE! | #VALUE! | #VALUE!
14.5 | CPU-66 | Pintura em Verniz Sintético Brilhante em Madeira, 03 demãos. | m² | 63 | #VALUE! | #VALUE! | #VALUE!
14.6 | CPU-67 | Pintura esmalte alto brilho, duas demãos, sobre superficie metálica. | m² | 25.8 | #VALUE! | #VALUE! | #VALUE!
|  |  | TOTAL DO ITEM 14 |  |  |  | #VALUE!
15 |  | URBANIZAÇÃO
15.1 | CPU-68 | Execução de Passeio (Calçada) ou Piso de Concreto, com concreto moldado IN LOCO, feito em obra, acabamento convencional, espessura 6cm, armado. | m² | 180 | #VALUE! | #VALUE! | #VALUE!
15.2 | CPU-69 | Assentamento de guia (meio-fio) em trecho reto, confeccionada em concreto pré-fabricado, dimensões 100x15x13x30cm (comprimento x base inferior x base superior x altura), para vias urbanas. | m | 260 | #VALUE! | #VALUE! | #VALUE!
15.3 | CPU-70 | Pavimentação em paralelepípedo granítico, sobre colchão de areia, rejuntado com argamassa de cimento e areia traço 1:3, inclusive frete do paralelepípedo granítico. | m² | 1082 | #VALUE! | #VALUE! | #VALUE!
|  |  | TOTAL DO ITEM 15 |  |  |  | #VALUE!
16 |  | OBRAS COMPLEMENTARES
16.1 | CPU-71 | Instalação Para-Raios p/ Reservatório. | un | 1 | #VALUE! | #VALUE! | #VALUE!
16.2 | CPU-72 | Bancada de Granito Cinza Polido p/ Laboratório, 1,50x0,60m - Fornecimento e instalação. | un | 3 | #VALUE! | #VALUE! | #VALUE!
16.3 | CPU-73 | Plantio de Grama Esmeralda em rolo. | m² | 200 | #VALUE! | #VALUE! | #VALUE!
16.4 | CPU-74 | Climatização ambiental, com aparelhos de ar condicionado tipo Split de 24.000BTUs, inclusive instalação dos aparelhos. | un | 13 | 3553.18 | 4335.23 | 56357.99
16.5 | CPU-75 | Tampo balcão granito verde Ubatuba polido c/ largura= 57cm, e= 2cm | m | 3.6 | 182.31 | 222.44 | 800.78
16.6 | CPU-76 | Letreiro em chapa galvanizada L= 50cm, sem pintura ou plotagem em adesivo. | m | 1 | 72.25 | 88.15 | 88.15
16.7 | CPU-77 | Poste de aço galvanizado cônico contínuo reto, diâmetro superior de 76mm, diâmetro da base 175mm, altura total 9m, com base de fixação, da Conipost ref. Série 3009/BJG+CH, classe 100 da Conipost ou similar | un | 6 | 2280.18 | 2782.05 | 16692.3
16.8 | CPU-78 | Placa de inauguração de obra em alumínio 0,60x0,80m. | un | 1 | 1439.46 | 1756.29 | 1756.29
16.9 | CPU-79 | Impermeabilização de laje. | m² | 26.64 | #VALUE! | #VALUE! | #VALUE!
16.10 | CPU-80 | Corrimão simples, diâmetro externo = 1 1/2", em alumínio. | m | 8 | #VALUE! | #VALUE! | #VALUE!
16.11 | CPU-81 | Limpeza Final de Piso Cerâmico. | m² | 518.31 | #VALUE! | #VALUE! | #VALUE!
|  |  | TOTAL DO ITEM 16 |  |  |  | #VALUE!
|  |  | TOTAL GERAL (R$) |  |  |  | #VALUE!

## CPU
MINISTÉRIO DO DESENVOLVIMENTO REGIONAL - MDR
COMPANHIA DE DESENVOLVIMENTO DOS VALES DO SÃO FRANCISCO E DO PARNAÍBA
GERÊNCIA REGIONAL DE INFRA-ESTRUTURA - 2ª/SR - Bom Jesus da Lapa/BA
PLANILHA COMPOSIÇÕES DE PREÇOS
|  |  |  | BDI (%): |  | 22.01
|  |  |  | ENCARGOS SOCIAIS (%): |  | 116.85
Referência: SINAPI - Agosto de 2019 de 2019, ORSE - Julho de 2019 e Cotação de Mercado.
CPU-01 | CODEVASF | TRANSPORTE DE MÃO DE OBRA, MATERIAIS E EQUIPAMENTOS A SEREM UTILIZADOS NA OBRA, DSTÂNCIA MÉDIA DE 150KM. | KM | QUANTITATIVO | PRECO UNITÁRIO | TOTAL (R$)
COMPOSICAO | 88282 | MOTORISTA DE CAMINHÃO COM ENCARGOS COMPLEMENTARES | H | 0.01 | 25.61 | 0.26
COMPOSICAO | 88316 | SERVENTE COM ENCARGOS COMPLEMENTARES | H | 0.1 | 16.01 | 1.6
INSUMO | 4221 | OLEO DIESEL COMBUSTIVEL COMUM | L | 0.3 | 3.51 | 1.05
INSUMO | 4227 | OLEO LUBRIFICANTE PARA MOTORES DE EQUIPAMENTOS PESADOS (CAMINHOES, TRATORES, RETROS E ETC | L | 0.005 | 13.7 | 0.07
COMPOSICAO | 5824 | CAMINHÃO TOCO, PBT 16.000 KG, CARGA ÚTIL MÁX. 10.685 KG, DIST. ENTRE EIXOS 4,8 M, POTÊNCIA 189 CV, INCLUSIVE CARROCERIA FIXA ABERTA DE MADEIRA P/ TRANSPORTE GERAL DE CARGA SECA, DIMEN. APROX. 2,5 X 7,00 X 0,50 M - CHP DIURNO. AF_06/2014 | CHP | 0.01 | 138.69 | 1.39
|  |  | Sub total: |  |  | 4.37
|  |  | BDI ( 022 ) %: |  |  | 0.96
|  |  | PREÇO UNITÁRIO TOTAL: |  |  | 5.33
CPU-02 | CODEVASF | ADMINISTRAÇÃO LOCAL | % | QUANTITATIVO | PRECO UNITÁRIO | TOTAL (R$)
INSUMO | 14250 | ENERGIA ELETRICA COMERCIAL, BAIXA TENSAO, RELATIVA AO CONSUMO DE ATE 100 KWH, INCLUINDO ICMS, PIS/PASEP E COFINS | KW/H | 100 | 0.78 | 78
INSUMO | SAAE | ÁGUA E ESGOTO (COMERCIAL) | m³ | 10 | 10 | 100
INSUMO | 13003 | AGUA SANITARIA | L | 1 | 2.33 | 2.33
INSUMO | 16 | SABAO EM PO | Kg | 1 | 6.59 | 6.59
INSUMO | 38400 | VASSOURA 40 CM COM CABO | Un | 1 | 12.49 | 12.49
INSUMO | 38401 | RODO PARA CHAO 40 CM COM CABO | Un | 1 | 8.93 | 8.93
INSUMO | 36145 | BOTA DE PVC PRETA, CANO MEDIO, SEM FORRO | Un | 8 | 31.39 | 251.12
INSUMO | 12892 | LUVA RASPA DE COURO, CANO CURTO (PUNHO *7* CM) | Un | 8 | 9.81 | 78.48
INSUMO | 12895 | CAPACETE DE SEGURANCA ABA FRONTAL COM SUSPENSAO DE POLIETILENO, SEM JUGULAR (CLASSE B) | Un | 0.13 | 10.9 | 1.42
INSUMO | 36152 | OCULOS DE SEGURANCA CONTRA IMPACTOS COM LENTE INCOLOR, ARMACAO NYLON, COM PROTECAO UVA E UVB | Un | 0.13 | 4.25 | 0.55
COMPOSICAO | 90776 | ENCARREGADO GERAL DE OBRAS COM ENCARGOS COMPLEMENTARES | H | 150 | 32.14 | 4821
COMPOSICAO | 100305 | ENGENHEIRO CIVIL DE OBRA JUNIOR COM ENCARGOS COMPLEMENTARES | H | 16 | 91.83 | 1469.28
|  |  | Sub total: |  |  | 6830.19
|  |  | Total para 6 meses: |  |  | 40981.14
|  |  | Total em porcemtagem (%): |  |  | 409.81
|  |  | BDI ( 022 ) %: |  |  | 90.2
|  |  | PREÇO UNITÁRIO TOTAL: |  |  | 500.01
CPU-03 | 10775 | LOCACAO DE CONTAINER 2,30 X 6,00 M, ALT. 2,50 M, COM 1 SANITARIO, PARA ESCRITORIO, COMPLETO, SEM DIVISORIAS INTERNAS | MÊS | QUANTITATIVO | PRECO UNITÁRIO | TOTAL (R$)
INSUMO | 10775 | LOCACAO DE CONTAINER 2,30 X 6,00 M, ALT. 2,50 M, COM 1 SANITARIO, PARA ESCRITORIO, COMPLETO, SEM DIVISORIAS INTERNAS | Mês | 1 | 670 | 670
|  |  | Sub total: |  |  | 670
|  |  | BDI ( 022 ) %: |  |  | 147.47
|  |  | PREÇO UNITÁRIO TOTAL: |  |  | 817.47
CPU-04 | 74209/1 | PLACA DE OBRA EM CHAPA DE ACO GALVANIZADO | M2 | QUANTITATIVO | PRECO UNITÁRIO | TOTAL (R$)
INSUMO | 4417 | SARRAFO DE MADEIRA NAO APARELHADA *2,5 X 7* CM, MACARANDUBA, ANGELIM OU EQUIVALENTE DA REGIAO | M | 1,0000000 | 4.46 | #VALUE!
INSUMO | 4491 | PECA DE MADEIRA NATIVA / REGIONAL 7,5 X 7,5CM (3X3) NAO APARELHADA (P/FORMA) | M | 4,0000000 | 4.27 | #VALUE!
INSUMO | 4813 | PLACA DE OBRA (PARA CONSTRUCAO CIVIL) EM CHAPA GALVANIZADA *N. 22*, DE *2,0 X 1,125* M | M2 | 1,0000000 | 200 | #VALUE!
INSUMO | 5075 | PREGO DE ACO POLIDO COM CABECA 18 X 30 (2 3/4 X 10) | KG | 0,1100000 | 10.2 | #VALUE!
COMPOSICAO | 88262 | CARPINTEIRO DE FORMAS COM ENCARGOS COMPLEMENTARES | H | 1,0000000 | 23.02 | #VALUE!
COMPOSICAO | 88316 | SERVENTE COM ENCARGOS COMPLEMENTARES | H | 2,0000000 | 16.01 | #VALUE!
COMPOSICAO | 94962 | CONCRETO MAGRO PARA LASTRO, TRAÇO 1:4,5:4,5 (CIMENTO/ AREIA MÉDIA/ BRITA 1) - PREPARO MECÂNICO COM BETONEIRA 400 L. AF_07/2016 | M3 | 0,0100000 | 279.2 | #VALUE!
|  |  | Sub total: |  |  | #VALUE!
|  |  | BDI ( 022 ) %: |  |  | #VALUE!
|  |  | PREÇO UNITÁRIO TOTAL: |  |  | #VALUE!
CPU-05 | 97624 | PROJETOS EXECUTIVOS COMPLEMENTARES | M3 | QUANTITATIVO | PRECO UNITÁRIO | TOTAL (R$)
COMPOSICAO | 91677 | ENGENHEIRO ELETRICISTA COM ENCARGOS COMPLEMENTARES | H | 50 | 91.68 | 4584
COMPOSICAO | 90777 | ENGENHEIRO CIVIL DE OBRA JUNIOR COM ENCARGOS COMPLEMENTARES | H | 70 | 90.54 | 6337.8
COMPOSICAO | 90775 | DESENHISTA PROJETISTA COM ENCARGOS COMPLEMENTARES | H | 70 | 52.49 | 3674.3
|  |  | Sub total: |  |  | 14596.1
|  |  | BDI ( 022 ) %: |  |  | 3212.6
|  |  | PREÇO UNITÁRIO TOTAL: |  |  | 17808.7
CPU-06 | 97624 | DEMOLIÇÃO DE ALVENARIA DE TIJOLO MACIÇO, DE FORMA MANUAL, SEM REAPROVEITAMENTO. AF_12/2017 | M3 | QUANTITATIVO | PRECO UNITÁRIO | TOTAL (R$)
COMPOSICAO | 88309 | PEDREIRO COM ENCARGOS COMPLEMENTARES | H | 0,4230000 | 23.2 | #VALUE!
COMPOSICAO | 88316 | SERVENTE COM ENCARGOS COMPLEMENTARES | H | 4,3706000 | 16.01 | #VALUE!
|  |  | Sub total: |  |  | #VALUE!
|  |  | BDI ( 022 ) %: |  |  | #VALUE!
|  |  | PREÇO UNITÁRIO TOTAL: |  |  | #VALUE!
CPU-07 | 97631 | DEMOLIÇÃO DE ARGAMASSAS, DE FORMA MANUAL, SEM REAPROVEITAMENTO. AF_12/2017 | M2 | QUANTITATIVO | PRECO UNITÁRIO | TOTAL (R$)
COMPOSICAO | 88309 | PEDREIRO COM ENCARGOS COMPLEMENTARES | H | 0,0374000 | 23.2 | #VALUE!
COMPOSICAO | 88316 | SERVENTE COM ENCARGOS COMPLEMENTARES | H | 0,1053000 | 16.01 | #VALUE!
|  |  | Sub total: |  |  | #VALUE!
|  |  | BDI ( 022 ) %: |  |  | #VALUE!
|  |  | PREÇO UNITÁRIO TOTAL: |  |  | #VALUE!
CPU-08 | 97634 | DEMOLIÇÃO DE REVESTIMENTO CERÂMICO, DE FORMA MECANIZADA COM MARTELETE, SEM REAPROVEITAMENTO. AF_12/2017 | M2 | QUANTITATIVO | PRECO UNITÁRIO | TOTAL (R$)
COMPOSICAO | 5795 | MARTELETE OU ROMPEDOR PNEUMÁTICO MANUAL, 28 KG, COM SILENCIADOR - CHP DIURNO. AF_07/2016 | CHP | 0,0699000 | 28.68 | #VALUE!
COMPOSICAO | 5952 | MARTELETE OU ROMPEDOR PNEUMÁTICO MANUAL, 28 KG, COM SILENCIADOR - CHI DIURNO. AF_07/2016 | CHI | 0,0482000 | 27.04 | #VALUE!
COMPOSICAO | 88256 | AZULEJISTA OU LADRILHISTA COM ENCARGOS COMPLEMENTARES | H | 0,1055000 | 24.4 | #VALUE!
COMPOSICAO | 88316 | SERVENTE COM ENCARGOS COMPLEMENTARES | H | 0,2972000 | 16.01 | #VALUE!
|  |  | Sub total: |  |  | #VALUE!
|  |  | BDI ( 022 ) %: |  |  | #VALUE!
|  |  | PREÇO UNITÁRIO TOTAL: |  |  | #VALUE!
CPU-09 | 97647 | REMOÇÃO DE TELHAS, DE FIBROCIMENTO, METÁLICA E CERÂMICA, DE FORMA MANUAL, SEM REAPROVEITAMENTO. AF_12/2017 | M2 | QUANTITATIVO | PRECO UNITÁRIO | TOTAL (R$)
COMPOSICAO | 88316 | SERVENTE COM ENCARGOS COMPLEMENTARES | H | 0,0971000 | 16.01 | #VALUE!
COMPOSICAO | 88323 | TELHADISTA COM ENCARGOS COMPLEMENTARES | H | 0,0494000 | 24.32 | #VALUE!
|  |  | Sub total: |  |  | #VALUE!
|  |  | BDI ( 022 ) %: |  |  | #VALUE!
|  |  | PREÇO UNITÁRIO TOTAL: |  |  | #VALUE!
CPU-10 | 97644 | REMOÇÃO DE PORTAS, DE FORMA MANUAL, SEM REAPROVEITAMENTO. AF_12/2017 | M2 | QUANTITATIVO | PRECO UNITÁRIO | TOTAL (R$)
COMPOSICAO | 88309 | PEDREIRO COM ENCARGOS COMPLEMENTARES | H | 0,1315000 | 23.2 | #VALUE!
COMPOSICAO | 88316 | SERVENTE COM ENCARGOS COMPLEMENTARES | H | 0,2582000 | 16.01 | #VALUE!
|  |  | Sub total: |  |  | #VALUE!
|  |  | BDI ( 022 ) %: |  |  | #VALUE!
|  |  | PREÇO UNITÁRIO TOTAL: |  |  | #VALUE!
CPU-11 | 97645 | REMOÇÃO DE JANELAS, DE FORMA MANUAL, SEM REAPROVEITAMENTO. AF_12/2017 | M2 | QUANTITATIVO | PRECO UNITÁRIO | TOTAL (R$)
INSUMO | 42655 | CABO DE ACO GALVANIZADO, DIAMETRO 9,53 MM (3/8"), COM ALMA DE FIBRA 6 X 25 F (COLETADO CAIXA) | KG | 0,0984000 | 9.2 | #VALUE!
COMPOSICAO | 88309 | PEDREIRO COM ENCARGOS COMPLEMENTARES | H | 0,3643000 | 23.2 | #VALUE!
COMPOSICAO | 88316 | SERVENTE COM ENCARGOS COMPLEMENTARES | H | 0,7156000 | 16.01 | #VALUE!
|  |  | Sub total: |  |  | #VALUE!
|  |  | BDI ( 022 ) %: |  |  | #VALUE!
|  |  | PREÇO UNITÁRIO TOTAL: |  |  | #VALUE!
CPU-12 | 73859/2 | CAPINA E LIMPEZA MANUAL DE TERRENO | M2 | QUANTITATIVO | PRECO UNITÁRIO | TOTAL (R$)
COMPOSICAO | 88316 | SERVENTE COM ENCARGOS COMPLEMENTARES | H | 0,0800000 | 16.01 | #VALUE!
|  |  | Sub total: |  |  | #VALUE!
|  |  | BDI ( 022 ) %: |  |  | #VALUE!
|  |  | PREÇO UNITÁRIO TOTAL: |  |  | #VALUE!
CPU-13 | 72898 | CARGA E DESCARGA MECANIZADAS DE ENTULHO EM CAMINHAO BASCULANTE 6 M3 | M3 | QUANTITATIVO | PRECO UNITÁRIO | TOTAL (R$)
COMPOSICAO | 5811 | CAMINHÃO BASCULANTE 6 M3, PESO BRUTO TOTAL 16.000 KG, CARGA ÚTIL MÁXIMA 13.071 KG, DISTÂNCIA ENTRE EIXOS 4,80 M, POTÊNCIA 230 CV INCLUSIVE CAÇAMBA METÁLICA - CHP DIURNO. AF_06/2014 | CHP | 0,0070000 | 170.93 | #VALUE!
COMPOSICAO | 5940 | PÁ CARREGADEIRA SOBRE RODAS, POTÊNCIA LÍQUIDA 128 HP, CAPACIDADE DA CAÇAMBA 1,7 A 2,8 M3, PESO OPERACIONAL 11632 KG - CHP DIURNO. AF_06/2014 | CHP | 0,0180000 | 143.56 | #VALUE!
COMPOSICAO | 88316 | SERVENTE COM ENCARGOS COMPLEMENTARES | H | 0,0180000 | 16.01 | #VALUE!
|  |  | Sub total: |  |  | #VALUE!
|  |  | BDI ( 022 ) %: |  |  | #VALUE!
|  |  | PREÇO UNITÁRIO TOTAL: |  |  | #VALUE!
CPU-14 | 72900 | TRANSPORTE DE ENTULHO COM CAMINHAO BASCULANTE 6 M3, RODOVIA PAVIMENTADA, DMT 0,5 A 1,0 KM | M3 | QUANTITATIVO | PRECO UNITÁRIO | TOTAL (R$)
COMPOSICAO | 5811 | CAMINHÃO BASCULANTE 6 M3, PESO BRUTO TOTAL 16.000 KG, CARGA ÚTIL MÁXIMA 13.071 KG, DISTÂNCIA ENTRE EIXOS 4,80 M, POTÊNCIA 230 CV INCLUSIVE CAÇAMBA METÁLICA - CHP DIURNO. AF_06/2014 | CHP | 0,0360000 | 170.93 | #VALUE!
|  |  | Sub total: |  |  | #VALUE!
|  |  | BDI ( 022 ) %: |  |  | #VALUE!
|  |  | PREÇO UNITÁRIO TOTAL: |  |  | #VALUE!
CPU-15 | 93358 | ESCAVAÇÃO MANUAL DE VALA COM PROFUNDIDADE MENOR OU IGUAL A 1,30 M. AF_03/2016 | M3 | QUANTITATIVO | PRECO UNITÁRIO | TOTAL (R$)
COMPOSICAO | 88316 | SERVENTE COM ENCARGOS COMPLEMENTARES | H | 3,9560000 | 16.01 | #VALUE!
|  |  | Sub total: |  |  | #VALUE!
|  |  | BDI ( 022 ) %: |  |  | #VALUE!
|  |  | PREÇO UNITÁRIO TOTAL: |  |  | #VALUE!
CPU-16 | 92759 | ARMAÇÃO DE PILAR OU VIGA DE UMA ESTRUTURA CONVENCIONAL DE CONCRETO ARMADO EM UM EDIFÍCIO DE MÚLTIPLOS PAVIMENTOS UTILIZANDO AÇO CA-60 DE 5,0 MM - MONTAGEM. AF_12/2015 | KG | QUANTITATIVO | PRECO UNITÁRIO | TOTAL (R$)
INSUMO | 337 | ARAME RECOZIDO 18 BWG, 1,25 MM (0,01 KG/M) | KG | 0,0250000 | 12.15 | #VALUE!
INSUMO | 39017 | ESPACADOR / DISTANCIADOR CIRCULAR COM ENTRADA LATERAL, EM PLASTICO, PARA VERGALHAO *4,2 A 12,5* MM, COBRIMENTO 20 MM | UN | 1,1900000 | 0.12 | #VALUE!
COMPOSICAO | 88238 | AJUDANTE DE ARMADOR COM ENCARGOS COMPLEMENTARES | H | 0,0203000 | 17.84 | #VALUE!
COMPOSICAO | 88245 | ARMADOR COM ENCARGOS COMPLEMENTARES | H | 0,1241000 | 23.06 | #VALUE!
COMPOSICAO | 92791 | CORTE E DOBRA DE AÇO CA-60, DIÂMETRO DE 5,0 MM, UTILIZADO EM ESTRUTURAS DIVERSAS, EXCETO LAJES. AF_12/2015 | KG | 1,0000000 | 6.59 | #VALUE!
|  |  | Sub total: |  |  | #VALUE!
|  |  | BDI ( 022 ) %: |  |  | #VALUE!
|  |  | PREÇO UNITÁRIO TOTAL: |  |  | #VALUE!
CPU-17 | 92760 | ARMAÇÃO DE PILAR OU VIGA DE UMA ESTRUTURA CONVENCIONAL DE CONCRETO ARMADO EM UM EDIFÍCIO DE MÚLTIPLOS PAVIMENTOS UTILIZANDO AÇO CA-50 DE 6,3 MM - MONTAGEM. AF_12/2015 | KG | QUANTITATIVO | PRECO UNITÁRIO | TOTAL (R$)
INSUMO | 337 | ARAME RECOZIDO 18 BWG, 1,25 MM (0,01 KG/M) | KG | 0,0250000 | 12.15 | #VALUE!
INSUMO | 39017 | ESPACADOR / DISTANCIADOR CIRCULAR COM ENTRADA LATERAL, EM PLASTICO, PARA VERGALHAO *4,2 A 12,5* MM, COBRIMENTO 20 MM | UN | 0,9700000 | 0.12 | #VALUE!
COMPOSICAO | 88238 | AJUDANTE DE ARMADOR COM ENCARGOS COMPLEMENTARES | H | 0,0155000 | 17.84 | #VALUE!
COMPOSICAO | 88245 | ARMADOR COM ENCARGOS COMPLEMENTARES | H | 0,0947000 | 23.06 | #VALUE!
COMPOSICAO | 92792 | CORTE E DOBRA DE AÇO CA-50, DIÂMETRO DE 6,3 MM, UTILIZADO EM ESTRUTURAS DIVERSAS, EXCETO LAJES. AF_12/2015 | KG | 1,0000000 | 5.96 | #VALUE!
|  |  | Sub total: |  |  | #VALUE!
|  |  | BDI ( 022 ) %: |  |  | #VALUE!
|  |  | PREÇO UNITÁRIO TOTAL: |  |  | #VALUE!
CPU-18 | 92761 | ARMAÇÃO DE PILAR OU VIGA DE UMA ESTRUTURA CONVENCIONAL DE CONCRETO ARMADO EM UM EDIFÍCIO DE MÚLTIPLOS PAVIMENTOS UTILIZANDO AÇO CA-50 DE 8,0 MM - MONTAGEM. AF_12/2015 | KG | QUANTITATIVO | PRECO UNITÁRIO | TOTAL (R$)
INSUMO | 337 | ARAME RECOZIDO 18 BWG, 1,25 MM (0,01 KG/M) | KG | 0,0250000 | 12.15 | #VALUE!
INSUMO | 39017 | ESPACADOR / DISTANCIADOR CIRCULAR COM ENTRADA LATERAL, EM PLASTICO, PARA VERGALHAO *4,2 A 12,5* MM, COBRIMENTO 20 MM | UN | 0,7430000 | 0.12 | #VALUE!
COMPOSICAO | 88238 | AJUDANTE DE ARMADOR COM ENCARGOS COMPLEMENTARES | H | 0,0115000 | 17.84 | #VALUE!
COMPOSICAO | 88245 | ARMADOR COM ENCARGOS COMPLEMENTARES | H | 0,0707000 | 23.06 | #VALUE!
COMPOSICAO | 92793 | CORTE E DOBRA DE AÇO CA-50, DIÂMETRO DE 8,0 MM, UTILIZADO EM ESTRUTURAS DIVERSAS, EXCETO LAJES. AF_12/2015 | KG | 1,0000000 | 6.26 | #VALUE!
|  |  | Sub total: |  |  | #VALUE!
|  |  | BDI ( 022 ) %: |  |  | #VALUE!
|  |  | PREÇO UNITÁRIO TOTAL: |  |  | #VALUE!
CPU-19 | 92762 | ARMAÇÃO DE PILAR OU VIGA DE UMA ESTRUTURA CONVENCIONAL DE CONCRETO ARMADO EM UM EDIFÍCIO DE MÚLTIPLOS PAVIMENTOS UTILIZANDO AÇO CA-50 DE 10,0 MM - MONTAGEM. AF_12/2015 | KG | QUANTITATIVO | PRECO UNITÁRIO | TOTAL (R$)
INSUMO | 337 | ARAME RECOZIDO 18 BWG, 1,25 MM (0,01 KG/M) | KG | 0,0250000 | 12.15 | #VALUE!
INSUMO | 39017 | ESPACADOR / DISTANCIADOR CIRCULAR COM ENTRADA LATERAL, EM PLASTICO, PARA VERGALHAO *4,2 A 12,5* MM, COBRIMENTO 20 MM | UN | 0,5430000 | 0.12 | #VALUE!
COMPOSICAO | 88238 | AJUDANTE DE ARMADOR COM ENCARGOS COMPLEMENTARES | H | 0,0086000 | 17.84 | #VALUE!
COMPOSICAO | 88245 | ARMADOR COM ENCARGOS COMPLEMENTARES | H | 0,0529000 | 23.06 | #VALUE!
COMPOSICAO | 92794 | CORTE E DOBRA DE AÇO CA-50, DIÂMETRO DE 10,0 MM, UTILIZADO EM ESTRUTURAS DIVERSAS, EXCETO LAJES. AF_12/2015 | KG | 1,0000000 | 5.16 | #VALUE!
|  |  | Sub total: |  |  | #VALUE!
|  |  | BDI ( 022 ) %: |  |  | #VALUE!
|  |  | PREÇO UNITÁRIO TOTAL: |  |  | #VALUE!
CPU-20 | 74141/1 | LAJE PRE-MOLD BETA 11 P/1KN/M2 VAOS 4,40M/INCL VIGOTAS TIJOLOS ARMADURA NEGATIVA CAPEAMENTO 3CM CONCRETO 20MPA ESCORAMENTO MATERIAL E MAO DE OBRA. | M2 | QUANTITATIVO | PRECO UNITÁRIO | TOTAL (R$)
INSUMO | 3741 | LAJE PRE-MOLDADA CONVENCIONAL (LAJOTAS + VIGOTAS) PARA FORRO, UNIDIRECIONAL, SOBRECARGA DE 100 KG/M2, VAO ATE 4,50 M (SEM COLOCACAO) | M2 | 1,0000000 | 28.66 | #VALUE!
INSUMO | 4491 | PONTALETE DE MADEIRA NAO APARELHADA *7,5 X 7,5* CM (3 X 3 ") PINUS, MISTA OU EQUIVALENTE DA REGIAO | M | 1,1000000 | 4.27 | #VALUE!
INSUMO | 5075 | PREGO DE ACO POLIDO COM CABECA 18 X 30 (2 3/4 X 10) | KG | 0,0200000 | 10.2 | #VALUE!
INSUMO | 6189 | TABUA DE MADEIRA NAO APARELHADA *2,5 X 30* CM, CEDRINHO OU EQUIVALENTE DA REGIAO | M | 0,3000000 | 12.93 | #VALUE!
COMPOSICAO | 88262 | CARPINTEIRO DE FORMAS COM ENCARGOS COMPLEMENTARES | H | 0,1600000 | 23.02 | #VALUE!
COMPOSICAO | 88309 | PEDREIRO COM ENCARGOS COMPLEMENTARES | H | 0,3000000 | 23.2 | #VALUE!
COMPOSICAO | 88316 | SERVENTE COM ENCARGOS COMPLEMENTARES | H | 0,8000000 | 16.01 | #VALUE!
COMPOSICAO | 92874 | LANÇAMENTO COM USO DE BOMBA, ADENSAMENTO E ACABAMENTO DE CONCRETO EM ESTRUTURAS. AF_12/2015 | M3 | 0,0350000 | 28.42 | #VALUE!
COMPOSICAO | 94970 | CONCRETO FCK = 20MPA, TRAÇO 1:2,7:3 (CIMENTO/ AREIA MÉDIA/ BRITA 1) - PREPARO MECÂNICO COM BETONEIRA 600 L. AF_07/2016 | M3 | 0,0350000 | 327.56 | #VALUE!
|  |  | Sub total: |  |  | #VALUE!
|  |  | BDI ( 022 ) %: |  |  | #VALUE!
|  |  | PREÇO UNITÁRIO TOTAL: |  |  | #VALUE!
CPU-21 | 92270 | FABRICAÇÃO DE FÔRMA PARA VIGAS, COM MADEIRA SERRADA, E = 25 MM. AF_12/2015 | M2 | QUANTITATIVO | PRECO UNITÁRIO | TOTAL (R$)
INSUMO | 4517 | SARRAFO DE MADEIRA NAO APARELHADA *2,5 X 7,5* CM (1 X 3 ") PINUS, MISTA OU EQUIVALENTE DA REGIAO | M | 4,1180000 | 1.53 | #VALUE!
INSUMO | 5068 | PREGO DE ACO POLIDO COM CABECA 17 X 21 (2 X 11) | KG | 0,0310000 | 10.2 | #VALUE!
INSUMO | 6189 | TABUA DE MADEIRA NAO APARELHADA *2,5 X 30* CM, CEDRINHO OU EQUIVALENTE DA REGIAO | M | 3,7070000 | 12.93 | #VALUE!
COMPOSICAO | 88239 | AJUDANTE DE CARPINTEIRO COM ENCARGOS COMPLEMENTARES | H | 0,0880000 | 19.38 | #VALUE!
COMPOSICAO | 88262 | CARPINTEIRO DE FORMAS COM ENCARGOS COMPLEMENTARES | H | 0,4380000 | 23.02 | #VALUE!
COMPOSICAO | 91692 | SERRA CIRCULAR DE BANCADA COM MOTOR ELÉTRICO POTÊNCIA DE 5HP, COM COIFA PARA DISCO 10" - CHP DIURNO. AF_08/2015 | CHP | 0,0500000 | 30.64 | #VALUE!
COMPOSICAO | 91693 | SERRA CIRCULAR DE BANCADA COM MOTOR ELÉTRICO POTÊNCIA DE 5HP, COM COIFA PARA DISCO 10" - CHI DIURNO. AF_08/2015 | CHI | 0,0380000 | 28.19 | #VALUE!
|  |  | Sub total: |  |  | #VALUE!
|  |  | BDI ( 022 ) %: |  |  | #VALUE!
|  |  | PREÇO UNITÁRIO TOTAL: |  |  | #VALUE!
CPU-22 | 94964 | CONCRETO FCK = 20MPA, TRAÇO 1:2,7:3 (CIMENTO/ AREIA MÉDIA/ BRITA 1) - PREPARO MECÂNICO COM BETONEIRA 400 L. AF_07/2016 | M3 | QUANTITATIVO | PRECO UNITÁRIO | TOTAL (R$)
INSUMO | 370 | AREIA MEDIA - POSTO JAZIDA/FORNECEDOR (RETIRADO NA JAZIDA, SEM TRANSPORTE) | M3 | 0,7558000 | 73 | #VALUE!
INSUMO | 1379 | CIMENTO PORTLAND COMPOSTO CP II-32 | KG | 322,9800000 | 0.53 | #VALUE!
INSUMO | 4721 | PEDRA BRITADA N. 1 (9,5 a 19 MM) POSTO PEDREIRA/FORNECEDOR, SEM FRETE | M3 | 0,5870000 | 58.35 | #VALUE!
COMPOSICAO | 88316 | SERVENTE COM ENCARGOS COMPLEMENTARES | H | 2,5300000 | 16.01 | #VALUE!
COMPOSICAO | 88377 | OPERADOR DE BETONEIRA ESTACIONÁRIA/MISTURADOR COM ENCARGOS COMPLEMENTARES | H | 1,6000000 | 22.97 | #VALUE!
COMPOSICAO | 88830 | BETONEIRA CAPACIDADE NOMINAL DE 400 L, CAPACIDADE DE MISTURA 280 L, MOTOR ELÉTRICO TRIFÁSICO POTÊNCIA DE 2 CV, SEM CARREGADOR - CHP DIURNO. AF_10/2014 | CHP | 0,8300000 | 1.44 | #VALUE!
COMPOSICAO | 88831 | BETONEIRA CAPACIDADE NOMINAL DE 400 L, CAPACIDADE DE MISTURA 280 L, MOTOR ELÉTRICO TRIFÁSICO POTÊNCIA DE 2 CV, SEM CARREGADOR - CHI DIURNO. AF_10/2014 | CHI | 0,7800000 | 0.28 | #VALUE!
|  |  | Sub total: |  |  | #VALUE!
|  |  | BDI ( 022 ) %: |  |  | #VALUE!
|  |  | PREÇO UNITÁRIO TOTAL: |  |  | #VALUE!
CPU-23 | 92873 | LANÇAMENTO COM USO DE BALDES, ADENSAMENTO E ACABAMENTO DE CONCRETO EM ESTRUTURAS. AF_12/2015 | M3 | QUANTITATIVO | PRECO UNITÁRIO | TOTAL (R$)
COMPOSICAO | 88262 | CARPINTEIRO DE FORMAS COM ENCARGOS COMPLEMENTARES | H | 1,8460000 | 23.02 | #VALUE!
COMPOSICAO | 88309 | PEDREIRO COM ENCARGOS COMPLEMENTARES | H | 1,8460000 | 23.2 | #VALUE!
COMPOSICAO | 88316 | SERVENTE COM ENCARGOS COMPLEMENTARES | H | 5,5380000 | 16.01 | #VALUE!
COMPOSICAO | 90586 | VIBRADOR DE IMERSÃO, DIÂMETRO DE PONTEIRA 45MM, MOTOR ELÉTRICO TRIFÁSICO POTÊNCIA DE 2 CV - CHP DIURNO. AF_06/2015 | CHP | 0,6720000 | 1.61 | #VALUE!
COMPOSICAO | 90587 | VIBRADOR DE IMERSÃO, DIÂMETRO DE PONTEIRA 45MM, MOTOR ELÉTRICO TRIFÁSICO POTÊNCIA DE 2 CV - CHI DIURNO. AF_06/2015 | CHI | 1,1740000 | 0.4 | #VALUE!
|  |  | Sub total: |  |  | #VALUE!
|  |  | BDI ( 022 ) %: |  |  | #VALUE!
|  |  | PREÇO UNITÁRIO TOTAL: |  |  | #VALUE!
CPU-24 | 87519 | ALVENARIA DE VEDAÇÃO DE BLOCOS CERÂMICOS FURADOS NA HORIZONTAL DE 9X19X19CM (ESPESSURA 9CM) DE PAREDES COM ÁREA LÍQUIDA MAIOR OU IGUAL A 6M² COM VÃOS E ARGAMASSA DE ASSENTAMENTO COM PREPARO EM BETONEIRA. AF_06/2014 | M2 | QUANTITATIVO | PRECO UNITÁRIO | TOTAL (R$)
INSUMO | 7266 | BLOCO CERAMICO (ALVENARIA DE VEDACAO), DE 9 X 19 X 19 CM | MIL | 0,0283100 | 472.5 | #VALUE!
INSUMO | 34557 | TELA DE ACO SOLDADA GALVANIZADA/ZINCADA PARA ALVENARIA, FIO D = *1,20 A 1,70* MM, MALHA 15 X 15 MM, (C X L) *50 X 7,5* CM | M | 0,4200000 | 1.46 | #VALUE!
INSUMO | 37395 | PINO DE ACO COM FURO, HASTE = 27 MM (ACAO DIRETA) | CENTO | 0,0050000 | 47.25 | #VALUE!
COMPOSICAO | 87292 | ARGAMASSA TRAÇO 1:2:8 (EM VOLUME DE CIMENTO, CAL E AREIA MÉDIA ÚMIDA) PARA EMBOÇO/MASSA ÚNICA/ASSENTAMENTO DE ALVENARIA DE VEDAÇÃO, PREPARO MECÂNICO COM BETONEIRA 400 L. AF_08/2019 | M3 | 0,0098000 | 424.88 | #VALUE!
COMPOSICAO | 88309 | PEDREIRO COM ENCARGOS COMPLEMENTARES | H | 1,5500000 | 23.2 | #VALUE!
COMPOSICAO | 88316 | SERVENTE COM ENCARGOS COMPLEMENTARES | H | 0,7750000 | 16.01 | #VALUE!
|  |  | Sub total: |  |  | #VALUE!
|  |  | BDI ( 022 ) %: |  |  | #VALUE!
|  |  | PREÇO UNITÁRIO TOTAL: |  |  | #VALUE!
CPU-25 | 72133 | ALVENARIA EM TIJOLO CERAMICO MACICO 5X10X20CM 1 1/2 VEZ (ESPESSURA 30CM), ASSENTADO COM ARGAMASSA TRACO 1:2:8 (CIMENTO, CAL E AREIA) | M2 | QUANTITATIVO | PRECO UNITÁRIO | TOTAL (R$)
INSUMO | 7258 | TIJOLO CERAMICO MACICO *5 X 10 X 20* CM | UN | 243,0000000 | 0.3 | #VALUE!
COMPOSICAO | 87335 | ARGAMASSA TRAÇO 1:2:8 (EM VOLUME DE CIMENTO, CAL E AREIA MÉDIA ÚMIDA) PARA EMBOÇO/MASSA ÚNICA/ASSENTAMENTO DE ALVENARIA DE VEDAÇÃO, PREPARO MECÂNICO COM MISTURADOR DE EIXO HORIZONTAL DE 300 KG. AF_08/2019 | M3 | 0,0520000 | 417.77 | #VALUE!
COMPOSICAO | 88309 | PEDREIRO COM ENCARGOS COMPLEMENTARES | H | 3,0000000 | 23.2 | #VALUE!
COMPOSICAO | 88316 | SERVENTE COM ENCARGOS COMPLEMENTARES | H | 3,3600000 | 16.01 | #VALUE!
|  |  | Sub total: |  |  | #VALUE!
|  |  | BDI ( 022 ) %: |  |  | #VALUE!
|  |  | PREÇO UNITÁRIO TOTAL: |  |  | #VALUE!
CPU-26 | 93186 | VERGA MOLDADA IN LOCO EM CONCRETO PARA JANELAS COM ATÉ 1,5 M DE VÃO. AF_03/2016 | M | QUANTITATIVO | PRECO UNITÁRIO | TOTAL (R$)
INSUMO | 2692 | DESMOLDANTE PROTETOR PARA FORMAS DE MADEIRA, DE BASE OLEOSA EMULSIONADA EM AGUA | L | 0,0060000 | 6.25 | #VALUE!
INSUMO | 4491 | PONTALETE DE MADEIRA NAO APARELHADA *7,5 X 7,5* CM (3 X 3 ") PINUS, MISTA OU EQUIVALENTE DA REGIAO | M | 0,3520000 | 4.27 | #VALUE!
INSUMO | 39017 | ESPACADOR / DISTANCIADOR CIRCULAR COM ENTRADA LATERAL, EM PLASTICO, PARA VERGALHAO *4,2 A 12,5* MM, COBRIMENTO 20 MM | UN | 6,0000000 | 0.12 | #VALUE!
COMPOSICAO | 88309 | PEDREIRO COM ENCARGOS COMPLEMENTARES | H | 0,3760000 | 23.2 | #VALUE!
COMPOSICAO | 88316 | SERVENTE COM ENCARGOS COMPLEMENTARES | H | 0,1880000 | 16.01 | #VALUE!
COMPOSICAO | 92270 | FABRICAÇÃO DE FÔRMA PARA VIGAS, COM MADEIRA SERRADA, E = 25 MM. AF_12/2015 | M2 | 0,3500000 | 68.92 | #VALUE!
COMPOSICAO | 92792 | CORTE E DOBRA DE AÇO CA-50, DIÂMETRO DE 6,3 MM, UTILIZADO EM ESTRUTURAS DIVERSAS, EXCETO LAJES. AF_12/2015 | KG | 0,4900000 | 5.96 | #VALUE!
COMPOSICAO | 94970 | CONCRETO FCK = 20MPA, TRAÇO 1:2,7:3 (CIMENTO/ AREIA MÉDIA/ BRITA 1) - PREPARO MECÂNICO COM BETONEIRA 600 L. AF_07/2016 | M3 | 0,0180000 | 327.56 | #VALUE!
|  |  | Sub total: |  |  | #VALUE!
|  |  | BDI ( 022 ) %: |  |  | #VALUE!
|  |  | PREÇO UNITÁRIO TOTAL: |  |  | #VALUE!
CPU-27 | 93187 | VERGA MOLDADA IN LOCO EM CONCRETO PARA JANELAS COM MAIS DE 1,5 M DE VÃO. AF_03/2016 | M | QUANTITATIVO | PRECO UNITÁRIO | TOTAL (R$)
INSUMO | 2692 | DESMOLDANTE PROTETOR PARA FORMAS DE MADEIRA, DE BASE OLEOSA EMULSIONADA EM AGUA | L | 0,0070000 | 6.25 | #VALUE!
INSUMO | 4491 | PONTALETE DE MADEIRA NAO APARELHADA *7,5 X 7,5* CM (3 X 3 ") PINUS, MISTA OU EQUIVALENTE DA REGIAO | M | 0,2200000 | 4.27 | #VALUE!
INSUMO | 39017 | ESPACADOR / DISTANCIADOR CIRCULAR COM ENTRADA LATERAL, EM PLASTICO, PARA VERGALHAO *4,2 A 12,5* MM, COBRIMENTO 20 MM | UN | 6,0000000 | 0.12 | #VALUE!
COMPOSICAO | 88309 | PEDREIRO COM ENCARGOS COMPLEMENTARES | H | 0,3600000 | 23.2 | #VALUE!
COMPOSICAO | 88316 | SERVENTE COM ENCARGOS COMPLEMENTARES | H | 0,1800000 | 16.01 | #VALUE!
COMPOSICAO | 92270 | FABRICAÇÃO DE FÔRMA PARA VIGAS, COM MADEIRA SERRADA, E = 25 MM. AF_12/2015 | M2 | 0,4000000 | 68.92 | #VALUE!
COMPOSICAO | 92793 | CORTE E DOBRA DE AÇO CA-50, DIÂMETRO DE 8,0 MM, UTILIZADO EM ESTRUTURAS DIVERSAS, EXCETO LAJES. AF_12/2015 | KG | 0,7900000 | 6.26 | #VALUE!
COMPOSICAO | 94970 | CONCRETO FCK = 20MPA, TRAÇO 1:2,7:3 (CIMENTO/ AREIA MÉDIA/ BRITA 1) - PREPARO MECÂNICO COM BETONEIRA 600 L. AF_07/2016 | M3 | 0,0240000 | 327.56 | #VALUE!
|  |  | Sub total: |  |  | #VALUE!
|  |  | BDI ( 022 ) %: |  |  | #VALUE!
|  |  | PREÇO UNITÁRIO TOTAL: |  |  | #VALUE!
CPU-28 | 93188 | VERGA MOLDADA IN LOCO EM CONCRETO PARA PORTAS COM ATÉ 1,5 M DE VÃO. AF_03/2016 | M | QUANTITATIVO | PRECO UNITÁRIO | TOTAL (R$)
INSUMO | 2692 | DESMOLDANTE PROTETOR PARA FORMAS DE MADEIRA, DE BASE OLEOSA EMULSIONADA EM AGUA | L | 0,0050000 | 6.25 | #VALUE!
INSUMO | 4491 | PONTALETE DE MADEIRA NAO APARELHADA *7,5 X 7,5* CM (3 X 3 ") PINUS, MISTA OU EQUIVALENTE DA REGIAO | M | 1,2220000 | 4.27 | #VALUE!
INSUMO | 39017 | ESPACADOR / DISTANCIADOR CIRCULAR COM ENTRADA LATERAL, EM PLASTICO, PARA VERGALHAO *4,2 A 12,5* MM, COBRIMENTO 20 MM | UN | 6,0000000 | 0.12 | #VALUE!
COMPOSICAO | 88309 | PEDREIRO COM ENCARGOS COMPLEMENTARES | H | 0,3860000 | 23.2 | #VALUE!
COMPOSICAO | 88316 | SERVENTE COM ENCARGOS COMPLEMENTARES | H | 0,1930000 | 16.01 | #VALUE!
COMPOSICAO | 92270 | FABRICAÇÃO DE FÔRMA PARA VIGAS, COM MADEIRA SERRADA, E = 25 MM. AF_12/2015 | M2 | 0,3000000 | 68.92 | #VALUE!
COMPOSICAO | 92791 | CORTE E DOBRA DE AÇO CA-60, DIÂMETRO DE 5,0 MM, UTILIZADO EM ESTRUTURAS DIVERSAS, EXCETO LAJES. AF_12/2015 | KG | 0,3080000 | 6.59 | #VALUE!
COMPOSICAO | 94970 | CONCRETO FCK = 20MPA, TRAÇO 1:2,7:3 (CIMENTO/ AREIA MÉDIA/ BRITA 1) - PREPARO MECÂNICO COM BETONEIRA 600 L. AF_07/2016 | M3 | 0,0120000 | 327.56 | #VALUE!
|  |  | Sub total: |  |  | #VALUE!
|  |  | BDI ( 022 ) %: |  |  | #VALUE!
|  |  | PREÇO UNITÁRIO TOTAL: |  |  | #VALUE!
CPU-29 | 93189 | VERGA MOLDADA IN LOCO EM CONCRETO PARA PORTAS COM MAIS DE 1,5 M DE VÃO. AF_03/2016 | M | QUANTITATIVO | PRECO UNITÁRIO | TOTAL (R$)
INSUMO | 2692 | DESMOLDANTE PROTETOR PARA FORMAS DE MADEIRA, DE BASE OLEOSA EMULSIONADA EM AGUA | L | 0,0070000 | 6.25 | #VALUE!
INSUMO | 4491 | PONTALETE DE MADEIRA NAO APARELHADA *7,5 X 7,5* CM (3 X 3 ") PINUS, MISTA OU EQUIVALENTE DA REGIAO | M | 0,3790000 | 4.27 | #VALUE!
INSUMO | 39017 | ESPACADOR / DISTANCIADOR CIRCULAR COM ENTRADA LATERAL, EM PLASTICO, PARA VERGALHAO *4,2 A 12,5* MM, COBRIMENTO 20 MM | UN | 6,0000000 | 0.12 | #VALUE!
COMPOSICAO | 88309 | PEDREIRO COM ENCARGOS COMPLEMENTARES | H | 0,3500000 | 23.2 | #VALUE!
COMPOSICAO | 88316 | SERVENTE COM ENCARGOS COMPLEMENTARES | H | 0,1750000 | 16.01 | #VALUE!
COMPOSICAO | 92270 | FABRICAÇÃO DE FÔRMA PARA VIGAS, COM MADEIRA SERRADA, E = 25 MM. AF_12/2015 | M2 | 0,4000000 | 68.92 | #VALUE!
COMPOSICAO | 92793 | CORTE E DOBRA DE AÇO CA-50, DIÂMETRO DE 8,0 MM, UTILIZADO EM ESTRUTURAS DIVERSAS, EXCETO LAJES. AF_12/2015 | KG | 0,7900000 | 6.26 | #VALUE!
COMPOSICAO | 94970 | CONCRETO FCK = 20MPA, TRAÇO 1:2,7:3 (CIMENTO/ AREIA MÉDIA/ BRITA 1) - PREPARO MECÂNICO COM BETONEIRA 600 L. AF_07/2016 | M3 | 0,0240000 | 327.56 | #VALUE!
|  |  | Sub total: |  |  | #VALUE!
|  |  | BDI ( 022 ) %: |  |  | #VALUE!
|  |  | PREÇO UNITÁRIO TOTAL: |  |  | #VALUE!
CPU-30 | 79627 | DIVISORIA EM GRANITO BRANCO POLIDO, ESP = 3CM, ASSENTADO COM ARGAMASSA TRACO 1:4, ARREMATE EM CIMENTO BRANCO, EXCLUSIVE FERRAGENS | M2 | QUANTITATIVO | PRECO UNITÁRIO | TOTAL (R$)
INSUMO | 1380 | CIMENTO BRANCO | KG | 0,7000000 | 3.15 | #VALUE!
INSUMO | 25976 | DIVISORIA EM GRANITO, COM DUAS FACES POLIDAS, TIPO ANDORINHA/ QUARTZ/ CASTELO/ CORUMBA OU OUTROS EQUIVALENTES DA REGIAO, E= *3,0* CM | M2 | 1,0000000 | 406.52 | #VALUE!
COMPOSICAO | 88274 | MARMORISTA/GRANITEIRO COM ENCARGOS COMPLEMENTARES | H | 4,8000000 | 23.2 | #VALUE!
COMPOSICAO | 88316 | SERVENTE COM ENCARGOS COMPLEMENTARES | H | 2,3000000 | 16.01 | #VALUE!
COMPOSICAO | 88631 | ARGAMASSA TRAÇO 1:4 (EM VOLUME DE CIMENTO E AREIA MÉDIA ÚMIDA), PREPARO MANUAL. AF_08/2019 | M3 | 0,0033000 | 423.12 | #VALUE!
|  |  | Sub total: |  |  | #VALUE!
|  |  | BDI ( 022 ) %: |  |  | #VALUE!
|  |  | PREÇO UNITÁRIO TOTAL: |  |  | #VALUE!
CPU-31 | CODEVASF | FORRO ACÚSTICO EM PLACAS DE FIBRA MINERAL DIMENSÕES 1250 X 625 X 15MM. | M2 | QUANTITATIVO | PRECO UNITÁRIO | TOTAL (R$)
COMPOSICAO | 01015/ORSE | FORRO ACÚSTICO EM PLACAS DE FIBRA MINERAL DIMENSÕES 1250 X 625 X 15MM, ABSORÇÃO SONORA NRC = 0,55, REFLEXÃO LUZ = 0,86, MARCA ARMSTRONG, REF. GEROGIAN, OU SIMILAR, RESIST. FOGO: CLASSE A, INSTALADOS SOBRE PERFIN METÁLICOS. | M² | 1 | 70 | 70
|  |  | Sub total: |  |  | 70
|  |  | BDI ( 022 ) %: |  |  | 15.41
|  |  | PREÇO UNITÁRIO TOTAL: |  |  | 85.41
CPU-32 | 96486 | FORRO DE PVC, LISO, PARA AMBIENTES COMERCIAIS, INCLUSIVE ESTRUTURA DE FIXAÇÃO. AF_05/2017_P | M2 | QUANTITATIVO | PRECO UNITÁRIO | TOTAL (R$)
INSUMO | 335 | ARAME GALVANIZADO 10 BWG, 3,40 MM (0,0713 KG/M) | KG | 0,0426000 | 10.65 | #VALUE!
INSUMO | 36225 | FORRO DE PVC LISO, BRANCO, REGUA DE 20 CM, ESPESSURA DE 8 MM A 10 MM, COMPRIMENTO 6 M (SEM COLOCACAO) | M2 | 1,0956000 | 20.28 | #VALUE!
INSUMO | 39427 | PERFIL CANALETA, FORMATO C, EM ACO ZINCADO, PARA ESTRUTURA FORRO DRYWALL, E = 0,5 MM, *46 X 18* (L X H), COMPRIMENTO 3 M | M | 3,8499000 | 4.68 | #VALUE!
INSUMO | 39430 | PENDURAL OU PRESILHA REGULADORA, EM ACO GALVANIZADO, COM CORPO, MOLA E REBITE, PARA PERFIL TIPO CANALETA DE ESTRUTURA EM FORROS DRYWALL | UN | 1,3265000 | 1.76 | #VALUE!
INSUMO | 39443 | PARAFUSO DRY WALL, EM ACO ZINCADO, CABECA LENTILHA E PONTA BROCA (LB), LARGURA 4,2 MM, COMPRIMENTO 13 MM | UN | 2,1912000 | 0.12 | #VALUE!
INSUMO | 40547 | PARAFUSO ZINCADO, AUTOBROCANTE, FLANGEADO, 4,2 MM X 19 MM | CENTO | 0,0132000 | 14.26 | #VALUE!
INSUMO | 40552 | PARAFUSO, AUTO ATARRACHANTE, CABECA CHATA, FENDA SIMPLES, 1/4 (6,35 MM) X 25 MM | CENTO | 0,0333000 | 24.45 | #VALUE!
COMPOSICAO | 88278 | MONTADOR DE ESTRUTURA METÁLICA COM ENCARGOS COMPLEMENTARES | H | 0,4994000 | 31.99 | #VALUE!
|  |  | Sub total: |  |  | #VALUE!
|  |  | BDI ( 022 ) %: |  |  | #VALUE!
|  |  | PREÇO UNITÁRIO TOTAL: |  |  | #VALUE!
CPU-33 | 87879 | CHAPISCO APLICADO EM ALVENARIAS E ESTRUTURAS DE CONCRETO INTERNAS, COM COLHER DE PEDREIRO. ARGAMASSA TRAÇO 1:3 COM PREPARO EM BETONEIRA 400L. AF_06/2014 | M2 | QUANTITATIVO | PRECO UNITÁRIO | TOTAL (R$)
COMPOSICAO | 87313 | ARGAMASSA TRAÇO 1:3 (EM VOLUME DE CIMENTO E AREIA GROSSA ÚMIDA) PARA CHAPISCO CONVENCIONAL, PREPARO MECÂNICO COM BETONEIRA 400 L. AF_08/2019 | M3 | 0,0042000 | 386.05 | #VALUE!
COMPOSICAO | 88309 | PEDREIRO COM ENCARGOS COMPLEMENTARES | H | 0,0700000 | 23.2 | #VALUE!
COMPOSICAO | 88316 | SERVENTE COM ENCARGOS COMPLEMENTARES | H | 0,0070000 | 16.01 | #VALUE!
|  |  | Sub total: |  |  | #VALUE!
|  |  | BDI ( 022 ) %: |  |  | #VALUE!
|  |  | PREÇO UNITÁRIO TOTAL: |  |  | #VALUE!
CPU-34 | 87535 | EMBOÇO, PARA RECEBIMENTO DE CERÂMICA, EM ARGAMASSA TRAÇO 1:2:8, PREPARO MECÂNICO COM BETONEIRA 400L, APLICADO MANUALMENTE EM FACES INTERNAS DE PAREDES, PARA AMBIENTE COM ÁREA MAIOR QUE 10M2, ESPESSURA DE 20MM, COM EXECUÇÃO DE TALISCAS. AF_06/2014 | M2 | QUANTITATIVO | PRECO UNITÁRIO | TOTAL (R$)
COMPOSICAO | 87292 | ARGAMASSA TRAÇO 1:2:8 (EM VOLUME DE CIMENTO, CAL E AREIA MÉDIA ÚMIDA) PARA EMBOÇO/MASSA ÚNICA/ASSENTAMENTO DE ALVENARIA DE VEDAÇÃO, PREPARO MECÂNICO COM BETONEIRA 400 L. AF_08/2019 | M3 | 0,0376000 | 424.88 | #VALUE!
COMPOSICAO | 88309 | PEDREIRO COM ENCARGOS COMPLEMENTARES | H | 0,3200000 | 23.2 | #VALUE!
COMPOSICAO | 88316 | SERVENTE COM ENCARGOS COMPLEMENTARES | H | 0,1180000 | 16.01 | #VALUE!
|  |  | Sub total: |  |  | #VALUE!
|  |  | BDI ( 022 ) %: |  |  | #VALUE!
|  |  | PREÇO UNITÁRIO TOTAL: |  |  | #VALUE!
CPU-35 | 87529 | MASSA ÚNICA, PARA RECEBIMENTO DE PINTURA, EM ARGAMASSA TRAÇO 1:2:8, PREPARO MECÂNICO COM BETONEIRA 400L, APLICADA MANUALMENTE EM FACES INTERNAS DE PAREDES, ESPESSURA DE 20MM, COM EXECUÇÃO DE TALISCAS. AF_06/2014 | M2 | QUANTITATIVO | PRECO UNITÁRIO | TOTAL (R$)
COMPOSICAO | 87292 | ARGAMASSA TRAÇO 1:2:8 (EM VOLUME DE CIMENTO, CAL E AREIA MÉDIA ÚMIDA) PARA EMBOÇO/MASSA ÚNICA/ASSENTAMENTO DE ALVENARIA DE VEDAÇÃO, PREPARO MECÂNICO COM BETONEIRA 400 L. AF_08/2019 | M3 | 0,0376000 | 424.88 | #VALUE!
COMPOSICAO | 88309 | PEDREIRO COM ENCARGOS COMPLEMENTARES | H | 0,4700000 | 23.2 | #VALUE!
COMPOSICAO | 88316 | SERVENTE COM ENCARGOS COMPLEMENTARES | H | 0,1710000 | 16.01 | #VALUE!
|  |  | Sub total: |  |  | #VALUE!
|  |  | BDI ( 022 ) %: |  |  | #VALUE!
|  |  | PREÇO UNITÁRIO TOTAL: |  |  | #VALUE!
CPU-36 | 87260 | REVESTIMENTO CERÂMICO PARA PISO COM PLACAS TIPO PORCELANATO DE DIMENSÕES 45X45 CM APLICADA EM AMBIENTES DE ÁREA MAIOR QUE 10 M². AF_06/2014 | M2 | QUANTITATIVO | PRECO UNITÁRIO | TOTAL (R$)
INSUMO | 21108 | PISO EM PORCELANATO RETIFICADO EXTRA, FORMATO MENOR OU IGUAL A 2025 CM2 | M2 | 1,0600000 | 51.94 | #VALUE!
INSUMO | 34357 | REJUNTE COLORIDO, CIMENTICIO | KG | 0,2400000 | 3.88 | #VALUE!
INSUMO | 37595 | ARGAMASSA COLANTE TIPO ACIII | KG | 8,6200000 | 1.86 | #VALUE!
COMPOSICAO | 88256 | AZULEJISTA OU LADRILHISTA COM ENCARGOS COMPLEMENTARES | H | 0,3900000 | 24.4 | #VALUE!
COMPOSICAO | 88316 | SERVENTE COM ENCARGOS COMPLEMENTARES | H | 0,1900000 | 16.01 | #VALUE!
|  |  | Sub total: |  |  | #VALUE!
|  |  | BDI ( 022 ) %: |  |  | #VALUE!
|  |  | PREÇO UNITÁRIO TOTAL: |  |  | #VALUE!
CPU-37 | 92541 | TRAMA DE MADEIRA COMPOSTA POR RIPAS, CAIBROS E TERÇAS PARA TELHADOS DE ATÉ 2 ÁGUAS PARA TELHA CERÂMICA CAPA-CANAL, INCLUSO TRANSPORTE VERTICAL. AF_07/2019 | M2 | QUANTITATIVO | PRECO UNITÁRIO | TOTAL (R$)
INSUMO | 4408 | RIPA DE MADEIRA NAO APARELHADA *1,5 X 5* CM, MACARANDUBA, ANGELIM OU EQUIVALENTE DA REGIAO | M | 2,5730000 | 1.87 | #VALUE!
INSUMO | 4425 | VIGA DE MADEIRA NAO APARELHADA 6 X 12 CM, MACARANDUBA, ANGELIM OU EQUIVALENTE DA REGIAO | M | 0,7350000 | 16.44 | #VALUE!
INSUMO | 4430 | CAIBRO DE MADEIRA NAO APARELHADA *5 X 6* CM, MACARANDUBA, ANGELIM OU EQUIVALENTE DA REGIAO | M | 2,3360000 | 8.49 | #VALUE!
INSUMO | 20247 | PREGO DE ACO POLIDO COM CABECA 15 X 15 (1 1/4 X 13) | KG | 0,0700000 | 11.29 | #VALUE!
INSUMO | 39027 | PREGO DE ACO POLIDO COM CABECA 19 X 36 (3 1/4 X 9) | KG | 0,0500000 | 10.19 | #VALUE!
INSUMO | 40568 | PREGO DE ACO POLIDO COM CABECA 22 X 48 (4 1/4 X 5) | KG | 0,0300000 | 10.28 | #VALUE!
COMPOSICAO | 88239 | AJUDANTE DE CARPINTEIRO COM ENCARGOS COMPLEMENTARES | H | 0,4020000 | 19.38 | #VALUE!
COMPOSICAO | 88262 | CARPINTEIRO DE FORMAS COM ENCARGOS COMPLEMENTARES | H | 0,4000000 | 23.02 | #VALUE!
COMPOSICAO | 93281 | GUINCHO ELÉTRICO DE COLUNA, CAPACIDADE 400 KG, COM MOTO FREIO, MOTOR TRIFÁSICO DE 1,25 CV - CHP DIURNO. AF_03/2016 | CHP | 0,0412000 | 26.74 | #VALUE!
COMPOSICAO | 93282 | GUINCHO ELÉTRICO DE COLUNA, CAPACIDADE 400 KG, COM MOTO FREIO, MOTOR TRIFÁSICO DE 1,25 CV - CHI DIURNO. AF_03/2016 | CHI | 0,0571000 | 25.89 | #VALUE!
|  |  | Sub total: |  |  | #VALUE!
|  |  | BDI ( 022 ) %: |  |  | #VALUE!
|  |  | PREÇO UNITÁRIO TOTAL: |  |  | #VALUE!
CPU-38 | 92543 | TRAMA DE MADEIRA COMPOSTA POR TERÇAS PARA TELHADOS DE ATÉ 2 ÁGUAS PARA TELHA ONDULADA DE FIBROCIMENTO, METÁLICA, PLÁSTICA OU TERMOACÚSTICA, INCLUSO TRANSPORTE VERTICAL. AF_07/2019 | M2 | QUANTITATIVO | PRECO UNITÁRIO | TOTAL (R$)
INSUMO | 4425 | VIGA DE MADEIRA NAO APARELHADA 6 X 12 CM, MACARANDUBA, ANGELIM OU EQUIVALENTE DA REGIAO | M | 0,6340000 | 16.44 | #VALUE!
INSUMO | 40568 | PREGO DE ACO POLIDO COM CABECA 22 X 48 (4 1/4 X 5) | KG | 0,0300000 | 10.28 | #VALUE!
COMPOSICAO | 88239 | AJUDANTE DE CARPINTEIRO COM ENCARGOS COMPLEMENTARES | H | 0,0650000 | 19.38 | #VALUE!
COMPOSICAO | 88262 | CARPINTEIRO DE FORMAS COM ENCARGOS COMPLEMENTARES | H | 0,1180000 | 23.02 | #VALUE!
COMPOSICAO | 93281 | GUINCHO ELÉTRICO DE COLUNA, CAPACIDADE 400 KG, COM MOTO FREIO, MOTOR TRIFÁSICO DE 1,25 CV - CHP DIURNO. AF_03/2016 | CHP | 0,0046000 | 26.74 | #VALUE!
COMPOSICAO | 93282 | GUINCHO ELÉTRICO DE COLUNA, CAPACIDADE 400 KG, COM MOTO FREIO, MOTOR TRIFÁSICO DE 1,25 CV - CHI DIURNO. AF_03/2016 | CHI | 0,0064000 | 25.89 | #VALUE!
|  |  | Sub total: |  |  | #VALUE!
|  |  | BDI ( 022 ) %: |  |  | #VALUE!
|  |  | PREÇO UNITÁRIO TOTAL: |  |  | #VALUE!
CPU-39 | 94204 | TELHAMENTO COM TELHA CERÂMICA CAPA-CANAL, TIPO COLONIAL, COM MAIS DE 2 ÁGUAS, INCLUSO TRANSPORTE VERTICAL. AF_07/2019 | M2 | QUANTITATIVO | PRECO UNITÁRIO | TOTAL (R$)
INSUMO | 7173 | TELHA DE BARRO / CERAMICA, NAO ESMALTADA, TIPO COLONIAL, CANAL, PLAN, PAULISTA, COMPRIMENTO DE *44 A 50* CM, RENDIMENTO DE COBERTURA DE *26* TELHAS/M2 | MIL | 0,0275000 | 614 | #VALUE!
COMPOSICAO | 88316 | SERVENTE COM ENCARGOS COMPLEMENTARES | H | 0,5210000 | 16.01 | #VALUE!
COMPOSICAO | 88323 | TELHADISTA COM ENCARGOS COMPLEMENTARES | H | 0,2540000 | 24.32 | #VALUE!
COMPOSICAO | 93281 | GUINCHO ELÉTRICO DE COLUNA, CAPACIDADE 400 KG, COM MOTO FREIO, MOTOR TRIFÁSICO DE 1,25 CV - CHP DIURNO. AF_03/2016 | CHP | 0,0372000 | 26.74 | #VALUE!
COMPOSICAO | 93282 | GUINCHO ELÉTRICO DE COLUNA, CAPACIDADE 400 KG, COM MOTO FREIO, MOTOR TRIFÁSICO DE 1,25 CV - CHI DIURNO. AF_03/2016 | CHI | 0,0516000 | 25.89 | #VALUE!
|  |  | Sub total: |  |  | #VALUE!
|  |  | BDI ( 022 ) %: |  |  | #VALUE!
|  |  | PREÇO UNITÁRIO TOTAL: |  |  | #VALUE!
CPU-40 | 94210 | TELHAMENTO COM TELHA ONDULADA DE FIBROCIMENTO E = 6 MM, COM RECOBRIMENTO LATERAL DE 1 1/4 DE ONDA PARA TELHADO COM INCLINAÇÃO MÁXIMA DE 10°, COM ATÉ 2 ÁGUAS, INCLUSO IÇAMENTO. AF_07/2019 | M2 |  | Telhamento para cobertura
INSUMO | 1607 | CONJUNTO ARRUELAS DE VEDACAO 5/16" PARA TELHA FIBROCIMENTO (UMA ARRUELA METALICA E UMA ARRUELA PVC - CONICAS) | CJ | 1,2600000 | 0.16 | #VALUE!
INSUMO | 4302 | PARAFUSO ZINCADO ROSCA SOBERBA, CABECA SEXTAVADA, 5/16 " X 250 MM, PARA FIXACAO DE TELHA EM MADEIRA | UN | 1,2600000 | 2.54 | #VALUE!
INSUMO | 7194 | TELHA DE FIBROCIMENTO ONDULADA E = 6 MM, DE 2,44 X 1,10 M (SEM AMIANTO) | M2 | 1,3570000 | 23.18 | #VALUE!
COMPOSICAO | 88316 | SERVENTE COM ENCARGOS COMPLEMENTARES | H | 0,1660000 | 16.01 | #VALUE!
COMPOSICAO | 88323 | TELHADISTA COM ENCARGOS COMPLEMENTARES | H | 0,1280000 | 24.32 | #VALUE!
COMPOSICAO | 93281 | GUINCHO ELÉTRICO DE COLUNA, CAPACIDADE 400 KG, COM MOTO FREIO, MOTOR TRIFÁSICO DE 1,25 CV - CHP DIURNO. AF_03/2016 | CHP | 0,0053000 | 26.74 | #VALUE!
COMPOSICAO | 93282 | GUINCHO ELÉTRICO DE COLUNA, CAPACIDADE 400 KG, COM MOTO FREIO, MOTOR TRIFÁSICO DE 1,25 CV - CHI DIURNO. AF_03/2016 | CHI | 0,0073000 | 25.89 | #VALUE!
|  |  | CHI |  |  | #VALUE!
|  |  | BDI ( 022 ) %: |  |  | #VALUE!
|  |  | PREÇO UNITÁRIO TOTAL: |  |  | #VALUE!
CPU-41 | 84093 | TABEIRA DE MADEIRA LEI, 1A QUALIDADE, 2,5X30,0CM PARA BEIRAL DE TELHADO | M | QUANTITATIVO | PRECO UNITÁRIO | TOTAL (R$)
INSUMO | 3992 | TABUA DE MADEIRA APARELHADA *2,5 X 30* CM, MACARANDUBA, ANGELIM OU EQUIVALENTE DA REGIAO | M | 1,0000000 | 22.78 | #VALUE!
INSUMO | 5066 | PREGO DE ACO POLIDO COM CABECA 12 X 12 | KG | 0,0500000 | 13.44 | #VALUE!
COMPOSICAO | 88239 | AJUDANTE DE CARPINTEIRO COM ENCARGOS COMPLEMENTARES | H | 0,4000000 | 19.38 | #VALUE!
COMPOSICAO | 88262 | CARPINTEIRO DE FORMAS COM ENCARGOS COMPLEMENTARES | H | 0,1500000 | 23.02 | #VALUE!
|  |  | Sub total: |  |  | #VALUE!
|  |  | BDI ( 022 ) %: |  |  | #VALUE!
|  |  | PREÇO UNITÁRIO TOTAL: |  |  | #VALUE!
CPU-42 | 87700 | CONTRAPISO EM ARGAMASSA TRAÇO 1:4 (CIMENTO E AREIA), PREPARO MECÂNICO COM BETONEIRA 400 L, APLICADO EM ÁREAS SECAS SOBRE LAJE, NÃO ADERIDO, ESPESSURA 6CM. AF_06/2014 | M2 | QUANTITATIVO | PRECO UNITÁRIO | TOTAL (R$)
COMPOSICAO | 87301 | ARGAMASSA TRAÇO 1:4 (EM VOLUME DE CIMENTO E AREIA MÉDIA ÚMIDA) PARA CONTRAPISO, PREPARO MECÂNICO COM BETONEIRA 400 L. AF_08/2019 | M3 | 0,0661000 | 457.06 | #VALUE!
COMPOSICAO | 88309 | PEDREIRO COM ENCARGOS COMPLEMENTARES | H | 0,3700000 | 23.2 | #VALUE!
COMPOSICAO | 88316 | SERVENTE COM ENCARGOS COMPLEMENTARES | H | 0,1850000 | 16.01 | #VALUE!
|  |  | Sub total: |  |  | #VALUE!
|  |  | BDI ( 022 ) %: |  |  | #VALUE!
|  |  | PREÇO UNITÁRIO TOTAL: |  |  | #VALUE!
CPU-43 | 87620 | CONTRAPISO EM ARGAMASSA TRAÇO 1:4 (CIMENTO E AREIA), PREPARO MECÂNICO COM BETONEIRA 400 L, APLICADO EM ÁREAS SECAS SOBRE LAJE, ADERIDO, ESPESSURA 2CM. AF_06/2014 | M2 | QUANTITATIVO | PRECO UNITÁRIO | TOTAL (R$)
INSUMO | 1379 | CIMENTO PORTLAND COMPOSTO CP II-32 | KG | 0,5000000 | 0.53 | #VALUE!
INSUMO | 7334 | ADITIVO ADESIVO LIQUIDO PARA ARGAMASSAS DE REVESTIMENTOS CIMENTICIOS | L | 0,4350000 | 10.34 | #VALUE!
COMPOSICAO | 87301 | ARGAMASSA TRAÇO 1:4 (EM VOLUME DE CIMENTO E AREIA MÉDIA ÚMIDA) PARA CONTRAPISO, PREPARO MECÂNICO COM BETONEIRA 400 L. AF_08/2019 | M3 | 0,0310000 | 457.06 | #VALUE!
COMPOSICAO | 88309 | PEDREIRO COM ENCARGOS COMPLEMENTARES | H | 0,2900000 | 23.2 | #VALUE!
COMPOSICAO | 88316 | SERVENTE COM ENCARGOS COMPLEMENTARES | H | 0,1450000 | 16.01 | #VALUE!
|  |  | Sub total: |  |  | #VALUE!
|  |  | BDI ( 022 ) %: |  |  | #VALUE!
|  |  | PREÇO UNITÁRIO TOTAL: |  |  | #VALUE!
CPU-44 | 87263 | REVESTIMENTO CERÂMICO PARA PISO COM PLACAS TIPO PORCELANATO DE DIMENSÕES 60X60 CM APLICADA EM AMBIENTES DE ÁREA MAIOR QUE 10 M². AF_06/2014 | M2 | QUANTITATIVO | PRECO UNITÁRIO | TOTAL (R$)
INSUMO | 34357 | REJUNTE COLORIDO, CIMENTICIO | KG | 0,1400000 | 3.88 | #VALUE!
INSUMO | 37595 | ARGAMASSA COLANTE TIPO ACIII | KG | 8,6200000 | 1.86 | #VALUE!
INSUMO | 38195 | PISO PORCELANATO, BORDA RETA, EXTRA, FORMATO MAIOR QUE 2025 CM2 | M2 | 1,0700000 | 61.35 | #VALUE!
COMPOSICAO | 88256 | AZULEJISTA OU LADRILHISTA COM ENCARGOS COMPLEMENTARES | H | 0,4400000 | 24.4 | #VALUE!
COMPOSICAO | 88316 | SERVENTE COM ENCARGOS COMPLEMENTARES | H | 0,2000000 | 16.01 | #VALUE!
|  |  | Sub total: |  |  | #VALUE!
|  |  | BDI ( 022 ) %: |  |  | #VALUE!
|  |  | PREÇO UNITÁRIO TOTAL: |  |  | #VALUE!
CPU-45 | 91314 | KIT DE PORTA DE MADEIRA PARA PINTURA, SEMI-OCA (LEVE OU MÉDIA), PADRÃO POPULAR, 80X210CM, ESPESSURA DE 3,5CM, ITENS INCLUSOS: DOBRADIÇAS, MONTAGEM E INSTALAÇÃO DO BATENTE, FECHADURA COM EXECUÇÃO DO FURO - FORNECIMENTO E INSTALAÇÃO. AF_08/2015 | UN | QUANTITATIVO | PRECO UNITÁRIO | TOTAL (R$)
COMPOSICAO | 90817 | ADUELA / MARCO / BATENTE PARA PORTA DE 80X210CM, FIXAÇÃO COM ARGAMASSA - SOMENTE INSTALAÇÃO. AF_08/2015_P | UN | 1 | 79.22 | 79.22
COMPOSICAO | 90822 | PORTA DE MADEIRA PARA PINTURA, SEMI-OCA (LEVE OU MÉDIA), 80X210CM, ESPESSURA DE 3,5CM, INCLUSO DOBRADIÇAS - FORNECIMENTO E INSTALAÇÃO. AF_08/2015 | UN | 1,0000000 | 331.58 | #VALUE!
COMPOSICAO | 91288 | ADUELA / MARCO / BATENTE PARA PORTA DE 80X210CM, PADRÃO POPULAR - FORNECIMENTO E MONTAGEM. AF_08/2015 | UN | 1,0000000 | 158.02 | #VALUE!
COMPOSICAO | 91302 | ALIZAR / GUARNIÇÃO DE 5X1,5CM PARA PORTA DE 80X210CM FIXADO COM PREGOS, PADRÃO POPULAR - FORNECIMENTO E INSTALAÇÃO. AF_08/2015 | UN | 2,0000000 | 25.16 | #VALUE!
COMPOSICAO | 91304 | FECHADURA DE EMBUTIR COM CILINDRO, EXTERNA, COMPLETA, ACABAMENTO PADRÃO POPULAR, INCLUSO EXECUÇÃO DE FURO - FORNECIMENTO E INSTALAÇÃO. AF_08/2015 | UN | 1,0000000 | 81.98 | #VALUE!
|  |  | Sub total: |  |  | #VALUE!
|  |  | BDI ( 022 ) %: |  |  | #VALUE!
|  |  | PREÇO UNITÁRIO TOTAL: |  |  | #VALUE!
CPU-46 | 91315 | KIT DE PORTA DE MADEIRA PARA PINTURA, SEMI-OCA (LEVE OU MÉDIA), PADRÃO POPULAR, 90X210CM, ESPESSURA DE 3,5CM, ITENS INCLUSOS: DOBRADIÇAS, MONTAGEM E INSTALAÇÃO DO BATENTE, FECHADURA COM EXECUÇÃO DO FURO - FORNECIMENTO E INSTALAÇÃO. AF_08/2015 | UN | QUANTITATIVO | PRECO UNITÁRIO | TOTAL (R$)
COMPOSICAO | 90819 | ADUELA / MARCO / BATENTE PARA PORTA DE 90X210CM, FIXAÇÃO COM ARGAMASSA - SOMENTE INSTALAÇÃO. AF_08/2015_P | UN | 1,0000000 | 85 | #VALUE!
COMPOSICAO | 90823 | PORTA DE MADEIRA PARA PINTURA, SEMI-OCA (LEVE OU MÉDIA), 90X210CM, ESPESSURA DE 3,5CM, INCLUSO DOBRADIÇAS - FORNECIMENTO E INSTALAÇÃO. AF_08/2015 | UN | 1,0000000 | 347.15 | #VALUE!
COMPOSICAO | 91290 | ADUELA / MARCO / BATENTE PARA PORTA DE 90X210CM, PADRÃO POPULAR - FORNECIMENTO E MONTAGEM. AF_08/2015 | UN | 1,0000000 | 165.89 | #VALUE!
COMPOSICAO | 91303 | ALIZAR / GUARNIÇÃO DE 5X1,5CM PARA PORTA DE 90X210CM FIXADO COM PREGOS, PADRÃO POPULAR - FORNECIMENTO E INSTALAÇÃO. AF_08/2015 | UN | 2,0000000 | 26.6 | #VALUE!
COMPOSICAO | 91304 | FECHADURA DE EMBUTIR COM CILINDRO, EXTERNA, COMPLETA, ACABAMENTO PADRÃO POPULAR, INCLUSO EXECUÇÃO DE FURO - FORNECIMENTO E INSTALAÇÃO. AF_08/2015 | UN | 1,0000000 | 81.98 | #VALUE!
|  |  | Sub total: |  |  | #VALUE!
|  |  | BDI ( 022 ) %: |  |  | #VALUE!
|  |  | PREÇO UNITÁRIO TOTAL: |  |  | #VALUE!
CPU-47 | 91338 | PORTA DE ALUMÍNIO DE ABRIR COM LAMBRI, COM GUARNIÇÃO, FIXAÇÃO COM PARAFUSOS - FORNECIMENTO E INSTALAÇÃO. AF_08/2015 | M2 | QUANTITATIVO | PRECO UNITÁRIO | TOTAL (R$)
INSUMO | 142 | SELANTE ELASTICO MONOCOMPONENTE A BASE DE POLIURETANO PARA JUNTAS DIVERSAS | 310ML | 0,8829000 | 31.78 | #VALUE!
INSUMO | 4914 | PORTA DE ABRIR EM ALUMINIO COM LAMBRI HORIZONTAL/LAMINADA, ACABAMENTO ANODIZADO NATURAL, SEM GUARNICAO/ALIZAR/VISTA | M2 | 1,0000000 | 419.41 | #VALUE!
INSUMO | 7568 | BUCHA DE NYLON SEM ABA S10, COM PARAFUSO DE 6,10 X 65 MM EM ACO ZINCADO COM ROSCA SOBERBA, CABECA CHATA E FENDA PHILLIPS | UN | 4,8166000 | 0.43 | #VALUE!
INSUMO | 36888 | GUARNICAO/MOLDURA DE ACABAMENTO PARA ESQUADRIA DE ALUMINIO ANODIZADO NATURAL, PARA 1 FACE | M | 6,8504000 | 4.23 | #VALUE!
COMPOSICAO | 88309 | PEDREIRO COM ENCARGOS COMPLEMENTARES | H | 0,3563000 | 23.2 | #VALUE!
COMPOSICAO | 88316 | SERVENTE COM ENCARGOS COMPLEMENTARES | H | 0,1779000 | 16.01 | #VALUE!
|  |  | Sub total: |  |  | #VALUE!
|  |  | BDI ( 022 ) %: |  |  | #VALUE!
|  |  | PREÇO UNITÁRIO TOTAL: |  |  | #VALUE!
CPU-48 | 94579 | JANELA DE ALUMÍNIO DE CORRER, 4 FOLHAS, FIXAÇÃO COM PARAFUSO, VEDAÇÃO COM ESPUMA EXPANSIVA PU, COM VIDROS, PADRONIZADA. AF_07/2016 | M2 | QUANTITATIVO | PRECO UNITÁRIO | TOTAL (R$)
INSUMO | 142 | SELANTE ELASTICO MONOCOMPONENTE A BASE DE POLIURETANO PARA JUNTAS DIVERSAS | 310ML | 0,2677000 | 31.78 | #VALUE!
INSUMO | 11950 | BUCHA DE NYLON SEM ABA S6, COM PARAFUSO DE 4,20 X 40 MM EM ACO ZINCADO COM ROSCA SOBERBA, CABECA CHATA E FENDA PHILLIPS | UN | 7,3000000 | 0.14 | #VALUE!
INSUMO | 34364 | JANELA DE CORRER EM ALUMINIO, 120 X 150 CM (A X L), 4 FLS, BANDEIRA COM BASCULA, ACABAMENTO ACET OU BRILHANTE, BATENTE/REQUADRO DE 6 A 14 CM, COM VIDRO, SEM GUARNICAO/ALIZAR | UN | 0,5560000 | 268.28 | #VALUE!
COMPOSICAO | 88309 | PEDREIRO COM ENCARGOS COMPLEMENTARES | H | 1,3110000 | 23.2 | #VALUE!
COMPOSICAO | 88316 | SERVENTE COM ENCARGOS COMPLEMENTARES | H | 0,6560000 | 16.01 | #VALUE!
|  |  | Sub total: |  |  | #VALUE!
|  |  | BDI ( 022 ) %: |  |  | #VALUE!
|  |  | PREÇO UNITÁRIO TOTAL: |  |  | #VALUE!
CPU-49 | 94576 | JANELA DE ALUMÍNIO DE CORRER, 2 FOLHAS, FIXAÇÃO COM PARAFUSO, VEDAÇÃO COM ESPUMA EXPANSIVA PU, COM VIDROS, PADRONIZADA. AF_07/2016 | M2 | QUANTITATIVO | PRECO UNITÁRIO | TOTAL (R$)
INSUMO | 142 | SELANTE ELASTICO MONOCOMPONENTE A BASE DE POLIURETANO PARA JUNTAS DIVERSAS | 310ML | 0,2967000 | 31.78 | #VALUE!
INSUMO | 11950 | BUCHA DE NYLON SEM ABA S6, COM PARAFUSO DE 4,20 X 40 MM EM ACO ZINCADO COM ROSCA SOBERBA, CABECA CHATA E FENDA PHILLIPS | UN | 9,2000000 | 0.14 | #VALUE!
INSUMO | 34362 | JANELA DE CORRER EM ALUMINIO, 120 X 120 CM (A X L), 2 FLS, SEM BANDEIRA, ACABAMENTO ACET OU BRILHANTE, BATENTE/REQUADRO DE 6 A 14 CM, COM VIDRO, SEM GUARNICAO/ALIZAR | UN | 0,6940000 | 190.32 | #VALUE!
COMPOSICAO | 88309 | PEDREIRO COM ENCARGOS COMPLEMENTARES | H | 0,8230000 | 23.2 | #VALUE!
COMPOSICAO | 88316 | SERVENTE COM ENCARGOS COMPLEMENTARES | H | 0,4120000 | 16.01 | #VALUE!
|  |  | Sub total: |  |  | #VALUE!
|  |  | BDI ( 022 ) %: |  |  | #VALUE!
|  |  | PREÇO UNITÁRIO TOTAL: |  |  | #VALUE!
CPU-50 | CODEVASF | PORTÃO EM CHAPA DE AÇO. | M2 | QUANTITATIVO | PRECO UNITÁRIO | TOTAL (R$)
COMPOSICAO | 08449/ORSE | PERFIL AÇO, CANTONEIRA ABAS IGUAIS - 2" x 1/8" (2,46 kg/m). |  | 1.21 | 5.3 | 6.41
COMPOSICAO | 10743/ORSE | BARRA CHATA DE FERRO 2" x 3/16" (1,90 kg/m). |  | 9.75 | 10.55 | 102.86
COMPOSICAO | 10744/ORSE | PERFIL AÇO, U DOBRADO DE CHAPA - UDC SIMPLES - 100 x 40 x 3 mm (4.01 kg/m). |  | 1.13 | 23.27 | 26.3
COMPOSICAO | 88309 | PEDREIRO COM ENCARGOS COMPLEMENTARES |  | 1 | 23.2 | 23.2
COMPOSICAO | 88315 | SERRALHEIRO COM ENCARGOS COMPLEMENTARES |  | 3 | 23.06 | 69.18
COMPOSICAO | 88316 | SERVENTE COM ENCARGOS COMPLEMENTARES |  | 1.2 | 16.01 | 19.21
COMPOSICAO | 88317 | SOLDADOR COM ENCARGOS COMPLEMENTARES |  | 3 | 36.51 | 109.53
COMPOSICAO | 10997/SINAPI | ELETRODO REVESTIDO AWS - E7018, DIÂMETRO IGAUAL A 4,00MM. |  | 2.8 | 17.9 | 50.12
COMPOSICAO | 01903/ORSE | ARGAMASSA CIMENTO E AREIA TRAÇO 1:3 - CONFECÇÃO MECÂNICA TRANSPORTE. |  | 0.03 | 368.98 | 11.07
|  |  | Sub total: |  |  | 417.88
|  |  | BDI ( 022 ) %: |  |  | 91.98
|  |  | PREÇO UNITÁRIO TOTAL: |  |  | 509.86
CPU-51 | 98068 | TANQUE SÉPTICO RETANGULAR, EM ALVENARIA COM TIJOLOS CERÂMICOS MACIÇOS, DIMENSÕES INTERNAS: 1,4 X 3,2 X 1,8 M, VOLUME ÚTIL: 6272 L (PARA 32 CONTRIBUINTES). AF_05/2018 | UN | QUANTITATIVO | PRECO UNITÁRIO | TOTAL (R$)
COMPOSICAO | 5678 | RETROESCAVADEIRA SOBRE RODAS COM CARREGADEIRA, TRAÇÃO 4X4, POTÊNCIA LÍQ. 88 HP, CAÇAMBA CARREG. CAP. MÍN. 1 M3, CAÇAMBA RETRO CAP. 0,26 M3, PESO OPERACIONAL MÍN. 6.674 KG, PROFUNDIDADE ESCAVAÇÃO MÁX. 4,37 M - CHP DIURNO. AF_06/2014 | CHP | 0,1293000 | 106.98 | #VALUE!
COMPOSICAO | 5679 | RETROESCAVADEIRA SOBRE RODAS COM CARREGADEIRA, TRAÇÃO 4X4, POTÊNCIA LÍQ. 88 HP, CAÇAMBA CARREG. CAP. MÍN. 1 M3, CAÇAMBA RETRO CAP. 0,26 M3, PESO OPERACIONAL MÍN. 6.674 KG, PROFUNDIDADE ESCAVAÇÃO MÁX. 4,37 M - CHI DIURNO. AF_06/2014 | CHI | 0,4348000 | 46.96 | #VALUE!
INSUMO | 7258 | TIJOLO CERAMICO MACICO *5 X 10 X 20* CM | UN | 3570,0000000 | 0.3 | #VALUE!
COMPOSICAO | 87316 | ARGAMASSA TRAÇO 1:4 (EM VOLUME DE CIMENTO E AREIA GROSSA ÚMIDA) PARA CHAPISCO CONVENCIONAL, PREPARO MECÂNICO COM BETONEIRA 400 L. AF_08/2019 | M3 | 0,0155000 | 353.91 | #VALUE!
COMPOSICAO | 88309 | PEDREIRO COM ENCARGOS COMPLEMENTARES | H | 70,6119000 | 23.2 | #VALUE!
COMPOSICAO | 88316 | SERVENTE COM ENCARGOS COMPLEMENTARES | H | 70,6119000 | 16.01 | #VALUE!
COMPOSICAO | 89995 | GRAUTEAMENTO DE CINTA SUPERIOR OU DE VERGA EM ALVENARIA ESTRUTURAL. AF_01/2015 | M3 | 0,2000000 | 661.14 | #VALUE!
COMPOSICAO | 89998 | ARMAÇÃO DE CINTA DE ALVENARIA ESTRUTURAL; DIÂMETRO DE 10,0 MM. AF_01/2015 | KG | 6,1700000 | 6.06 | #VALUE!
COMPOSICAO | 92783 | ARMAÇÃO DE LAJE DE UMA ESTRUTURA CONVENCIONAL DE CONCRETO ARMADO EM UMA EDIFICAÇÃO TÉRREA OU SOBRADO UTILIZANDO AÇO CA-60 DE 4,2 MM - MONTAGEM. AF_12/2015 | KG | 35,7084000 | 12.56 | #VALUE!
COMPOSICAO | 94116 | LASTRO COM PREPARO DE FUNDO, LARGURA MAIOR OU IGUAL A 1,5 M, COM CAMADA DE BRITA, LANÇAMENTO MECANIZADO, EM LOCAL COM NÍVEL BAIXO DE INTERFERÊNCIA. AF_06/2016 | M3 | 0,5950000 | 139.12 | #VALUE!
COMPOSICAO | 94970 | CONCRETO FCK = 20MPA, TRAÇO 1:2,7:3 (CIMENTO/ AREIA MÉDIA/ BRITA 1) - PREPARO MECÂNICO COM BETONEIRA 600 L. AF_07/2016 | M3 | 1,3452000 | 327.56 | #VALUE!
COMPOSICAO | 96536 | FABRICAÇÃO, MONTAGEM E DESMONTAGEM DE FÔRMA PARA VIGA BALDRAME, EM MADEIRA SERRADA, E=25 MM, 4 UTILIZAÇÕES. AF_06/2017 | M2 | 2,0000000 | 53.64 | #VALUE!
COMPOSICAO | 97735 | PEÇA RETANGULAR PRÉ-MOLDADA, VOLUME DE CONCRETO DE 30 A 100 LITROS, TAXA DE AÇO APROXIMADA DE 30KG/M³. AF_01/2018 | M3 | 0,4536000 | 1869.05 | #VALUE!
COMPOSICAO | 100475 | ARGAMASSA TRAÇO 1:3 (EM VOLUME DE CIMENTO E AREIA MÉDIA ÚMIDA) COM ADIÇÃO DE IMPERMEABILIZANTE, PREPARO MECÂNICO COM BETONEIRA 400 L. AF_08/2019 | M3 | 2,7216000 | 522.38 | #VALUE!
|  |  | Sub total: |  |  | #VALUE!
|  |  | BDI ( 022 ) %: |  |  | #VALUE!
|  |  | PREÇO UNITÁRIO TOTAL: |  |  | #VALUE!
CPU-52 | 98078 | SUMIDOURO RETANGULAR, EM ALVENARIA COM TIJOLOS CERÂMICOS MACIÇOS, DIMENSÕES INTERNAS: 0,8 X 1,4 X 3,0 M, ÁREA DE INFILTRAÇÃO: 13,2 M² (PARA 5 CONTRIBUINTES). AF_05/2018 | UN | QUANTITATIVO | PRECO UNITÁRIO | TOTAL (R$)
INSUMO | 4720 | PEDRA BRITADA N. 0, OU PEDRISCO (4,8 A 9,5 MM) POSTO PEDREIRA/FORNECEDOR, SEM FRETE | M3 | 0,3696000 | 74.5 | #VALUE!
COMPOSICAO | 5678 | RETROESCAVADEIRA SOBRE RODAS COM CARREGADEIRA, TRAÇÃO 4X4, POTÊNCIA LÍQ. 88 HP, CAÇAMBA CARREG. CAP. MÍN. 1 M3, CAÇAMBA RETRO CAP. 0,26 M3, PESO OPERACIONAL MÍN. 6.674 KG, PROFUNDIDADE ESCAVAÇÃO MÁX. 4,37 M - CHP DIURNO. AF_06/2014 | CHP | 0,1194000 | 106.98 | #VALUE!
COMPOSICAO | 5679 | RETROESCAVADEIRA SOBRE RODAS COM CARREGADEIRA, TRAÇÃO 4X4, POTÊNCIA LÍQ. 88 HP, CAÇAMBA CARREG. CAP. MÍN. 1 M3, CAÇAMBA RETRO CAP. 0,26 M3, PESO OPERACIONAL MÍN. 6.674 KG, PROFUNDIDADE ESCAVAÇÃO MÁX. 4,37 M - CHI DIURNO. AF_06/2014 | CHI | 0,4015000 | 46.96 | #VALUE!
INSUMO | 7258 | TIJOLO CERAMICO MACICO *5 X 10 X 20* CM | UN | 2639,0000000 | 0.3 | #VALUE!
COMPOSICAO | 88309 | PEDREIRO COM ENCARGOS COMPLEMENTARES | H | 38,1147000 | 23.2 | #VALUE!
COMPOSICAO | 88316 | SERVENTE COM ENCARGOS COMPLEMENTARES | H | 38,1147000 | 16.01 | #VALUE!
COMPOSICAO | 88628 | ARGAMASSA TRAÇO 1:3 (EM VOLUME DE CIMENTO E AREIA MÉDIA ÚMIDA), PREPARO MECÂNICO COM BETONEIRA 400 L. AF_08/2019 | M3 | 1,0206000 | 414.9 | #VALUE!
COMPOSICAO | 89995 | GRAUTEAMENTO DE CINTA SUPERIOR OU DE VERGA EM ALVENARIA ESTRUTURAL. AF_01/2015 | M3 | 0,1040000 | 661.14 | #VALUE!
COMPOSICAO | 89998 | ARMAÇÃO DE CINTA DE ALVENARIA ESTRUTURAL; DIÂMETRO DE 10,0 MM. AF_01/2015 | KG | 3,2084000 | 6.06 | #VALUE!
COMPOSICAO | 94115 | LASTRO COM PREPARO DE FUNDO, LARGURA MAIOR OU IGUAL A 1,5 M, COM CAMADA DE AREIA, LANÇAMENTO MECANIZADO, EM LOCAL COM NÍVEL BAIXO DE INTERFERÊNCIA. AF_06/2016 | M3 | 0,1870000 | 125.09 | #VALUE!
COMPOSICAO | 96536 | FABRICAÇÃO, MONTAGEM E DESMONTAGEM DE FÔRMA PARA VIGA BALDRAME, EM MADEIRA SERRADA, E=25 MM, 4 UTILIZAÇÕES. AF_06/2017 | M2 | 1,0400000 | 53.64 | #VALUE!
COMPOSICAO | 97734 | PEÇA RETANGULAR PRÉ-MOLDADA, VOLUME DE CONCRETO DE 10 A 30 LITROS, TAXA DE AÇO APROXIMADA DE 30KG/M³. AF_01/2018 | M3 | 0,0252000 | 2282.23 | #VALUE!
COMPOSICAO | 97735 | PEÇA RETANGULAR PRÉ-MOLDADA, VOLUME DE CONCRETO DE 30 A 100 LITROS, TAXA DE AÇO APROXIMADA DE 30KG/M³. AF_01/2018 | M3 | 0,1260000 | 1869.05 | #VALUE!
|  |  | Sub total: |  |  | #VALUE!
|  |  | BDI ( 022 ) %: |  |  | #VALUE!
|  |  | PREÇO UNITÁRIO TOTAL: |  |  | #VALUE!
CPU-53 | CODEVASF | CAIXA DE INSPEÇÃO 0.60 X 0.60 X 0.60M. | UM | QUANTITATIVO | PRECO UNITÁRIO | TOTAL (R$)
COMPOSICAO | 00072/ORSE | REATERRO MANUAL DE VALAS, COM COMPACTAÇÃO UTILIZANDO SÊPO, SEM CONTROLE DO GRAU DE COMPACTAÇÃO | M³ | 1.15 | 25.53 | 29.36
COMPOSICAO | 00080/ORSE | FORMA PLANA PARA FUNDAÇÕES, EM COMPENSADO RESINADO 12MM, 02 USOS | M² | 1.17 | 75.14 | 87.91
COMPOSICAO | 00095/ORSE | CONCRETO SIMPLES FABRICADO NA OBRA, FCK=13,5 MPA, LANÇADO E ADENSADO | M³ | 0.081 | 377.53 | 30.58
COMPOSICAO | 00126/ORSE | CONCRETO SIMPLES FABRICADO NA OBRA, FCK=15 MPA, LANÇADO E ADENSADO | M³ | 0.081 | 393.98 | 31.91
COMPOSICAO | 00140/ORSE | AÇO CA - 50 Ø 6,3 A 12,5MM, INCLUSIVE CORTE, DOBRAGEM, MONTAGEM E COLOCACAO DE FERRAGENS NAS FORMAS, PARA SUPERESTRUTURAS E FUNDAÇÕES - R1 | KG | 1.73 | 8.05 | 13.93
COMPOSICAO | 00155/ORSE | ALVENARIA TIJOLO CERÂMICO MACIÇO (5X9X19), ESP = 0,09M (SINGELA), COM ARGAMASSA TRAÇO T5 - 1:2:8 (CIMENTO / CAL / AREIA) C/ JUNTA DE 2,0CM - R1 | M² | 1.8 | 73.21 | 131.78
COMPOSICAO | 01908/ORSE | REBOCO OU EMBOÇO EXTERNO, DE PAREDE, COM ARGAMASSA TRAÇO T5 - 1:2:8 (CIMENTO / CAL / AREIA), ESPESSURA 2,0 CM | M² | 1.71 | 25.23 | 43.14
COMPOSICAO | 02497/ORSE | ESCAVAÇÃO MANUAL DE VALA OU CAVA EM MATERIAL DE 1ª CATEGORIA, PROFUNDIDADE ATÉ 1,50M | M³ | 1.8 | 38.29 | 68.92
COMPOSICAO | 03310/ORSE | CHAPISCO EM PAREDE COM ARGAMASSA TRAÇO T1 - 1:3 (CIMENTO / AREIA) - REVISADO 08/2015 | M² | 1.71 | 4.8 | 8.21
|  |  | Sub total: |  |  | 445.74
|  |  | BDI ( 022 ) %: |  |  | 98.11
|  |  | PREÇO UNITÁRIO TOTAL: |  |  | 543.85
CPU-54 | CODEVASF | CAIXA DE GORDURA EM ALVENARIA DE TIJOLOS MACIÇOS, ESP. = 0,12M, DIM. INT. = 0.40 X 0.30 X 0.65M. | UM | QUANTITATIVO | PRECO UNITÁRIO | TOTAL (R$)
COMPOSICAO | 00085/ORSE | FORMA PLANA PARA FUNDAÇÕES, EM COMPENSADO RESINADO 12MM, 03 USOS | M³ | 0.192 | 63.94 | 12.28
COMPOSICAO | 00095/ORSE | CONCRETO SIMPLES FABRICADO NA OBRA, FCK=13,5 MPA, LANÇADO E ADENSADO | M² | 0.121 | 377.53 | 45.68
COMPOSICAO | 00126/ORSE | CONCRETO SIMPLES FABRICADO NA OBRA, FCK=15 MPA, LANÇADO E ADENSADO | M³ | 0.03 | 393.98 | 11.82
COMPOSICAO | 00141/ORSE | AÇO CA - 60 Ø 4,2 A 9,5MM, INCLUSIVE CORTE, DOBRAGEM, MONTAGEM E COLOCACAO DE FERRAGENS NAS FORMAS, PARA SUPERESTRUTURAS E FUNDAÇÕES - R1 | M³ | 3.04 | 7.69 | 23.38
COMPOSICAO | 00155/ORSE | ALVENARIA TIJOLO CERÂMICO MACIÇO (5X9X19), ESP = 0,09M (SINGELA), COM ARGAMASSA TRAÇO T5 - 1:2:8 (CIMENTO / CAL / AREIA) C/ JUNTA DE 2,0CM - R1 | M² | 1.69 | 73.21 | 123.72
COMPOSICAO | 01556/ORSE | JOELHO 90° EM PVC RÍGIDO SOLDÁVEL, PARA ESGOTO PREDIAL, DIÂM = 100MM | UM | 1 | 17.71 | 17.71
COMPOSICAO | 01908/ORSE | REBOCO OU EMBOÇO EXTERNO, DE PAREDE, COM ARGAMASSA TRAÇO T5 - 1:2:8 (CIMENTO / CAL / AREIA), ESPESSURA 2,0 CM | M² | 2.65 | 25.23 | 66.86
COMPOSICAO | 02497/ORSE | ESCAVAÇÃO MANUAL DE VALA OU CAVA EM MATERIAL DE 1ª CATEGORIA, PROFUNDIDADE ATÉ 1,50M | M³ | 0.26 | 38.29 | 9.96
COMPOSICAO | 03310/ORSE | CHAPISCO EM PAREDE COM ARGAMASSA TRAÇO T1 - 1:3 (CIMENTO / AREIA) - REVISADO 08/2015 | M² | 2.65 | 4.8 | 12.72
|  |  | Sub total: |  |  | 324.13
|  |  | BDI ( 022 ) %: |  |  | 71.34
|  |  | PREÇO UNITÁRIO TOTAL: |  |  | 395.47
CPU-55 | 93350 | COLETOR PREDIAL DE ESGOTO, DA CAIXA ATÉ A REDE (DISTÂNCIA = 10 M, LARGURA DA VALA = 0,65 M), INCLUINDO ESCAVAÇÃO MANUAL, PREPARO DE FUNDO DE VALA E REATERRO MANUAL COM COMPACTAÇÃO MECANIZADA, TUBO PVC P/ REDE COLETORA ESGOTO JEI DN 100 MM E CONEXÕES - FORNECIMENTO E INSTALAÇÃO. AF_03/2016 | UN | QUANTITATIVO | PRECO UNITÁRIO | TOTAL (R$)
INSUMO | 1970 | CURVA PVC LONGA 90 GRAUS, 100 MM, PARA ESGOTO PREDIAL | UN | 1,0000000 | 26.35 | #VALUE!
INSUMO | 20078 | PASTA LUBRIFICANTE PARA TUBOS E CONEXOES COM JUNTA ELASTICA (USO EM PVC, ACO, POLIETILENO E OUTROS) ( DE *400* G) | UN | 0,2500000 | 18.16 | #VALUE!
INSUMO | 36365 | TUBO COLETOR DE ESGOTO PVC, JEI, DN 100 MM (NBR 7362) | M | 11,0250000 | 19.23 | #VALUE!
INSUMO | 42699 | SELIM PVC, COM TRAVA, JE, 90 GRAUS, DN 125 X 100 MM OU 150 X 100 MM, PARA REDE COLETORA ESGOTO (NBR 10569) | UN | 1,0000000 | 17.34 | #VALUE!
COMPOSICAO | 88246 | ASSENTADOR DE TUBOS COM ENCARGOS COMPLEMENTARES | H | 1,2600000 | 38.47 | #VALUE!
COMPOSICAO | 88316 | SERVENTE COM ENCARGOS COMPLEMENTARES | H | 1,2600000 | 16.01 | #VALUE!
COMPOSICAO | 90724 | JUNTA ARGAMASSADA ENTRE TUBO DN 100 MM E O POÇO DE VISITA/ CAIXA DE CONCRETO OU ALVENARIA EM REDES DE ESGOTO. AF_06/2015 | UN | 1,0000000 | 29.44 | #VALUE!
COMPOSICAO | 93358 | ESCAVAÇÃO MANUAL DE VALA COM PROFUNDIDADE MENOR OU IGUAL A 1,30 M. AF_03/2016 | M3 | 4,2250000 | 63.33 | #VALUE!
COMPOSICAO | 93382 | REATERRO MANUAL DE VALAS COM COMPACTAÇÃO MECANIZADA. AF_04/2016 | M3 | 3,5750000 | 27.95 | #VALUE!
COMPOSICAO | 94102 | LASTRO DE VALA COM PREPARO DE FUNDO, LARGURA MENOR QUE 1,5 M, COM CAMADA DE AREIA, LANÇAMENTO MANUAL, EM LOCAL COM NÍVEL BAIXO DE INTERFERÊNCIA. AF_06/2016 | M3 | 0,6500000 | 181.87 | #VALUE!
|  |  | Sub total: |  |  | #VALUE!
|  |  | BDI ( 022 ) %: |  |  | #VALUE!
|  |  | PREÇO UNITÁRIO TOTAL: |  |  | #VALUE!
CPU-56 | 73775/1 | EXTINTOR INCENDIO TP PO QUIMICO 4KG FORNECIMENTO E COLOCACAO | UN | QUANTITATIVO | PRECO UNITÁRIO | TOTAL (R$)
INSUMO | 10891 | EXTINTOR DE INCENDIO PORTATIL COM CARGA DE PO QUIMICO SECO (PQS) DE 4 KG, CLASSE BC | UN | 1,0000000 | 118.46 | #VALUE!
COMPOSICAO | 88309 | PEDREIRO COM ENCARGOS COMPLEMENTARES | H | 0,5000000 | 23.2 | #VALUE!
COMPOSICAO | 88316 | SERVENTE COM ENCARGOS COMPLEMENTARES | H | 0,5000000 | 16.01 | #VALUE!
|  |  | Sub total: |  |  | #VALUE!
|  |  | BDI ( 022 ) %: |  |  | #VALUE!
|  |  | PREÇO UNITÁRIO TOTAL: |  |  | #VALUE!
CPU-57 | 72553 | EXTINTOR DE PQS 4KG - FORNECIMENTO E INSTALACAO | UN | QUANTITATIVO | PRECO UNITÁRIO | TOTAL (R$)
INSUMO | 4350 | BUCHA DE NYLON, DIAMETRO DO FURO 8 MM, COMPRIMENTO 40 MM, COM PARAFUSO DE ROSCA SOBERBA, CABECA CHATA, FENDA SIMPLES, 4,8 X 50 MM | UN | 1,0000000 | 0.33 | #VALUE!
INSUMO | 10891 | EXTINTOR DE INCENDIO PORTATIL COM CARGA DE PO QUIMICO SECO (PQS) DE 4 KG, CLASSE BC | UN | 1,0000000 | 118.46 | #VALUE!
COMPOSICAO | 88267 | ENCANADOR OU BOMBEIRO HIDRÁULICO COM ENCARGOS COMPLEMENTARES | H | 0,3000000 | 22.78 | #VALUE!
COMPOSICAO | 88316 | SERVENTE COM ENCARGOS COMPLEMENTARES | H | 0,3000000 | 16.01 | #VALUE!
|  |  | Sub total: |  |  | #VALUE!
|  |  | BDI ( 022 ) %: |  |  | #VALUE!
|  |  | PREÇO UNITÁRIO TOTAL: |  |  | #VALUE!
CPU-58 | 72554 | EXTINTOR DE CO2 6KG - FORNECIMENTO E INSTALACAO | UN | QUANTITATIVO | PRECO UNITÁRIO | TOTAL (R$)
INSUMO | 4350 | BUCHA DE NYLON, DIAMETRO DO FURO 8 MM, COMPRIMENTO 40 MM, COM PARAFUSO DE ROSCA SOBERBA, CABECA CHATA, FENDA SIMPLES, 4,8 X 50 MM | UN | 1,0000000 | 0.33 | #VALUE!
INSUMO | 10889 | EXTINTOR DE INCENDIO PORTATIL COM CARGA DE GAS CARBONICO CO2 DE 6 KG, CLASSE BC | UN | 1,0000000 | 420 | #VALUE!
COMPOSICAO | 88267 | ENCANADOR OU BOMBEIRO HIDRÁULICO COM ENCARGOS COMPLEMENTARES | H | 0,3000000 | 22.78 | #VALUE!
COMPOSICAO | 88316 | SERVENTE COM ENCARGOS COMPLEMENTARES | H | 0,3000000 | 16.01 | #VALUE!
|  |  | Sub total: |  |  | #VALUE!
|  |  | BDI ( 022 ) %: |  |  | #VALUE!
|  |  | PREÇO UNITÁRIO TOTAL: |  |  | #VALUE!
CPU-59 | 72554 | PLACA INDICATIVO DE EXTINTOR 20 X 20CM. | UN | QUANTITATIVO | PRECO UNITÁRIO | TOTAL (R$)
COMPOSICAO | 11927/ORSE | PLACA PARA SINALIZAÇÃO DE "EXTINTOR EM PAREDE" PVC, DIMENSÕES: 20 X 20CM. | UN | 1,0000000 | 14.91 | #VALUE!
COMPOSICAO | 88316 | SERVENTE COM ENCARGOS COMPLEMENTARES | H | 0.2 | 16.01 | 3.2
|  |  | Sub total: |  |  | #VALUE!
|  |  | BDI ( 022 ) %: |  |  | #VALUE!
|  |  | PREÇO UNITÁRIO TOTAL: |  |  | #VALUE!
CPU-60 | 98297 | CABO ELETRÔNICO CATEGORIA 6, INSTALADO EM EDIFICAÇÃO INSTITUCIONAL - FORNECIMENTO E INSTALAÇÃO. AF_03/2018 | M | QUANTITATIVO | PRECO UNITÁRIO | TOTAL (R$)
INSUMO | 39599 | CABO DE PAR TRANCADO UTP, 4 PARES, CATEGORIA 6 | M | 1,0500000 | 1.61 | #VALUE!
COMPOSICAO | 88247 | AUXILIAR DE ELETRICISTA COM ENCARGOS COMPLEMENTARES | H | 0,0045000 | 18.24 | #VALUE!
COMPOSICAO | 88264 | ELETRICISTA COM ENCARGOS COMPLEMENTARES | H | 0,0045000 | 23.46 | #VALUE!
|  |  | Sub total: |  |  | #VALUE!
|  |  | BDI ( 022 ) %: |  |  | #VALUE!
|  |  | PREÇO UNITÁRIO TOTAL: |  |  | #VALUE!
CPU-61 | 98301 | PATCH PANEL 24 PORTAS, CATEGORIA 5E - FORNECIMENTO E INSTALAÇÃO. AF_03/2018 | UN | QUANTITATIVO | PRECO UNITÁRIO | TOTAL (R$)
INSUMO | 39594 | PATCH PANEL, 24 PORTAS, CATEGORIA 5E, COM RACKS DE 19" E 1 U DE ALTURA | UN | 1,0000000 | 172 | #VALUE!
COMPOSICAO | 88247 | AUXILIAR DE ELETRICISTA COM ENCARGOS COMPLEMENTARES | H | 6,2007000 | 18.24 | #VALUE!
COMPOSICAO | 88264 | ELETRICISTA COM ENCARGOS COMPLEMENTARES | H | 6,2007000 | 23.46 | #VALUE!
|  |  | Sub total: |  |  | #VALUE!
|  |  | BDI ( 022 ) %: |  |  | #VALUE!
|  |  | PREÇO UNITÁRIO TOTAL: |  |  | #VALUE!
CPU-62 | 96135 | APLICAÇÃO MANUAL DE MASSA ACRÍLICA EM PAREDES EXTERNAS DE CASAS, DUAS DEMÃOS. AF_05/2017 | M2 | QUANTITATIVO | PRECO UNITÁRIO | TOTAL (R$)
INSUMO | 3767 | LIXA EM FOLHA PARA PAREDE OU MADEIRA, NUMERO 120 (COR VERMELHA) | UN | 0,1000000 | 0.45 | #VALUE!
INSUMO | 4056 | MASSA ACRILICA PARA PAREDES INTERIOR/EXTERIOR | GL | 0,2440000 | 20.79 | #VALUE!
COMPOSICAO | 88310 | PINTOR COM ENCARGOS COMPLEMENTARES | H | 0,5710000 | 24.3 | #VALUE!
COMPOSICAO | 88316 | SERVENTE COM ENCARGOS COMPLEMENTARES | H | 0,1430000 | 16.01 | #VALUE!
|  |  | Sub total: |  |  | #VALUE!
|  |  | BDI ( 022 ) %: |  |  | #VALUE!
|  |  | PREÇO UNITÁRIO TOTAL: |  |  | #VALUE!
CPU-63 | 88497 | APLICAÇÃO E LIXAMENTO DE MASSA LÁTEX EM PAREDES, DUAS DEMÃOS. AF_06/2014 | M2 | QUANTITATIVO | PRECO UNITÁRIO | TOTAL (R$)
INSUMO | 3767 | LIXA EM FOLHA PARA PAREDE OU MADEIRA, NUMERO 120 (COR VERMELHA) | UN | 0,1000000 | 0.45 | #VALUE!
INSUMO | 4051 | MASSA CORRIDA PVA PARA PAREDES INTERNAS | 18L | 0,0489000 | 51.9 | #VALUE!
COMPOSICAO | 88310 | PINTOR COM ENCARGOS COMPLEMENTARES | H | 0,3120000 | 24.3 | #VALUE!
COMPOSICAO | 88316 | SERVENTE COM ENCARGOS COMPLEMENTARES | H | 0,1140000 | 16.01 | #VALUE!
|  |  | Sub total: |  |  | #VALUE!
|  |  | BDI ( 022 ) %: |  |  | #VALUE!
|  |  | PREÇO UNITÁRIO TOTAL: |  |  | #VALUE!
CPU-64 | 88487 | APLICAÇÃO MANUAL DE PINTURA COM TINTA LÁTEX PVA EM PAREDES, DUAS DEMÃOS. AF_06/2014 | M2 | QUANTITATIVO | PRECO UNITÁRIO | TOTAL (R$)
INSUMO | 7345 | TINTA LATEX PVA PREMIUM, COR BRANCA | L | 0,3300000 | 13.99 | #VALUE!
COMPOSICAO | 88310 | PINTOR COM ENCARGOS COMPLEMENTARES | H | 0,1300000 | 24.3 | #VALUE!
COMPOSICAO | 88316 | SERVENTE COM ENCARGOS COMPLEMENTARES | H | 0,0480000 | 16.01 | #VALUE!
|  |  | Sub total: |  |  | #VALUE!
|  |  | BDI ( 022 ) %: |  |  | #VALUE!
|  |  | PREÇO UNITÁRIO TOTAL: |  |  | #VALUE!
CPU-65 | 88489 | APLICAÇÃO MANUAL DE PINTURA COM TINTA LÁTEX ACRÍLICA EM PAREDES, DUAS DEMÃOS. AF_06/2014 | M2 | QUANTITATIVO | PRECO UNITÁRIO | TOTAL (R$)
INSUMO | 7356 | TINTA ACRILICA PREMIUM, COR BRANCO FOSCO | L | 0,3300000 | 16.18 | #VALUE!
COMPOSICAO | 88310 | PINTOR COM ENCARGOS COMPLEMENTARES | H | 0,1870000 | 24.3 | #VALUE!
COMPOSICAO | 88316 | SERVENTE COM ENCARGOS COMPLEMENTARES | H | 0,0690000 | 16.01 | #VALUE!
|  |  | Sub total: |  |  | #VALUE!
|  |  | BDI ( 022 ) %: |  |  | #VALUE!
|  |  | PREÇO UNITÁRIO TOTAL: |  |  | #VALUE!
CPU-66 | 6082 | PINTURA EM VERNIZ SINTETICO BRILHANTE EM MADEIRA, TRES DEMAOS | M2 | QUANTITATIVO | PRECO UNITÁRIO | TOTAL (R$)
INSUMO | 3767 | LIXA EM FOLHA PARA PAREDE OU MADEIRA, NUMERO 120 (COR VERMELHA) | UN | 1,0000000 | 0.45 | #VALUE!
INSUMO | 5318 | SOLVENTE DILUENTE A BASE DE AGUARRAS | L | 0,0500000 | 11.76 | #VALUE!
INSUMO | 10481 | VERNIZ SINTETICO BRILHANTE PARA MADEIRA, COM FILTRO SOLAR, USO INTERNO E EXTERNO (BASE SOLVENTE) | L | 0,0750000 | 24.86 | #VALUE!
COMPOSICAO | 88310 | PINTOR COM ENCARGOS COMPLEMENTARES | H | 0,4000000 | 24.3 | #VALUE!
COMPOSICAO | 88316 | SERVENTE COM ENCARGOS COMPLEMENTARES | H | 0,3000000 | 16.01 | #VALUE!
|  |  | Sub total: |  |  | #VALUE!
|  |  | BDI ( 022 ) %: |  |  | #VALUE!
|  |  | PREÇO UNITÁRIO TOTAL: |  |  | #VALUE!
CPU-67 | 73924/1 | PINTURA ESMALTE ALTO BRILHO, DUAS DEMAOS, SOBRE SUPERFICIE METALICA | M2 | QUANTITATIVO | PRECO UNITÁRIO | TOTAL (R$)
INSUMO | 3768 | LIXA EM FOLHA PARA FERRO, NUMERO 150 | UN | 0,6000000 | 1.9 | #VALUE!
INSUMO | 5318 | SOLVENTE DILUENTE A BASE DE AGUARRAS | L | 0,0700000 | 11.76 | #VALUE!
INSUMO | 7292 | TINTA ESMALTE SINTETICO PREMIUM BRILHANTE | L | 0,1600000 | 22.71 | #VALUE!
COMPOSICAO | 88310 | PINTOR COM ENCARGOS COMPLEMENTARES | H | 0,5000000 | 24.3 | #VALUE!
COMPOSICAO | 88316 | SERVENTE COM ENCARGOS COMPLEMENTARES | H | 0,5000000 | 16.01 | #VALUE!
|  |  | Sub total: |  |  | #VALUE!
|  |  | BDI ( 022 ) %: |  |  | #VALUE!
|  |  | PREÇO UNITÁRIO TOTAL: |  |  | #VALUE!
CPU-68 | 94993 | EXECUÇÃO DE PASSEIO (CALÇADA) OU PISO DE CONCRETO COM CONCRETO MOLDADO IN LOCO, USINADO, ACABAMENTO CONVENCIONAL, ESPESSURA 6 CM, ARMADO. AF_07/2016 | M2 | QUANTITATIVO | PRECO UNITÁRIO | TOTAL (R$)
INSUMO | 3777 | LONA PLASTICA PRETA, E= 150 MICRA | M2 | 1,1280000 | 0.98 | #VALUE!
INSUMO | 4517 | SARRAFO DE MADEIRA NAO APARELHADA *2,5 X 7,5* CM (1 X 3 ") PINUS, MISTA OU EQUIVALENTE DA REGIAO | M | 0,4500000 | 1.53 | #VALUE!
INSUMO | 7156 | TELA DE ACO SOLDADA NERVURADA, CA-60, Q-196, (3,11 KG/M2), DIAMETRO DO FIO = 5,0 MM, LARGURA = 2,45 M, ESPACAMENTO DA MALHA = 10 X 10 CM | M2 | 1,1224000 | 18.26 | #VALUE!
INSUMO | 34492 | CONCRETO USINADO BOMBEAVEL, CLASSE DE RESISTENCIA C20, COM BRITA 0 E 1, SLUMP = 100 +/- 20 MM, EXCLUI SERVICO DE BOMBEAMENTO (NBR 8953) | M3 | 0,0728000 | 255.47 | #VALUE!
COMPOSICAO | 88262 | CARPINTEIRO DE FORMAS COM ENCARGOS COMPLEMENTARES | H | 0,1354000 | 23.02 | #VALUE!
COMPOSICAO | 88309 | PEDREIRO COM ENCARGOS COMPLEMENTARES | H | 0,1183000 | 23.2 | #VALUE!
COMPOSICAO | 88316 | SERVENTE COM ENCARGOS COMPLEMENTARES | H | 0,2537000 | 16.01 | #VALUE!
|  |  | Sub total: |  |  | #VALUE!
|  |  | BDI ( 022 ) %: |  |  | #VALUE!
|  |  | PREÇO UNITÁRIO TOTAL: |  |  | #VALUE!
CPU-69 | 94273 | ASSENTAMENTO DE GUIA (MEIO-FIO) EM TRECHO RETO, CONFECCIONADA EM CONCRETO PRÉ-FABRICADO, DIMENSÕES 100X15X13X30 CM (COMPRIMENTO X BASE INFERIOR X BASE SUPERIOR X ALTURA), PARA VIAS URBANAS (USO VIÁRIO). AF_06/2016 | M | QUANTITATIVO | PRECO UNITÁRIO | TOTAL (R$)
INSUMO | 370 | AREIA MEDIA - POSTO JAZIDA/FORNECEDOR (RETIRADO NA JAZIDA, SEM TRANSPORTE) | M3 | 0,0070000 | 73 | #VALUE!
INSUMO | 4059 | MEIO-FIO OU GUIA DE CONCRETO, PRE-MOLDADO, COMP 1 M, *30 X 15/ 12* CM (H X L1/L2) | M | 1,0050000 | 20.5 | #VALUE!
COMPOSICAO | 88309 | PEDREIRO COM ENCARGOS COMPLEMENTARES | H | 0,3940000 | 23.2 | #VALUE!
COMPOSICAO | 88316 | SERVENTE COM ENCARGOS COMPLEMENTARES | H | 0,3940000 | 16.01 | #VALUE!
COMPOSICAO | 88629 | ARGAMASSA TRAÇO 1:3 (EM VOLUME DE CIMENTO E AREIA MÉDIA ÚMIDA), PREPARO MANUAL. AF_08/2019 | M3 | 0,0020000 | 471.27 | #VALUE!
|  |  | Sub total: |  |  | #VALUE!
|  |  | BDI ( 022 ) %: |  |  | #VALUE!
|  |  | PREÇO UNITÁRIO TOTAL: |  |  | #VALUE!
CPU-70 | 72799 | PAVIMENTO EM PARALELEPIPEDO SOBRE COLCHAO DE AREIA REJUNTADO COM ARGAMASSA DE CIMENTO E AREIA NO TRAÇO 1:3 (PEDRAS PEQUENAS 30 A 35 PECAS POR M2) | M2 | QUANTITATIVO | PRECO UNITÁRIO | TOTAL (R$)
INSUMO | 366 | AREIA FINA - POSTO JAZIDA/FORNECEDOR (RETIRADO NA JAZIDA, SEM TRANSPORTE) | M3 | 0,0230000 | 67.5 | #VALUE!
INSUMO | 367 | AREIA GROSSA - POSTO JAZIDA/FORNECEDOR (RETIRADO NA JAZIDA, SEM TRANSPORTE) | M3 | 0,1000000 | 61.5 | #VALUE!
INSUMO | 1379 | CIMENTO PORTLAND COMPOSTO CP II-32 | KG | 9,1100000 | 0.53 | #VALUE!
INSUMO | 4385 | PARALELEPIPEDO GRANITICO OU BASALTICO, PARA PAVIMENTACAO, SEM FRETE, *30 A 35* PECAS POR M2 | MIL | 0,0350000 | 540 | #VALUE!
COMPOSICAO | 88260 | CALCETEIRO COM ENCARGOS COMPLEMENTARES | H | 0,4000000 | 23.77 | #VALUE!
COMPOSICAO | 88316 | SERVENTE COM ENCARGOS COMPLEMENTARES | H | 0,9100000 | 16.01 | #VALUE!
|  |  | Sub total: |  |  | #VALUE!
|  |  | BDI ( 022 ) %: |  |  | #VALUE!
|  |  | PREÇO UNITÁRIO TOTAL: |  |  | #VALUE!
CPU-71 | 8260 | INSTALACAO PARA-RAIOS P/RESERVATORIO | UN | QUANTITATIVO | PRECO UNITÁRIO | TOTAL (R$)
INSUMO | 396 | ABRACADEIRA EM ACO PARA AMARRACAO DE ELETRODUTOS, TIPO D, COM 2" E PARAFUSO DE FIXACAO | UN | 6,0000000 | 2.58 | #VALUE!
INSUMO | 421 | PORCA OLHAL EM ACO GALVANIZADO, DIAMETRO NOMINAL DE 16 MM | UN | 3,0000000 | 10.65 | #VALUE!
INSUMO | 425 | GRAMPO METALICO TIPO OLHAL PARA HASTE DE ATERRAMENTO DE 5/8'', CONDUTOR DE *10* A 50 MM2 | UN | 4,0000000 | 3.78 | #VALUE!
INSUMO | 765 | BUCHA DE REDUCAO DE FERRO GALVANIZADO, COM ROSCA BSP, DE 1" X 3/4" | UN | 1,0000000 | 5.69 | #VALUE!
INSUMO | 841 | CABO DE ALUMINIO NU COM ALMA DE ACO, BITOLA 4 AWG | KG | 1,0000000 | 27.3 | #VALUE!
INSUMO | 863 | CABO DE COBRE NU 35 MM2 MEIO-DURO | M | 30,0000000 | 15.36 | #VALUE!
INSUMO | 867 | CABO DE COBRE NU 50 MM2 MEIO-DURO | M | 20,0000000 | 21.39 | #VALUE!
INSUMO | 1564 | GRAMPO PARALELO METALICO PARA CABO DE 6 A 50 MM2, COM 2 PARAFUSOS | UN | 1,0000000 | 7.77 | #VALUE!
INSUMO | 1587 | TERMINAL METALICO A PRESSAO PARA 1 CABO DE 35 MM2, COM 1 FURO DE FIXACAO | UN | 12,0000000 | 3.17 | #VALUE!
INSUMO | 1588 | TERMINAL METALICO A PRESSAO PARA 1 CABO DE 50 MM2, COM 1 FURO DE FIXACAO | UN | 2,0000000 | 4.35 | #VALUE!
INSUMO | 1589 | TERMINAL METALICO A PRESSAO PARA 1 CABO DE 70 MM2, COM 1 FURO DE FIXACAO | UN | 2,0000000 | 4.48 | #VALUE!
INSUMO | 1598 | CONECTOR DE ALUMINIO TIPO PRENSA CABO, BITOLA 1/2", PARA CABOS DE DIAMETRO DE 12,5 A 15 MM | UN | 12,0000000 | 5.93 | #VALUE!
INSUMO | 1942 | CURVA PVC 90 GRAUS, ROSCAVEL, 2", AGUA FRIA PREDIAL | UN | 2,0000000 | 25.5 | #VALUE!
INSUMO | 3278 | CAIXA INSPECAO, CONCRETO PRE MOLDADO, CIRCULAR, COM TAMPA, D = 40* CM | UN | 6,0000000 | 109.52 | #VALUE!
INSUMO | 3379 | !EM PROCESSO DE DESATIVACAO! HASTE DE ATERRAMENTO EM ACO COM 3,00 M DE COMPRIMENTO E DN = 5/8", REVESTIDA COM BAIXA CAMADA DE COBRE, SEM CONECTOR | UN | 6,0000000 | 39.92 | #VALUE!
INSUMO | 3384 | SUPORTE GUIA SIMPLES COM ROLDANA EM POLIPROPILENO PARA CHUMBAR, H = 20 CM | UN | 10,0000000 | 4.73 | #VALUE!
INSUMO | 3879 | LUVA PVC, ROSCAVEL, 2", AGUA FRIA PREDIAL | UN | 2,0000000 | 9.91 | #VALUE!
INSUMO | 3925 | LUVA DE REDUCAO DE FERRO GALVANIZADO, COM ROSCA BSP, DE 2" X 1" | UN | 1,0000000 | 22.18 | #VALUE!
INSUMO | 4274 | PARA-RAIOS TIPO FRANKLIN 350 MM, EM LATAO CROMADO, DUAS DESCIDAS, PARA PROTECAO DE EDIFICACOES CONTRA DESCARGAS ATMOSFERICAS | UN | 1,0000000 | 76.33 | #VALUE!
INSUMO | 7572 | SUPORTE ISOLADOR REFORCADO DIAMETRO NOMINAL 5/16", COM ROSCA SOBERBA E BUCHA | UN | 2,0000000 | 6.59 | #VALUE!
INSUMO | 7581 | SAPATILHA EM ACO GALVANIZADO PARA CABOS COM DIAMETRO NOMINAL ATE 5/8" | UN | 2,0000000 | 2.56 | #VALUE!
INSUMO | 9860 | TUBO PVC, ROSCAVEL, 2", PARA AGUA FRIA PREDIAL | M | 6,0000000 | 31.1 | #VALUE!
INSUMO | 10956 | BASE PARA MASTRO DE PARA-RAIOS DIAMETRO NOMINAL 2" | UN | 2,0000000 | 53 | #VALUE!
INSUMO | 11270 | ABRACADEIRA DE LATAO PARA FIXACAO DE CABO PARA-RAIO, DIMENSOES 32 X 24 X 24 MM | UN | 4,0000000 | 1.35 | #VALUE!
INSUMO | 11927 | ABRACADEIRA, GALVANIZADA/ZINCADA, ROSCA SEM FIM, PARAFUSO INOX, LARGURA FITA *12,6 A *14 MM, D = 2" A 2 1/2" | UN | 1,0000000 | 4.04 | #VALUE!
INSUMO | 11976 | CHUMBADOR, DIAMETRO 1/4" COM PARAFUSO 1/4" X 40 MM | UN | 10,0000000 | 0.62 | #VALUE!
INSUMO | 12358 | MASTRO SIMPLES GALVANIZADO DIAMETRO NOMINAL 2", COMPRIMENTO 3 M | UN | 1,0000000 | 131.53 | #VALUE!
COMPOSICAO | 88247 | AUXILIAR DE ELETRICISTA COM ENCARGOS COMPLEMENTARES | H | 8,0000000 | 18.24 | #VALUE!
COMPOSICAO | 88265 | ELETRICISTA INDUSTRIAL COM ENCARGOS COMPLEMENTARES | H | 8,0000000 | 24.53 | #VALUE!
|  |  | Sub total: |  |  | #VALUE!
|  |  | BDI ( 022 ) %: |  |  | #VALUE!
|  |  | PREÇO UNITÁRIO TOTAL: |  |  | #VALUE!
CPU-72 | 86889 | BANCADA DE GRANITO CINZA POLIDO PARA PIA DE COZINHA 1,50 X 0,60 M - FORNECIMENTO E INSTALAÇÃO. AF_12/2013 | UN | QUANTITATIVO | PRECO UNITÁRIO | TOTAL (R$)
INSUMO | 4823 | MASSA PLASTICA PARA MARMORE/GRANITO | KG | 0,5228000 | 30.62 | #VALUE!
INSUMO | 7568 | BUCHA DE NYLON SEM ABA S10, COM PARAFUSO DE 6,10 X 65 MM EM ACO ZINCADO COM ROSCA SOBERBA, CABECA CHATA E FENDA PHILLIPS | UN | 6,0000000 | 0.43 | #VALUE!
INSUMO | 11795 | GRANITO PARA BANCADA, POLIDO, TIPO ANDORINHA/ QUARTZ/ CASTELO/ CORUMBA OU OUTROS EQUIVALENTES DA REGIAO, E= *2,5* CM | M2 | 1,0050000 | 366.79 | #VALUE!
INSUMO | 37329 | REJUNTE EPOXI BRANCO | KG | 0,0351000 | 64.05 | #VALUE!
INSUMO | 37591 | SUPORTE MAO-FRANCESA EM ACO, ABAS IGUAIS 40 CM, CAPACIDADE MINIMA 70 KG, BRANCO | UN | 2,0000000 | 31.59 | #VALUE!
COMPOSICAO | 88274 | MARMORISTA/GRANITEIRO COM ENCARGOS COMPLEMENTARES | H | 1,4900000 | 23.2 | #VALUE!
COMPOSICAO | 88316 | SERVENTE COM ENCARGOS COMPLEMENTARES | H | 0,9800000 | 16.01 | #VALUE!
|  |  | Sub total: |  |  | #VALUE!
|  |  | BDI ( 022 ) %: |  |  | #VALUE!
|  |  | PREÇO UNITÁRIO TOTAL: |  |  | #VALUE!
CPU-73 | 85180 | PLANTIO DE GRAMA ESMERALDA EM ROLO | M2 | QUANTITATIVO | PRECO UNITÁRIO | TOTAL (R$)
INSUMO | 3322 | GRAMA ESMERALDA OU SAO CARLOS OU CURITIBANA, EM PLACAS, SEM PLANTIO | M2 | 1,0000000 | 7.5 | #VALUE!
INSUMO | 25951 | FERTILIZANTE NPK - 10:10:10 | KG | 0,1000000 | 1.76 | #VALUE!
INSUMO | 25963 | CALCARIO DOLOMITICO A (POSTO PEDREIRA/FORNECEDOR, SEM FRETE) | KG | 0,1500000 | 0.08 | #VALUE!
INSUMO | 38125 | FERTILIZANTE ORGANICO COMPOSTO, CLASSE A | KG | 3,0000000 | 1.02 | #VALUE!
COMPOSICAO | 88316 | SERVENTE COM ENCARGOS COMPLEMENTARES | H | 0,1000000 | 16.01 | #VALUE!
COMPOSICAO | 88441 | JARDINEIRO COM ENCARGOS COMPLEMENTARES | H | 0,1000000 | 22.41 | #VALUE!
|  |  | Sub total: |  |  | #VALUE!
|  |  | BDI ( 022 ) %: |  |  | #VALUE!
|  |  | PREÇO UNITÁRIO TOTAL: |  |  | #VALUE!
CPU-74 | CODEVASF | INSTALAÇÃO DE AR CONCIONADO | UN | QUANTITATIVO | PRECO UNITÁRIO | TOTAL (R$)
COMPOSICAO | 97328 | TUBO EM COBRE FLEXÍVEL, DN 3/8", COM ISOLAMENTO, INSTALADO EM RAMAL DE ALIMENTAÇÃO DE AR CONDICIONADO COM CONDENSADORA INDIVIDUAL FORNECIMENTO E INSTALAÇÃO. | M | 3 | 34.67 | 104.01
COMPOSICAO | 97330 | TUBO EM COBRE FLEXÍVEL, DN 5/8", COM ISOLAMENTO, INSTALADO EM RAMAL DE ALIMENTAÇÃO DE AR CONDICIONADO COM CONDENSADORA INDIVIDUAL FORNECIMENTO E INSTALAÇÃO. | M | 3 | 51.69 | 155.07
COMPOSICAO | 89868 | LUVA, PVC, SOLDÁVEL, DN 25MM, INSTALADO EM DRENO DE AR-CONDICIONADO - FORNECIMENTO E INSTALAÇÃO. | UN | 1 | 2.85 | 2.85
COMPOSICAO | 89865 | TUBO, PVC, SOLDÁVEL, DN 25MM, INSTALADO EM DRENO DE AR-CONDICIONADO - FORNECIMENTO E INSTALAÇÃO. | M | 5 | 10.38 | 51.9
COMPOSICAO | 91928 | CABO DE COBRE FLEXÍVEL ISOLADO, 4 MM², ANTI-CHAMA 450/750 V, PARA CIRCUITOS TERMINAIS - FORNECIMENTO E INSTALAÇÃO. | M | 6 | 4.21 | 25.26
INSUMO | Cotação 01 | CABO DE COBRE PP FLEXÍVEL - 3 X 2,5MM². | M | 3 | 6.36 | 19.08
INSUMO | 39554 | AR CONDICIONADO SPLIT ON/OFF, HI-WALL (PAREDE), 24000 BTUS/H, CICLO QUENTE/FRIO, 60 HZ, CLASSIFICACAO ENERGETICA A - SELO PROCEL, GAS HFC, CONTROLE S/ FIO | UN | 1 | 3153.31 | 3153.31
COMPOSICAO | 88264 | ELETRICISTA COM ENCARGOS COMPLEMENTARES | H | 1 | 23.46 | 23.46
COMPOSICAO | 88247 | AUXILIAR DE ELETRICISTA COM ENCARGOS COMPLEMENTARES | H | 1 | 18.24 | 18.24
|  |  | Sub total: |  |  | 3553.18
|  |  | BDI ( 022 ) %: |  |  | 782.05
|  |  | PREÇO UNITÁRIO TOTAL: |  |  | 4335.23
CPU-75 | CODEVASF | TAMPO GRANITO VERDE UBATUBA POLIDO ESP. = 2CM. | M | QUANTITATIVO | PRECO UNITÁRIO | TOTAL (R$)
COMPOSICAO | 01071/ORSE | GRANITO VERDE UBATUBA POLIDO ESP. = 2CM. | M² | 0.6 | 300.17 | 180.1
COMPOSICAO | 01903/ORSE | ARGAMASSA CIMENTO E AREIA TRAÇO T-1 (1:3) - 1 SACO CIMENTO 50KG / 3 PADIOLAS AREIA DIM. 35 x 0.45 x 0.23 m - CONFECÇÃO MECÂNICA E TRANSPORTE. | M³ | 0.006 | 368.98 | 2.21
|  |  | Sub total: |  |  | 182.31
|  |  | BDI ( 022 ) %: |  |  | 40.13
|  |  | PREÇO UNITÁRIO TOTAL: |  |  | 222.44
CPU-76 | CODEVASF | LETREIRO EM CHAPA GALVANIZADA L=50CM, SEM PINTURA OU PLOTAGEM EM ADESIVO. | M | QUANTITATIVO | PRECO UNITÁRIO | TOTAL (R$)
COMPOSICAO | 05001/ORSE | Parafuso com bucha 6 | UN | 6 | 0.1 | 0.6
COMPOSICAO | 88309 | PEDREIRO COM ENCARGOS COMPLEMENTARES | H | 0.5 | 23.2 | 11.6
COMPOSICAO | 88316 | SERVENTE COM ENCARGOS COMPLEMENTARES | H | 0.5 | 16.01 | 8.01
INSUMO | 11948 | PARAFUSO ZINCADO, SEXTAVADO, COM ROSCA SOBERBA, DIAMETRO 5/16", COMPRIMENTO 40MM. | UN | 2 | 0.35 | 0.7
COMPOSICAO | 03662/ORSE | Chapa de aço galvanizado nº 18 - e=1,2mm - dimensões 2,00x1,00m | M² | 0.66 | 77.79 | 51.34
|  |  | Sub total: |  |  | 72.25
|  |  | BDI ( 022 ) %: |  |  | 15.9
|  |  | PREÇO UNITÁRIO TOTAL: |  |  | 88.15
CPU-77 | CODEVASF | POSTE DE AÇO GALVANIZADO CÔNICO COMTINUO RETO, DIÂMETRO DA BASE 75MM, ALTURA TOTAL 9M. | UN | QUANTITATIVO | PRECO UNITÁRIO | TOTAL (R$)
COMPOSICAO | 02455/ORSE | ALUGUEL DE CAMINHÃO GUINDAUTO 3,0T ( M. BENS - 1215 C/48- 143,0 HP) | H | 1 | 95.22 | 95.22
COMPOSICAO | 88309 | PEDREIRO COM ENCARGOS COMPLEMENTARES | H | 2 | 23.2 | 46.4
COMPOSICAO | 88316 | SERVENTE COM ENCARGOS COMPLEMENTARES | H | 2 | 16.01 | 32.02
COMPOSICAO | 06828/ORSE | POSTE DE AÇO GALVANIZADO CÔNICO CONTÍNUO RETO, DIÂMETRO SUPERIOR DE 76MM, DIÂMETRO DA BASE 175MM, ALTURA TOTAL 9M, CONIPOST REF. SÉRIE 3009/CLASSE 100 DA CONIPOST OU SIMILAR. | UN | 1 | 2019.17 | 2019.17
COMPOSICAO | 00124/ORSE | CONCRETO SIMPLES FABRICADO NA OBRA FCK=13,5 MPA (B1/B2), SEM LANÇAMENTO E ADENSAMENTO. | M³ | 0.23 | 341.56 | 78.56
COMPOSICAO | 02497/ORSE | ESCAVAÇÃO MANUAL DE VALA OU CAVA MATERIAL DE 1ª, PROFUNDIDADE até 1,50M. | M³ | 0.23 | 38.29 | 8.81
|  |  | Sub total: |  |  | 2280.18
|  |  | BDI ( 022 ) %: |  |  | 501.87
|  |  | PREÇO UNITÁRIO TOTAL: |  |  | 2782.05
CPU-78 | CODEVASF | PLACA DE INAUGURAÇÃO DE OBRA EM ALUMÍNIO 0,60 X 0,80M. | UN | QUANTITATIVO | PRECO UNITÁRIO | TOTAL (R$)
COMPOSICAO | 02614/ORSE | PLACA DE INAUGURAÇÃO EM ALUMÍNIO FUNDIDO MEDINDO 0,60 X 0,80M. |  | 1 | 1401.17 | 1401.17
COMPOSICAO | 88309 | PEDREIRO COM ENCARGOS COMPLEMENTARES | H | 0.6 | 23.2 | 13.92
COMPOSICAO | 88316 | SERVENTE COM ENCARGOS COMPLEMENTARES | H | 0.6 | 16.01 | 9.61
COMPOSICAO | 01903/ORSE | ARGAMASSA CIMENTO E AREIA TRAÇO T-1 (1:3) - 1 SACO DE CIMENTO 50kg / 3 PADIOLAS AREIA DIM. 0.35 X 0.45 X 0.23M - CCONFECÇÃO MECÂNICA E TRANSPORTE. |  | 0.04 | 368.98 | 14.76
|  |  | Sub total: |  |  | 1439.46
|  |  | BDI ( 022 ) %: |  |  | 316.83
|  |  | PREÇO UNITÁRIO TOTAL: |  |  | 1756.29
CPU-79 | 73762/4 | IMPERMEABILIZACAO DE SUPERFICIE COM ASFALTO ELASTOMERICO, INCLUSOS PRIMER E VEU DE FIBRA DE VIDRO. | M2 |  | SEM CADERNO TÉCNICO ATRIBUÍDO
INSUMO | 626 | MANTA LIQUIDA DE BASE ASFALTICA MODIFICADA COM A ADICAO DE ELASTOMEROS DILUIDOS EM SOLVENTE ORGANICO, APLICACAO A FRIO (MEMBRANA IMPERMEABILIZANTE ASFASTICA) | KG | 5,0000000 | 12.77 | #VALUE!
INSUMO | 4031 | VEU DE VIDRO/VEU DE SUPERFICIE 30 A 35 G/M2 | M2 | 1,1000000 | 20.57 | #VALUE!
INSUMO | 11174 | PRIMER UNIVERSAL, FUNDO ANTICORROSIVO TIPO ZARCAO | 18L | 0,0250000 | 472.36 | #VALUE!
COMPOSICAO | 88270 | IMPERMEABILIZADOR COM ENCARGOS COMPLEMENTARES | H | 1,2000000 | 24.46 | #VALUE!
COMPOSICAO | 88316 | SERVENTE COM ENCARGOS COMPLEMENTARES | H | 1,2000000 | 16.01 | #VALUE!
|  |  | Sub total: |  |  | #VALUE!
|  |  | BDI ( 022 ) %: |  |  | #VALUE!
|  |  | PREÇO UNITÁRIO TOTAL: |  |  | #VALUE!
CPU-80 | 99857 | CORRIMÃO SIMPLES, DIÂMETRO EXTERNO = 1 1/2", EM ALUMÍNIO. AF_04/2019_P | M | QUANTITATIVO | PRECO UNITÁRIO | TOTAL (R$)
INSUMO | 5104 | REBITE DE ALUMINIO VAZADO DE REPUXO, 3,2 X 8 MM (1KG = 1025 UNIDADES) | KG | 0,0020000 | 51.73 | #VALUE!
INSUMO | 7568 | BUCHA DE NYLON SEM ABA S10, COM PARAFUSO DE 6,10 X 65 MM EM ACO ZINCADO COM ROSCA SOBERBA, CABECA CHATA E FENDA PHILLIPS | UN | 2,1820000 | 0.43 | #VALUE!
INSUMO | 11033 | SUPORTE PARA CALHA DE 150 MM EM FERRO GALVANIZADO | UN | 1,0910000 | 4.66 | #VALUE!
INSUMO | 34360 | PERFIL DE ALUMINIO ANODIZADO | KG | 0,4770000 | 31.73 | #VALUE!
COMPOSICAO | 88251 | AUXILIAR DE SERRALHEIRO COM ENCARGOS COMPLEMENTARES | H | 1,0930000 | 18.71 | #VALUE!
COMPOSICAO | 88315 | SERRALHEIRO COM ENCARGOS COMPLEMENTARES | H | 1,3300000 | 23.06 | #VALUE!
|  |  | Sub total: |  |  | #VALUE!
|  |  | BDI ( 022 ) %: |  |  | #VALUE!
|  |  | PREÇO UNITÁRIO TOTAL: |  |  | #VALUE!
CPU-81 | 99803 | LIMPEZA DE PISO CERÂMICO OU PORCELANATO COM PANO ÚMIDO. AF_04/2019 | M2 | QUANTITATIVO | PRECO UNITÁRIO | TOTAL (R$)
COMPOSICAO | 88316 | SERVENTE COM ENCARGOS COMPLEMENTARES | H | 0,0970000 | 16.01 | #VALUE!
|  |  | Sub total: |  |  | #VALUE!
|  |  | BDI ( 022 ) %: |  |  | #VALUE!
|  |  | PREÇO UNITÁRIO TOTAL: |  |  | #VALUE!

## Cronograma
MINISTÉRIO DO DESENVOLVIMENTO REGIONAL - MDR
COMPANHIA DE DESENVOLVIMENTO DOS VALES DO SÃO FRANCISCO E DO PARNAÍBA
GERÊNCIA REGIONAL DE INFRA-ESTRUTURA - 2ª/SR - Bom Jesus da Lapa/BA
OBJETO: Execução das obras e serviços de reforma de uma edificação existente, anexo ao prédio do escritório da 2ª/EGU-CODEVASF, visando a implantação do projeto básico UEAD - UFBA, no município de Guanambi/BA, na área de abrangência da CODEVASF, no estado da Bahia.
CRONOGRAMA FÍSICO/FINANCEIRO
ITEM | DISCRIMINAÇÃO | VALOR (R$) | 1º MÊS | 2º MÊS | 3º MÊS | 4º MÊS | 6º MÊS | 6º MÊS
1 | SERVIÇOS INICIAIS | #VALUE! | #VALUE! | #VALUE! | #VALUE! | #VALUE! | #VALUE! | #VALUE!
|  |  | #VALUE! | #VALUE! | #VALUE! | #VALUE! | #VALUE! | #VALUE!
2 | PROJETOS EXECUTIVOS | 17808.7 | 17808.7 | 0 | 0 | 0 | 0 | 0
|  |  | 100% | 0% | 0% | 0% | 0% | 0%
3 | DEMOLIÇÃO E TRANSPORTE DE ENTULHO | #VALUE! | #VALUE! | #VALUE! | #VALUE! | #VALUE! | #VALUE! | #VALUE!
|  |  | #VALUE! | #VALUE! | #VALUE! | #VALUE! | #VALUE! | #VALUE!
4 | FUNDAÇÃO / ESTRUTURA | #VALUE! | #VALUE! | #VALUE! | #VALUE! | #VALUE! | #VALUE! | #VALUE!
|  |  | #VALUE! | #VALUE! | #VALUE! | #VALUE! | #VALUE! | #VALUE!
5 | PAREDES E PAINÉIS | #VALUE! | #VALUE! | #VALUE! | #VALUE! | #VALUE! | #VALUE! | #VALUE!
|  |  | #VALUE! | #VALUE! | #VALUE! | #VALUE! | #VALUE! | #VALUE!
6 | FORROS | #VALUE! | #VALUE! | #VALUE! | #VALUE! | #VALUE! | #VALUE! | #VALUE!
|  |  | #VALUE! | #VALUE! | #VALUE! | #VALUE! | #VALUE! | #VALUE!
7 | REVESTIMENTO | #VALUE! | #VALUE! | #VALUE! | #VALUE! | #VALUE! | #VALUE! | #VALUE!
|  |  | #VALUE! | #VALUE! | #VALUE! | #VALUE! | #VALUE! | #VALUE!
8 | COBERTURA | #VALUE! | #VALUE! | #VALUE! | #VALUE! | #VALUE! | #VALUE! | #VALUE!
|  |  | #VALUE! | #VALUE! | #VALUE! | #VALUE! | #VALUE! | #VALUE!
9 | PAVIMENTAÇÃO | #VALUE! | #VALUE! | #VALUE! | #VALUE! | #VALUE! | #VALUE! | #VALUE!
|  |  | #VALUE! | #VALUE! | #VALUE! | #VALUE! | #VALUE! | #VALUE!
10 | ESQUADRIAS, FERRAGENS E VIDROS | #VALUE! | #VALUE! | #VALUE! | #VALUE! | #VALUE! | #VALUE! | #VALUE!
|  |  | #VALUE! | #VALUE! | #VALUE! | #VALUE! | #VALUE! | #VALUE!
11 | INSTALAÇÕES HIDRO-SANITÁRIAS | #VALUE! | #VALUE! | #VALUE! | #VALUE! | #VALUE! | #VALUE! | #VALUE!
|  |  | #VALUE! | #VALUE! | #VALUE! | #VALUE! | #VALUE! | #VALUE!
12 | INSTALAÇÕES DE COMBATE A INCÊNDIO | #VALUE! | #VALUE! | #VALUE! | #VALUE! | #VALUE! | #VALUE! | #VALUE!
|  |  | #VALUE! | #VALUE! | #VALUE! | #VALUE! | #VALUE! | #VALUE!
13 | INSTALAÇÕES ELÉTRICAS, TELEFÔNICAS E DE LÓGICA | #VALUE! | #VALUE! | #VALUE! | #VALUE! | #VALUE! | #VALUE! | #VALUE!
|  |  | #VALUE! | #VALUE! | #VALUE! | #VALUE! | #VALUE! | #VALUE!
14 | PINTURA | #VALUE! | #VALUE! | #VALUE! | #VALUE! | #VALUE! | #VALUE! | #VALUE!
|  |  | #VALUE! | #VALUE! | #VALUE! | #VALUE! | #VALUE! | #VALUE!
15 | URBANIZAÇÃO | #VALUE! | #VALUE! | #VALUE! | #VALUE! | #VALUE! | #VALUE! | #VALUE!
|  |  | #VALUE! | #VALUE! | #VALUE! | #VALUE! | #VALUE! | #VALUE!
16 | OBRAS COMPLEMENTARES | #VALUE! | #VALUE! | #VALUE! | #VALUE! | #VALUE! | #VALUE! | #VALUE!
|  |  | #VALUE! | #VALUE! | #VALUE! | #VALUE! | #VALUE! | #VALUE!
TOTAIS |  | #VALUE! | #VALUE! | #VALUE! | #VALUE! | #VALUE! | #VALUE! | #VALUE!
% DO ITEM |  |  | #VALUE! | #VALUE! | #VALUE! | #VALUE! | #VALUE! | #VALUE!
TOTAL ACUMULADO |  |  | #VALUE! | #VALUE! | #VALUE! | #VALUE! | #VALUE! | #VALUE!
% ACUMULADA |  |  | #VALUE! | #VALUE! | #VALUE! | #VALUE! | #VALUE! | #VALUE!

## Cotações
MINISTÉRIO DO DESENVOLVIMENTO REGIONAL - MDR
COMPANHIA DE DESENVOLVIMENTO DOS VALES DO SÃO FRANCISCO E DO PARNAÍBA
GERÊNCIA REGIONAL DE INFRA-ESTRUTURA - 2ª/SR - Bom Jesus da Lapa/BA
QUADRO DE COTAÇÃO DE PREÇO
Item | Descrição do Material | Und | EMPRESA 01 | EMPRESA 02 | EMPRESA 03 | MÉDIA DE PREÇO
|  |  | Pr.unit (R$) | Pr.unit (R$) | Pr.unit (R$)
Cotação 01 | Cabo PP flexível, isolado 0,6/1kv - 3x2,5mm² | m | 9.73 | 4.22 | 5.14 | 6.36