## PLANILHA ORÇAMENTÁRIA
CONSTRUÇÃO DE GALPÃO EM ESTRUTURA METÁLICA, MUNICÍPIO DE OROCÓ
OUTUBRO/2015 |  |  |  |  | VALOR TOTAL (R$)
PLANILHA ORÇAMENTÁRIA |  |  |  |  | 206106.2792
ITEM | COD | DISCRIMINAÇÃO DOS SERVIÇOS | UNID. | QUANT. | PREÇO (R$)
[5 empty] | UNITÁRIO | TOTAL
1 | INSTALAÇÕES PRELIMINARES E CANTEIRO DE OBRAS |  |  | Custo Total dos Serviços (R$) |  | 8181.2792
1.1 | 74209/001 | PLACA DE OBRA EM CHAPA DE ACO GALVANIZADO M2 | M² | 6 | 431.3875 | 2588.325 | 345,11
1.2 | CODEVASF | MOBILIZAÇÃO DE EQUIPAMENTOS, MATERIAIS E PESSOAL. | UNID. | 1 | 756.9847 | 756.9847
1.3 | CODEVASF | DESMOBILIZAÇÃO DE EQUIPAMENTOS, MATERIAIS E PESSOAL. | UNID. | 1 | 756.9847 | 756.9847
1.4 | CODEVASF | ADMINISTRAÇÃO LOCAL E MANUTENÇÃO DO CANTEIRO DE OBRAS. | UNID. | 1 | 4078.9847 | 4078.9847
2 | TERRAPLENAGEM |  |  | Custo Total dos Serviços (R$) |  | 16675
2.1 | 79472 | REGULARIZACAO DE SUPERFICIES EM TERRA COM MOTONIVELADORA M2 | M² | 1000 | 0.5875 | 587.5 | 0,47
2.2 | 74010/001 | CARGA E DESCARGA MECANICA DE SOLO UTILIZANDO CAMINHAO BASCULANTE 6,0M3 M3 | M³ | 1500 | 1.85 | 2775 | 1,48
2.3 | 72884 | TRANSPORTE COMERCIAL COM CAMINHAO CARROCERIA 9 T, RODOVIA PAVIMENTADA M3XKM | M³XKM | 7500 | 0.8625 | 6468.75 | 0,69
2.4 | 74005/001 | COMPACTACAO MECANICA, SEM CONTROLE DO GC (C/COMPACTADOR PLACA 400 KG) M3 | M³ | 1500 | 4.5625 | 6843.75 | 3,65
3 | ESTRUTURA METÁLICA |  |  | Custo Total dos Serviços (R$) |  | 181250
3.1 | COTAÇÃO | Fornecimento e instalação de estrutura metálica para galpão composta de fundação, pilares, tesouras, terças, lanternim e telhas trapezoidais de zinco alumínio. | M² | 1000 | 181.25 | 181250 | 145
TOTAL GERAL DOS SERVIÇOS: | [5 empty] | 206106.2792
Ministério da Integração Nacional – MI
Companhia de Desenvolvimento dos Vales do São Francisco e do Parnaíba
3ª Superintendência Regional

## COMPOSIÇÕES
CODEVASF/3ªSR |  |  | 1.2 | COMPOSIÇÃO DE PREÇO UNITÁRIO | [5 empty] | ok
CONSTRUÇÃO DE GALPÃO EM ESTRUTURA METÁLICA, MUNICÍPIO DE OROCÓ | [7 empty] | DATA: JULHO/2015
SERVIÇO: |  | MOBILIZAÇÃO DE EQUIPAMENTOS, MATERIAIS E PESSOAL. | [5 empty] | UNIDADE: | UNID.
REFER. | CÓDIGO | COMPOSIÇÃO DE REFERÊNCIA:
EQUIPAMENTO
|  | DISCRIMINAÇÃO | UNID. | QUANT. | PROD | IMPROD | P.UNIT. PROD | P.UNIT. IMPR | P.TOTAL
SINAPI | 1133 | CAMINHAO BASCULANTE COM CAPACIDADE DE *5* M3 / *11* T, MOTOR DIESEL DE 142 HP | H | 2 |  |  | 73,35 |  | 146.7
SINAPI | 1286 | CAMINHAO CAVALO MECANICO C/ CARRETA PRANCHA CAP 20T (INCL MANUT/OPERACAO) | H | 2 |  |  | 172,45 |  | 344.9
SICRO | E011 | RETROESCAVADEIRA C/ CARREGADEIRA SOBRE PNEUS 76HP TRANSMISSAO MECANICA (INCL MANUTENCAO/OPERACAO E COMBUSTÍVEL ) IMPROD | H | 2 |  |  |  | 15.27 | 30.54 |  | falta atualizar sicro
CODEVASF |  | VEICULO POPULAR COM AR-CONDICIONADO - 1.0 FLEX. | KM | 60 |  |  | 0.73996 |  | 44.3978
|  | SUB-TOTAL | [6 empty] | 566.5378
MATERIAL
|  | DISCRIMINAÇÃO | UNID. | QUANT. |  |  |  | P.UNIT. | P.TOTAL
0
|  | SUB-TOTAL | [6 empty] | 0
SERVIÇOS - COMPOSIÇÕES AUXILIARES
|  | DISCRIMINAÇÃO | UNID. | QUANT. |  |  |  | P.UNIT. | P.TOTAL
0
|  | SUB-TOTAL | [6 empty] | 0
MÃO DE OBRA
|  | DISCRIMINAÇÃO | UNID. | QUANT. |  |  |  | P.UNIT. | P.TOTAL
SINAPI | 6111 | SERVENTE | H | 5 |  |  |  | 7,81 | 39.05
|  | SUB-TOTAL | [6 empty] | 39.05
|  | PRODUÇÃO DA EQUIPE | 1 | CUSTO |  |  |  |  | 605.5878
|  | TOTAL R$ | [6 empty] | 605.5878
|  | BDI | 25 | % |  |  |  |  | 151.3969
|  | TOTAL DO SERVIÇO - R$ | [6 empty] | 756.9847
CODEVASF/3ªSR |  |  | 1.3 | COMPOSIÇÃO DE PREÇO UNITÁRIO | [5 empty] | ok
CONSTRUÇÃO DE GALPÃO EM ESTRUTURA METÁLICA, MUNICÍPIO DE OROCÓ | [7 empty] | DATA: JULHO/2015
SERVIÇO: |  | DESMOBILIZAÇÃO DE EQUIPAMENTOS, MATERIAIS E PESSOAL. | [5 empty] | UNIDADE: | UNID.
REFER. | CÓDIGO | COMPOSIÇÃO DE REFERÊNCIA:
EQUIPAMENTO
|  | DISCRIMINAÇÃO | UNID. | QUANT. | PROD | IMPROD | P.UNIT. PROD | P.UNIT. IMPR | P.TOTAL
SINAPI | 1133 | CAMINHAO BASCULANTE COM CAPACIDADE DE *5* M3 / *11* T, MOTOR DIESEL DE 142 HP | H | 2 |  |  | 73,35 |  | 146.7
SINAPI | 1286 | CAMINHAO CAVALO MECANICO C/ CARRETA PRANCHA CAP 20T (INCL MANUT/OPERACAO) | H | 2 |  |  | 172,45 |  | 344.9 |  | INCLUÍDO E ALTERADO O CUSTO DA RETRO
SICRO | E011 | RETROESCAVADEIRA C/ CARREGADEIRA SOBRE PNEUS 76HP TRANSMISSAO MECANICA (INCL MANUTENCAO/OPERACAO E COMBUSTÍVEL ) IMPROD | H | 2 |  |  |  | 15.27 | 30.54
CODEVASF |  | VEICULO POPULAR COM AR-CONDICIONADO - 1.0 FLEX. | KM | 60 |  |  | 0.73996 |  | 44.3978
|  | SUB-TOTAL | [6 empty] | 566.5378
MATERIAL
|  | DISCRIMINAÇÃO | UNID. | QUANT. |  |  |  | P.UNIT. | P.TOTAL
0
|  | SUB-TOTAL | [6 empty] | 0
SERVIÇOS - COMPOSIÇÕES AUXILIARES
|  | DISCRIMINAÇÃO | UNID. | QUANT. |  |  |  | P.UNIT. | P.TOTAL
0
|  | SUB-TOTAL | [6 empty] | 0
MÃO DE OBRA
|  | DISCRIMINAÇÃO | UNID. | QUANT. |  |  |  | P.UNIT. | P.TOTAL
SINAPI | 6111 | SERVENTE | H | 5 |  |  |  | 7,81 | 39.05
|  | SUB-TOTAL | [6 empty] | 39.05
|  | PRODUÇÃO DA EQUIPE | 1 | CUSTO |  |  |  |  | 605.5878
|  | TOTAL R$ | [6 empty] | 605.5878
|  | BDI | 25 | % |  |  |  |  | 151.3969
|  | TOTAL DO SERVIÇO - R$ | [6 empty] | 756.9847
CODEVASF/3ªSR |  |  | 1.4 | COMPOSIÇÃO DE PREÇO UNITÁRIO | [5 empty] | ok
CONSTRUÇÃO DE GALPÃO EM ESTRUTURA METÁLICA, MUNICÍPIO DE OROCÓ | [7 empty] | DATA: JULHO/2014
SERVIÇO: |  | ADMINISTRAÇÃO LOCAL E MANUTENÇÃO DO CANTEIRO DE OBRAS. | [5 empty] | UNIDADE: | UNID.
REFER. | CÓDIGO | COMPOSIÇÃO DE REFERÊNCIA:
EQUIPAMENTO
|  | DISCRIMINAÇÃO | UNID. | QUANT. | PROD | IMPROD | P.UNIT. PROD | P.UNIT. IMPR | P.TOTAL
CODEVASF |  | VEICULO POPULAR COM AR-CONDICIONADO - 1.0 FLEX. | MÊS | 0.11 |  |  | 2219.89 |  | 244.1879 |  | SOMA ENCARREGADO + ENGENHEIRO
|  | SUB-TOTAL | [6 empty] | 244.1879 |  | TEMPO NA OBRA
MATERIAL
|  | DISCRIMINAÇÃO | UNID. | QUANT. |  |  |  | P.UNIT. | P.TOTAL
É TÃO POUCO QUE NÃO FAZ FALTA SE TIRAR
|  | SUB-TOTAL | [6 empty] | 0
SERVIÇOS - COMPOSIÇÕES AUXILIARES
|  | DISCRIMINAÇÃO | UNID. | QUANT. |  |  |  | P.UNIT. | P.TOTAL
0
|  | SUB-TOTAL | [6 empty] | 0
MÃO DE OBRA
|  | DISCRIMINAÇÃO | UNID. | QUANT. |  |  |  | P.UNIT. | P.TOTAL
SINAPI | 4083 | ENCARREGADO GERAL DE OBRAS | MÊS | 0.09 |  |  |  | 4110.0169 | 369.9015 |  | 23,62
SINAPI | 2706 | ENGENHEIRO CIVIL DE OBRA JUNIOR | MÊS | 0.02 |  |  |  | 10085.376 | 201.7075 |  | 57,96
|  | SUB-TOTAL | [6 empty] | 571.609
|  | PRODUÇÃO DA EQUIPE | 1 | CUSTO |  |  |  |  | 815.7969
|  | TOTAL R$ | [6 empty] | 815.7969
|  | BDI | 25 | % |  |  |  |  | 203.9492
|  | TOTAL DO SERVIÇO - R$ | [6 empty] | 1019.7462
|  | TOTAL DO SERVIÇO - R$ |  |  |  |  | X 4 MESES |  | 4078.9847

## BDI's
DETALHAMENTO DO BDI - SERVIÇOS
CONSTRUÇÃO DE GALPÃO EM ESTRUTURA METÁLICA, MUNICÍPIO DE OROCÓ
EXECUÇÃO DAS OBRAS E SERVIÇOS RELATIVOS À CONSTRUÇÃO DO SISTEMA SIMPLIFICADO DE ABASTECIMENTO D'ÁGUA DAS LOCALIDADES MURICY AMADOR, SÍTIO NOVO, SÍTIO RIACHO, SÍTIO PAI E FILHO E SÍTIO FAVELA, PERTENCENTES À ZONA RURAL DO MUNICÍPIO PERNAMBUCANO DE PETROLINA, EM ÁREA DE ATUAÇÃO DA CODEVASF/3ªSR.
CD: | 100000
Item | Descrição dos Serviços | % | % | Valor | BDI
|  | CD | PV | (R$) | (R$)
1 | ADMINISTRAÇÃO CENTRAL. | 3.45 |  |  | 3450
2 | IMPOSTOS E TAXAS. | 8.65 | 8.65 |  | 8650
2.1 | ISS | 3 | 3 |  | 3000
2.2 | PIS | 0.65 | 0.65 |  | 650
2.3 | CPRB | 2 | 2 |  | 2000
2.4 | Cofins | 3 | 3 |  | 3000
3 | TAXA DE RISCO. | 1.8 |  |  | 1800
3.1 | Seguros | 0.4 |  |  | 400
3.2 | Riscos | 1 |  |  | 1000
3.3 | Garantias | 0.4 |  |  | 400
4 | DESPESAS FINANCEIRAS. | 1 |  |  | 1000
5 | LUCRO. | 7.4 |  |  | 7400
25000
|  |  | PV = |  | 125000
BDI = | 24.9796 | calculado
BDI = | 25 | adotado
| a = | 3.45% |  | Administração Central
| i = | 8.65% |  | Impostos
| r = | 1.8% |  | Taxa de Risco
| f = | 1% |  | Despesas financeiras
| l = | 7.4% |  | Lucro
BDI = ((1+AC+S+R+G)(1+DF)(1+L)/(1-I))-1
Acórdão nº 2369/2011
Ministério da Integração Nacional
Companhia de Desenvolvimento dos Vales do São Francisco e e do Parnaíba
3ª Superintendência Regional

## VEICULO POPULAR
CODEVASF
Veiculo Popular 1.0 flex (72 CV)
A | Depreciação mensal do equipamento
A1 | Preço de Aquisição | 32836
A2 | Tempo previsto de vida útil (meses) | 36
A3 | Previsão de recup. Na venda do bem usado | 40%
A4 | Custo mensal [A1-(A3xA1)]/A2 | 547.2667
B | Juros pelo Capital empregado
B1 | Taxa mensal de Juros | 5%
B2 | Juros s/depreciação/aluguel (B1xA4) | 27.3633
C | Conservação e manutenção
C1 | Taxa de gastos s/a deprec. Inc. seguros (%) | 100%
C2 | Incidência mensal (C1xA4) | 547.2667
D | Combustível
D1 | Média mensal de quilômetro por veículo | 3000
D2 | Preço do litro de combustível | 3.44
D3 | Quilômetros rodados com um litro combustivel | 10
D4 | Combustivel (D1/D3)*D2 | 1032
E | Lubrificantes
E1 | Quilometragem do Contrato | 12000
E2 | Franquia por troca de óleo (km) | 5000
E3 | Preço do litro de óleo | 13
E4 | Quantidade de litros de óleo por troca | 3.5
E5 | Quantidade de dias do Contrato | 180
E6 | Lubrificantes E = (E1*E3*E4*30)/E2*E5 | 18.2
F | Pneus
F1 | Quilometragem do Contrato | 12000
F2 | Vida do Pneu em quilômetros | 45000
F3 | Quantidade de pneus | 5
F4 | Preço do Pneu | 215.07
F5 | Quantidade de dias do contrato | 180
F6 | Pneus = (F1*F3*F4*30)/(F2*F5) | 47.7933
G | Motorista
G1 | Salário com encargos sociais | 1416.8
H | Custo Mensal
| Sem Motorista | 2219.89
| Com Motorista | 3636.69
I | Custo Direto p/ km Rodado
| Sem Motorista | 0.73996
| Com Motorista | 1.2122

## materiais
| PREÇOS DE INSUMOS |  | Página: | 1 / 132
Indicação da origem do preço:
• C - para preço coletado pelo IBGE
• CR - para preço obtido por meio do coeficiente de representatividade do insumo (ver Manual de Metodologia e
Conceitos);
• AS - para preço atribuído com base no preço do insumo para a localidade de São Paulo.
Mês de Coleta: | 08/2015 Pesquisa: IBGE
| RECIFE | 89,75 |  | 50,08
Localidade: | Encargos Sociais Desonerados(%) Horista: |  | Mensalista:
Código | Descriçao do Insumo | Unid | Origem | Preço
|  |  | de Preço | Mediano (R$)
55 | ADAPTADOR DE COMPRESSAO EM POLIPROPILENO (PP), PARA TUBO EM PEAD, 20 MM X 1/2" | UN | AS | 1,84
- LIGACAO PREDIAL DE AGUA (NTS 179)
61 | ADAPTADOR DE COMPRESSAO EM POLIPROPILENO (PP), PARA TUBO EM PEAD, 20 MM X 3/4" | UN | AS | 1,74
- LIGACAO PREDIAL DE AGUA (NTS 179)
62 | ADAPTADOR DE COMPRESSAO EM POLIPROPILENO (PP), PARA TUBO EM PEAD, 32 MM X 1" - | UN | AS | 3,60
LIGACAO PREDIAL DE AGUA (NTS 179)
60 | ADAPTADOR EM PVC, COM REGISTRO, PARA PEAD, 20 MM X 3/4" - LIGACAO PREDIAL DE | UN | AS | 2,38
AGUA
235 | ¦EM PROCESSO DE DESATIVAÇÃO¦ AGREGADO ALTA RESISTENCIA P/ PISO INDUSTRIAL COR | KG | CR | 0,37
BRANCA
236 | ¦EM PROCESSO DE DESATIVAÇÃO¦ AGREGADO ALTA RESISTENCIA P/ PISO INDUSTRIAL COR | KG | CR | 0,44
CINZA
234 | ¦EM PROCESSO DE DESATIVAÇÃO¦ AGREGADO DE ALTA RESISTENCIA P/ PISO INDUSTRIAL | KG | C | 0,37
4715 | ¦EM PROCESSO DE DESATIVACAO¦ PEDRA ARDOSIA CINZA IRREGULAR | M2 | CR | 15,30
27478 | ¦EM PROCESSO DE DESATIVACAO¦ SALÁRIO MÍNIMO NACIONAL | MES | CR | 1.182,63
27367 | ¦EM PROCESSO DE DESATIVACAO¦ SALÁRIO MÍNIMO REGIONAL MENSAL (SEM ENCARGOS - | MES | C | 820,00
NÃO SE REFERE AO PISO SALARIAL DA CONSTRUÇÃO CIVIL)
11653 | ¦EM PROCESSO DE DESATIVACAO¦ SALARIO MINIMO NACIONAL MENSAL (SEM ENCARGOS | MES | C | 788,00
SOCIAIS)
6082 | ¦EM PROCESSO DE DESATIVACAO¦ SALARIO MINIMO NACIONAL HORA (SEM ENCARGOS | H | CR | 3,59
SOCIAS)
11426 | !EM PROCESSO DE DESATICACAO! DINAMITE GELATINOSA 1" - 75%" | KG | AS | 6,81
21094 | !EM PROCESSO DE DESATIVACAO! DOBRADICA FERRO GALV 3 X 2 1/2" COM ANEIS | UN | CR | 4,77
5 | !EM PROCESSO DE DESATIVACAO! ACIDO CLORIDRICO (SOLUCAO ACIDA) | L | CR | 4,97
26030 | !EM PROCESSO DE DESATIVACAO! ADESIVO A BASE DE RESINA ACRÃLICA | L | CR | 9,61
7333 | !EM PROCESSO DE DESATIVACAO! ADESIVO ESTRUTURAL BASE EPOXI | KG | CR | 39,71
7335 | !EM PROCESSO DE DESATIVACAO! ADESIVO PARA TRINCAS E FISSURAS ESTRUTURAIS | KG | CR | 71,78
148 | !EM PROCESSO DE DESATIVACAO! ADITIVO A BASE DE EMULSAO DE POLIMERO SINTETICO | L | CR | 9,54
PARA ARGAMASSA E CHAPISCO SIKAFIX SUPER OU EQUIVALENTE
159 | !EM PROCESSO DE DESATIVACAO! ADUBO BOVINO | M3 | AS | 212,08
175 | !EM PROCESSO DE DESATIVACAO! ADUELA/BATENTE DUPLO/CAIXAO/GRADE CAIXA 15 X | JG | CR | 127,18
3,5CM P/ PORTA 0,60 A 1,20 X 2,10M MADEIRA IPE/MOGNO/CEREJEIRA OU SIMILAR
7332 | !EM PROCESSO DE DESATIVACAO! AGENTE DE DESFORMA PARA CONCRETO | L | CR | 9,08
6115 | !EM PROCESSO DE DESATIVACAO! AJUDANTE | H | CR | 7,81
6116 | !EM PROCESSO DE DESATIVACAO! AJUDANTE DE ENCANADOR | H | CR | 8,61
243 | !EM PROCESSO DE DESATIVACAO! AJUDANTE ESPECIALIZADO EM SONDAGEM | H | CR | 9,24
6128 | !EM PROCESSO DE DESATIVACAO! AJUDANTE GERAL | H | CR | 7,81
6130 | !EM PROCESSO DE DESATIVACAO! AJUDANTE INSTALADOR HIDRAULICO | H | CR | 8,61
185 | !EM PROCESSO DE DESATIVACAO! ALIZAR / GUARNICAO 4 X 1CM MADEIRA | M | CR | 2,73
IPE/MOGNO/CEREJEIRA OU SIMILAR
188 | !EM PROCESSO DE DESATIVACAO! ALIZAR / GUARNICAO 5 X 1,5CM MADEIRA | M | CR | 2,96
IPE/MOGNO/CEREJEIRA OU SIMILAR
20006 | !EM PROCESSO DE DESATIVACAO! ALIZAR / GUARNICAO 5 X 2CM MADEIRA | M | CR | 3,78
CEDRO/IMBUIA/JEQUITIBA OU SIMILAR
187 | !EM PROCESSO DE DESATIVACAO! ALIZAR / GUARNICAO 5 X 2CM MADEIRA | M | CR | 6,58
IPE/MOGNO/CEREJEIRA OU SIMILAR
348 | !EM PROCESSO DE DESATIVACAO! ARBUSTO REGIONAL ALTURA MAIOR QUE 1M | UN | CR | 37,50
376 | !EM PROCESSO DE DESATIVACAO! ARMARIO PLASTICO PARA BANHEIRO, DE EMBUTIR, UMA | UN | C | 38,90
PORTA COM ESPELHO, DE * 35 X 45 * CM
4757 | !EM PROCESSO DE DESATIVACAO! ASFALTADOR | H | C | 10,37
2699 | !EM PROCESSO DE DESATIVACAO! ASSENTADOR DE TUBOS | H | CR | 13,66
12332 | !EM PROCESSO DE DESATIVACAO! AUTOMATICO DE BOIA INFERIOR 10A/250V | CJ | CR | 33,05
528 | !EM PROCESSO DE DESATIVACAO! AUXILIAR TECNICO | H | CR | 21,53
Obs: dimensões entre asteríscos (*) indicam a aceitação de medidas aproximadas.
| PREÇOS DE INSUMOS |  | Página: | 2 / 132
Indicação da origem do preço:
• C - para preço coletado pelo IBGE
• CR - para preço obtido por meio do coeficiente de representatividade do insumo (ver Manual de Metodologia e
Conceitos);
• AS - para preço atribuído com base no preço do insumo para a localidade de São Paulo.
Mês de Coleta: | 08/2015 Pesquisa: IBGE
| RECIFE | 89,75 |  | 50,08
Localidade: | Encargos Sociais Desonerados(%) Horista: |  | Mensalista:
Código | Descriçao do Insumo | Unid | Origem | Preço
|  |  | de Preço | Mediano (R$)
9 | !EM PROCESSO DE DESATIVACAO! BALDE PLASTICO CAPACIDADE 4L | UN | CR | 4,48
545 | !EM PROCESSO DE DESATIVACAO! BANCA MARMORE BRANCO NACIONAL E = 3CM, POLIDO | M2 | CR | 603,13
C/ FURO PARA CUBA
27399 | !EM PROCESSO DE DESATIVACAO! BARRA DE APOIO TUBULAR COM ALMA EM FERRO, E= | UN | CR | 61,28
2,25 MM, COMPRIMENTO DE 80 CM, ACABAMENTO COM PINTURA EM ESMALTE SINTETICO
625 | !EM PROCESSO DE DESATIVACAO! BASE CIMENTO CRISTALIZANTE | KG | CR | 3,00
164 | !EM PROCESSO DE DESATIVACAO! BATENTE/ PORTAL/ ADUELA/ MARCO MACICO, E= *3 CM, | JG | CR | 119,84
L= *15 CM, *60 CM A 120* CM X *210 CM, EM IMBUIA/ CEDRO ARANA/ CEDRO ROSA OU
EQUIVALENTE DA REGIAO
191 | !EM PROCESSO DE DESATIVACAO! BATENTE/ PORTAL/ADUELA/ MARCO MACICO, E= *3* CM, | JG | CR | 70,93
L= *7* CM, *60 CM A 120* CM X *210* CM, EM IMBUIA/ CEDRO ARANA/ CEDRO ROSA OU
EQUIVALENTE DA REGIAO
10532 | !EM PROCESSO DE DESATIVACAO! BETONEIRA DE 320 A 600 LITROS COM CARREGADOR E | H | C | 1,35
MOTOR ELETRICO TRIFASICO (LOCACAO)
34552 | !EM PROCESSO DE DESATIVACAO! BETONEIRA 120 L ELETRICA MONOFASICA (LOCACAO) | H | CR | 0,67
34553 | !EM PROCESSO DE DESATIVACAO! BETONEIRA 250 L ELETRICA 1 HP (LOCACAO) | H | CR | 0,71
34554 | !EM PROCESSO DE DESATIVACAO! BETONEIRA 400 L ELETRICA TRIFASICA (LOCACAO) | H | CR | 1,00
10539 | !EM PROCESSO DE DESATIVACAO! BETONEIRA 580 LITROS, COM CARREGADOR, MOTOR A | UN | CR | 26.327,87
DIESEL DE 7,5 HP
10591 | !EM PROCESSO DE DESATIVACAO! BOMBA SUBMERSIVEL P/ DRENAGEM, 1CV TRIFASICA, | UN | CR | 2.198,31
SAIDA 2", C/ 1,5M DE CABO ELETR., AMT=8MCA Q=21,6M©ø/H A AMT=14MCA Q=7M©ø/H
5082 | !EM PROCESSO DE DESATIVACAO! BORBOLETA FERRO CROMADO P/ JANELA MADEIRA TP | PAR | CR | 12,00
GUILHOTINA
4371 | !EM PROCESSO DE DESATIVACAO! BRACADEIRA C/ PARAFUSO D = 1 1/4" | UN | CR | 3,09
4364 | !EM PROCESSO DE DESATIVACAO! BRACADEIRA C/ PARAFUSO D = 2 1/2" | UN | CR | 3,92
4360 | !EM PROCESSO DE DESATIVACAO! BRACADEIRA C/ PARAFUSO D = 3/4" | UN | CR | 1,61
2542 | !EM PROCESSO DE DESATIVACAO! BUCHA LIGA ALUMINIO P/ ELETRODUTO ROSCAVEL 2" | UN | CR | 2,11
2535 | !EM PROCESSO DE DESATIVACAO! BUCHA LIGA ALUMINIO P/ ELETRODUTO ROSCAVEL 3/4" | UN | CR | 0,57
4271 | !EM PROCESSO DE DESATIVACAO! CABIDE DE LOUCA BRANCA SIMPLES TP GANCHO | UN | AS | 6,59
861 | !EM PROCESSO DE DESATIVACAO! CABO DE COBRE NU 6 MM2 MEIO-DURO | M | CR | 3,83
10631 | !EM PROCESSO DE DESATIVACAO! CAMINHÃO TOCO FORD CARGO 815 E, 150 CV, PBT= | UN | CR | 118.988,30
8250 KG , CARGA UTIL MAX C/ EQUIP = 5200 KG , DIST. ENTRE EIXOS 4300 MM - NÃO INCLUI
CARROCERIA.
11278 | !EM PROCESSO DE DESATIVACAO! CAMINHÃO TOCO MERCEDES BENS ATEGO 1418/ 48, DIST. | UN | CR | 179.526,92
ENTRE EIXOS 4760 MM, POTÃNCIA 177 CV, PBT= 13990 KG CARGA UTIL MAX C/ EQUIP = 9390
KG - INCLUI CARROCERIA FIXA ABERTA DE MADEIR
14226 | !EM PROCESSO DE DESATIVACAO! CAMINHÃO TOCO MERCEDES BENZ ATEGO 1315 / 48, | UN | CR | 175.663,46
POTÃNCIA 150 CV, PBT 12990 KG, CARGA UTIL MAX C/ EQUIP. 8420 KG, DIST. ENTRE EIXOS
4760MM - INCLUI CARROCERIA FIXA ABERTA DE MADEIRA
25008 | !EM PROCESSO DE DESATIVACAO! CAMINHÃO TOCO VOLKSWAGEN 8120 EURO III | UN | CR | 124.144,47
MECÃNICO, POTÃNCIA 115 CV - PBT 7700 KG - CARGA UTIL + CARROCERIA 4640 KG - DIST.
ENTRE EIXOS 4300 MM - INCLUI CARROCERIA FIXA ABERTA DE MA
14228 | !EM PROCESSO DE DESATIVACAO! CAMINHÃO TRUCADO (C/ TERCEIRO EIXO) MERCEDES | UN | CR | 236.792,64
BENZ L1620 ELETRÃNICO - POTÃNCIA 231CV - PBT = 22000KG - DIST. ENTRE EIXOS 5170 MM -
INCLUI CARROCERIA FIXA ABERTA DE MADEIRA P/ TRA
1150 | !EM PROCESSO DE DESATIVACAO! CAMINHAO TOCO FORD CARGO 1717 E MOTOR | UN | CR | 176.704,25
CUMMINS 170 CV - PBT=16000 KG - CARGA UTIL + CARROCERIA = 11090 KG - DIST ENTRE
EIXOS 4800 MM - INCL CARROCERIA FIXA ABERTA DE MADEIRA P/ TR
1156 | !EM PROCESSO DE DESATIVACAO! CAMINHAO TOCO FORD CARGO 1717 E, MOTOR | UN | CR | 169.227,81
CUMMINS 170 CV, PBT= 16000 KG , CARGA UTIL + CARROCERIA = 11090 KG, DIST ENTRE
EIXOS 4800 MM - NAO INCLUI CARROCERIA
1149 | !EM PROCESSO DE DESATIVACAO! CAMINHAO CHASSIS COM POTENCIA = 177 CV; PESO | UN | C | 172.500,00
BRUTO TOTAL = 13,9 T; CARGA UTIL + CARROCERIA = 9,39 T; DISTANCIA ENTRE EIXOS = 4,83
M
10627 | !EM PROCESSO DE DESATIVACAO! CAMINHAO COM CARROCERIA PIPA, TANQUE DE ACO DE | UN | C | 154.500,00
4 M3, PARA TRANSPORTE DE AGUA PARA OBRA (POTENCIA = 177 CV; PESO BRUTO TOTAL =
9,0 T; DISTANCIA ENTRE EIXOS = 3,7 M)
13352 | !EM PROCESSO DE DESATIVACAO! CAMINHAO PIPA 10.000L TRUCADO (C/ TERCEIRO EIXO) | UN | CR | 193.882,05
FORD F-14000 - MOTOR CUMMINS 208CV - PBT =21,1T E CMT=27T - DIST ENTRE EIXOS
Obs: dimensões entre asteríscos (*) indicam a aceitação de medidas aproximadas.
| PREÇOS DE INSUMOS |  | Página: | 3 / 132
Indicação da origem do preço:
• C - para preço coletado pelo IBGE
• CR - para preço obtido por meio do coeficiente de representatividade do insumo (ver Manual de Metodologia e
Conceitos);
• AS - para preço atribuído com base no preço do insumo para a localidade de São Paulo.
Mês de Coleta: | 08/2015 Pesquisa: IBGE
| RECIFE | 89,75 |  | 50,08
Localidade: | Encargos Sociais Desonerados(%) Horista: |  | Mensalista:
Código | Descriçao do Insumo | Unid | Origem | Preço
|  |  | de Preço | Mediano (R$)
=5385MM - INCL TANQUE DE ACO P/ TRANSP DE AGUA - CAPA
1152 | !EM PROCESSO DE DESATIVACAO! CAMINHAO PIPA 6.000L TOCO FORD F-12000 POTENCIA | UN | CR | 175.705,12
162CV - PBT=11800KG - CARGA UTIL + TANQUE = 7480KG - DIST ENTRE EIXOS 4928MM - INCL
TANQUE DE ACO P/ TRANSP DE AGUA
10623 | !EM PROCESSO DE DESATIVACAO! CAMINHAO TOCO, POTENCIA 120 CV, PBT = 6800 KG, | UN | CR | 103.519,83
CARGA UTIL + CARROCERIA = 3980 KG, DIST ENTRE EIXOS 4181 MM - INCL CARROCERIA FIXA
ABERTA DE MADEIRA P/ TRANSP GERAL DE CARGA SECA - D
14616 | !EM PROCESSO DE DESATIVACAO! CAVALETE P/ TALHA C/ ESTRUTURA EM TUBO METALICO | UN | AS | 7.580,32
H = 3,8 M EQUIPADO C/ RODAS DE BORRACHA P/ MOVIMENTACAO DE TUBOS DE CONCRETO
NA CENTRAL DE PR EMOLDADOS COM CAPACIDADE DE CARGA DE 3
11 | !EM PROCESSO DE DESATIVACAO! CERA | KG | CR | 26,65
1312 | !EM PROCESSO DE DESATIVACAO! CERAMICA ESMALTADA COMERCIAL OU 2A QUALID P/ | M2 | CR | 10,47
PISO PEI-4
1314 | !EM PROCESSO DE DESATIVACAO! CERAMICA ESMALTADA EXTRA OU 1A QUALID P/ PAREDE | M2 | CR | 14,19
20 X 20CM PEI-4 - LINHA PADRAO MEDIO
1289 | !EM PROCESSO DE DESATIVACAO! CERAMICA ESMALTADA EXTRA OU 1A QUALIDADE P/ PISO | M2 | CR | 13,16
PEI-4 - LINHA POPULAR
10519 | !EM PROCESSO DE DESATIVACAO! CERAMICA TP GRES EXTRA OU 1A QUALIDADE P/ PISO | M2 | CR | 14,34
PEI-4
13278 | !EM PROCESSO DE DESATIVACAO! CHUMBADOR DE ACO * 1" X 500 MM * COM ROSCA E | KG | CR | 75,64
PORCA
11944 | !EM PROCESSO DE DESATIVACAO! CINTA GALVANIZADA DE 8" | UN | CR | 29,53
11601 | !EM PROCESSO DE DESATIVACAO! COLA ADESIVA P/ MANTA BUTILICA | L | CR | 29,48
1507 | !EM PROCESSO DE DESATIVACAO! COMPRESSOR DE AR REBOCAVEL DE 200 PCM, 102 PSI E | UN | CR | 31.697,98
MOTOR DIESEL DE 79 CV
11818 | !EM PROCESSO DE DESATIVACAO! CONECTOR PARAFUSO FENDIDO DE BRONZE P/ CABO 10- | UN | CR | 3,79
16MM2
7550 | !EM PROCESSO DE DESATIVACAO! CONJUNTO EMBUTIR 1 INTERRUPTOR SIMPLES 1 | UN | CR | 15,90
INTERRUPTOR PARALELO 10A/250V C/ PLACA , TP SILENTOQUE PIAL OU EQUIV
7556 | !EM PROCESSO DE DESATIVACAO! CONJUNTO EMBUTIR 1 INTERRUPTOR SIMPLES 1 | UN | CR | 15,42
TOMADA 2P UNIVERSAL 10A/250V C/ PLACA, TP SILENTOQUE PIAL OU EQUIV
7562 | !EM PROCESSO DE DESATIVACAO! CONJUNTO EMBUTIR 1 INTERRUPTOR SIMPLES 1 | UN | CR | 12,77
TOMADA 2P UNIVERSAL 10A/250V S/ PLACA, TP SILENTOQUE PIAL OU EQUIV
7567 | !EM PROCESSO DE DESATIVACAO! CONJUNTO EMBUTIR 2 INTERRUPTORES PARALELOS | UN | CR | 19,34
10A/250V C/ PLACA, TP SILENTOQUE PIAL OU EQUIV
7558 | !EM PROCESSO DE DESATIVACAO! CONJUNTO EMBUTIR 2 INTERRUPTORES SIMPLES 1 | UN | CR | 20,41
TOMADA 2P UNIVERSAL 10A/250V C/ PLACA, TP SILENTOQUE PIAL OU EQUIV
7554 | !EM PROCESSO DE DESATIVACAO! CONJUNTO EMBUTIR 2 INTERRUPTORES SIMPLES 1 | UN | CR | 17,20
TOMADA 2P UNIVERSAL 10A/250V S/ PLACA, TP SILENTOQUE PIAL OU EQUIV
7559 | !EM PROCESSO DE DESATIVACAO! CONJUNTO EMBUTIR 2 INTERRUPTORES SIMPLES | UN | CR | 13,91
10A/250V C/ PLACA, TP SILENTOQUE PIAL OU EQUIV
7547 | !EM PROCESSO DE DESATIVACAO! CONJUNTO EMBUTIR 2 INTERRUPTORES SIMPLES | UN | CR | 11,88
10A/250V S/ PLACA, TP SILENTOQUE PIAL OU EQUIV
7560 | !EM PROCESSO DE DESATIVACAO! CONJUNTO EMBUTIR 3 INTERRUPTORES SIMPLES | UN | CR | 19,19
10A/250V C/ PLACA, TP SILENTOQUE PIAL OU EQUIV
7561 | !EM PROCESSO DE DESATIVACAO! CONJUNTO EMBUTIR 3 INTERRUPTORES SIMPLES | UN | CR | 16,27
10A/250V S/ PLACA, TP SILENTOQUE PIAL OU EQUIV
11016 | !EM PROCESSO DE DESATIVACAO! CUMEEIRA NORMAL PARA TELHA FIBROCIMENTO (SEM | UN | CR | 46,90
AMIANTO)
10833 | !EM PROCESSO DE DESATIVACAO! DEGRAU BORRACHA SINTETICA 50 X 32 CM X 4,5MM, | M | CR | 32,52
PASTILHADO PLURIGOMA
11242 | !EM PROCESSO DE DESATIVACAO! DEGRAU FF P/ POCO VISITA N.2 / 2,5KG | UN | CR | 30,32
13888 | !EM PROCESSO DE DESATIVACAO! DESEMPENADEIRA ELETRICA 2CV P/ PISO CONCRETO | UN | CR | 3.405,80
2365 | !EM PROCESSO DE DESATIVACAO! DINAMITE A 60% EM CARTUCHO DE *1" X 8"* | KG | AS | 6,49
2362 | !EM PROCESSO DE DESATIVACAO! DINAMITE 2" - 40% " | KG | AS | 5,96
2364 | !EM PROCESSO DE DESATIVACAO! DINAMITE 2" - 60% " | KG | AS | 5,90
13604 | !EM PROCESSO DE DESATIVACAO! DISTRIBUIDOR DE BETUME, CAPACIDADE 6000 L, | UN | AS | 152.640,00
ESPARGIMENTO SOB PRESSAO, A SER MONTADO SOBRE CHASSIS DE CAMINHAO
Obs: dimensões entre asteríscos (*) indicam a aceitação de medidas aproximadas.
| PREÇOS DE INSUMOS |  | Página: | 4 / 132
Indicação da origem do preço:
• C - para preço coletado pelo IBGE
• CR - para preço obtido por meio do coeficiente de representatividade do insumo (ver Manual de Metodologia e
Conceitos);
• AS - para preço atribuído com base no preço do insumo para a localidade de São Paulo.
Mês de Coleta: | 08/2015 Pesquisa: IBGE
| RECIFE | 89,75 |  | 50,08
Localidade: | Encargos Sociais Desonerados(%) Horista: |  | Mensalista:
Código | Descriçao do Insumo | Unid | Origem | Preço
|  |  | de Preço | Mediano (R$)
2404 | !EM PROCESSO DE DESATIVACAO! DIVISORIA COLMEIA CEGA COM MONTANTE E RODAPE DE | M2 | C | 74,50
ALUMINIO ANODIZADO SIMPLES (SEM COLOCACAO)
2425 | !EM PROCESSO DE DESATIVACAO! DOBRADICA ACO ZINCADO 3 X 3" SEM ANEIS | UN | CR | 6,07
11439 | !EM PROCESSO DE DESATIVACAO! DOBRADICA FERRO GALV 1 3/4 X 2" SEM ANEIS | UN | CR | 1,42
11441 | !EM PROCESSO DE DESATIVACAO! DOBRADICA FERRO GALV 4 X 3" COM ANEIS | UN | CR | 5,31
11443 | !EM PROCESSO DE DESATIVACAO! DOBRADICA FERRO POLIDO OU GALV 3 X 3" E=2MM PINO | UN | CR | 7,18
SOLTO OU REVERSIVEL SEM ANEIS
2431 | !EM PROCESSO DE DESATIVACAO! DOBRADICA LATAO CROMADO 2 X 1" SEM ANEIS | UN | CR | 5,06
2427 | !EM PROCESSO DE DESATIVACAO! DOBRADICA LATAO CROMADO 3 X 3" SEM ANEIS | UN | CR | 20,40
3353 | !EM PROCESSO DE DESATIVACAO! ELEVADOR DE OBRA COM TORRE DE *2,00 X 2,00* M, | UN | CR | 41.849,99
ALTURA DE 15 M, CARGA M AXIMA IGUAL A 1500 KG, CABINE SEMI-FECHADA PARA MATERIAL,
COM GUINCHO DE CORRENTE E ENGRENAGEM E MOTOR ELETRIC
1372 | !EM PROCESSO DE DESATIVACAO! EMULSAO ADESIVA A BASE DE ACRILICO | KG | CR | 11,09
627 | !EM PROCESSO DE DESATIVACAO! EMULSAO ADESIVA BASE PVA/ACRILICA | KG | CR | 12,50
2691 | !EM PROCESSO DE DESATIVACAO! EMULSAO ASFALTICA A BASE DE AGUA PARA | L | C | 6,77
IMPERMEABILIZACAO
7331 | !EM PROCESSO DE DESATIVACAO! EMULSAO ASFALTICA COM ELASTOMERO | KG | CR | 12,44
2709 | !EM PROCESSO DE DESATIVACAO! ENXADA ESTREITA DE *240 X 230* MM, SEM CABO | UN | C | 22,89
13529 | !EM PROCESSO DE DESATIVACAO! EQUIPAMENTO DE LIMPEZA A VACUO MONTADO SOBRE | UN | C | 240.500,00
CAMINHAO (MOTOR DIESEL = 152 HP E CAPACIDADE = 12,9 T)
10655 | !EM PROCESSO DE DESATIVACAO! EQUIPAMENTO P/ LIMPEZA DE FOSSAS C/ USO DE VACUO | UN | CR | 134.728,10
TIPO SEWER JET-PROMINAS MODELO SLV-040
6075 | !EM PROCESSO DE DESATIVACAO! EQUIPAMENTO P/ LIMPEZA/DESOBSTRUCAO DE | UN | CR | 330.098,27
GALERIAS DE AGUAS PLUVIAIS TIPO BUCKET MACHINE MONTADO EM CAMINHAO TOCO,
PESO BRUTO TOTAL 16.000 KG, DISTANCIA ENTRE EIXOS 4,8 M
1154 | !EM PROCESSO DE DESATIVACAO! EQUIPAMENTO PARA LAMA ASFALTICA, COM SILO DE | UN | AS | 208.800,00
AGREGADO 6 M3, DOSADOR CIMENTO, 2 TANQUES 2 M3 CADA, PARA EMULSAO / AGUA,
MISTURADOR HELICOIDAL E CAIXA, A SER MONTADO SOBRE CAMINHAO
2721 | !EM PROCESSO DE DESATIVACAO! ESCAVADEIRA HIDRAULICA SOBRE ESTEIRA 140HP CAP. | H | CR | 114,59
0,98M3 TIPO CATERPILAR OU EQUIV (INCL MANUTENCAO/OPERACAO)
10800 | !EM PROCESSO DE DESATIVACAO! ESCAVADEIRA HIDRAULICA SOBRE ESTEIRA 146 A 169HP | H | CR | 134,42
CAP. 2M3 (INCL MANUTENCAO/OPERACAO)
2719 | !EM PROCESSO DE DESATIVACAO! ESCAVADEIRA HIDRAULICA SOBRE ESTEIRAS DE 99 HP, | H | C | 126,00
PESO OPERACIONAL DE *16* T E CAPACIDADE DE 0,85 A 1,00 M3 (LOCACAO COM OPERADOR,
COMBUSTIVEL E MANUTENCAO)
2726 | !EM PROCESSO DE DESATIVACAO! ESCAVADEIRA HIDRAULICA SOBRE PNEUS 105HP CAP. | H | CR | 102,66
0,7M3 (INCL MANUTENCAO/OPERACAO)
2724 | !EM PROCESSO DE DESATIVACAO! ESCAVADEIRA HIDRAULICA SOBRE RODAS 98HP (INCL | H | CR | 100,86
MANUTENCAO/OPERACAO)
7549 | !EM PROCESSO DE DESATIVACAO! ESPELHO EM PVC 4X2" | UN | CR | 2,58
7551 | !EM PROCESSO DE DESATIVACAO! ESPELHO EM PVC 4X4" | UN | CR | 5,64
2761 | !EM PROCESSO DE DESATIVACAO! ESPOLETA ELETRICA - 2M | UN | AS | 9,39
11412 | !EM PROCESSO DE DESATIVACAO! ESTACA CONCRETO PRE-MOLDADO INCLUSIVE | M | CR | 540,55
CRAVACAO E EMENDAS 170T
11419 | !EM PROCESSO DE DESATIVACAO! ESTACA CONCRETO PRE-MOLDADO OCTOGONAL DN = | M | CR | 254,72
36CM INCL. EMENDAS 55 A 60T
2782 | !EM PROCESSO DE DESATIVACAO! ESTACA CONCRETO TIPO 'FRANKI' D = 300MM - 40T | M | CR | 155,55
2783 | !EM PROCESSO DE DESATIVACAO! ESTACA CONCRETO TIPO 'FRANKI' D = 350MM - 55T | M | CR | 175,00
2786 | !EM PROCESSO DE DESATIVACAO! ESTACA CONCRETO TIPO 'FRANKI' D = 400MM - 75T | M | CR | 202,22
2784 | !EM PROCESSO DE DESATIVACAO! ESTACA CONCRETO TIPO 'FRANKI' D = 450MM - 95T | M | CR | 311,11
2785 | !EM PROCESSO DE DESATIVACAO! ESTACA CONCRETO TIPO 'FRANKI' D = 520MM - 130T | M | CR | 369,44
2781 | !EM PROCESSO DE DESATIVACAO! ESTACA CONCRETO TIPO 'FRANKI' D = 600MM - 170T | M | CR | 427,77
2780 | !EM PROCESSO DE DESATIVACAO! ESTACA CONCRETO TIPO 'FRANKI' D = 700MM - 220T | M | CR | 563,88
11417 | !EM PROCESSO DE DESATIVACAO! ESTACA PRE-MOLDADA MACICA DE CONCRETO VIBRADO, | M | CR | 309,55
PARA CARGA DE *100* T, SECAO QUADRADA (INCLUI CRAVACAO E EMENDAS, NAO INCLUI
Obs: dimensões entre asteríscos (*) indicam a aceitação de medidas aproximadas.
| PREÇOS DE INSUMOS |  | Página: | 5 / 132
Indicação da origem do preço:
• C - para preço coletado pelo IBGE
• CR - para preço obtido por meio do coeficiente de representatividade do insumo (ver Manual de Metodologia e
Conceitos);
• AS - para preço atribuído com base no preço do insumo para a localidade de São Paulo.
Mês de Coleta: | 08/2015 Pesquisa: IBGE
| RECIFE | 89,75 |  | 50,08
Localidade: | Encargos Sociais Desonerados(%) Horista: |  | Mensalista:
Código | Descriçao do Insumo | Unid | Origem | Preço
|  |  | de Preço | Mediano (R$)
MOBILIZACAO, DESMOBILIZACAO NEM SERVICO DE SONDAGEM)
11411 | !EM PROCESSO DE DESATIVACAO! ESTACA PRE-MOLDADA MACICA DE CONCRETO VIBRADO, | M | CR | 403,66
PARA CARGA DE *120* T, SECAO QUADRADA (INCLUI CRAVACAO E EMENDAS, NAO INCLUI
MOBILIZACAO, DESMOBILIZACAO NEM SERVICO DE SONDAGEM)
2775 | !EM PROCESSO DE DESATIVACAO! ESTACA PRE-MOLDADA MACICA DE CONCRETO VIBRADO, | M | CR | 139,99
PARA CARGA DE *30* T, SECAO QUADRADA (INCLUI CRAVACAO E EMENDAS, NAO INCLUI
MOBILIZACAO, DESMOBILIZACAO NEM SERVICO DE SONDAGEM)
2776 | !EM PROCESSO DE DESATIVACAO! ESTACA PRE-MOLDADA MACICA DE CONCRETO VIBRADO, | M | CR | 210,38
PARA CARGA DE *60* T, SECAO QUADRADA (INCLUI CRAVACAO E EMENDAS, NAO INCLUI
MOBILIZACAO, DESMOBILIZACAO NEM SERVICO DE SONDAGEM)
2763 | !EM PROCESSO DE DESATIVACAO! ESTACA PRE-MOLDADA MACICA DE CONCRETO VIBRADO, | M | C | 105,00
PARA CARGA DE 20 T, SECAO QUADRADA (INCLUI CRAVACAO E EMENDAS, NAO INCLUI
MOBILIZACAO, DESMOBILIZACAO NEM SERVICO DE SONDAGEM)
2774 | !EM PROCESSO DE DESATIVACAO! ESTACA PRE-MOLDADA MACICA DE CONCRETO VIBRADO, | M | CR | 110,56
PARA CARGA DE 25 T, SECAO QUADRADA (INCLUI CRAVACAO E EMENDAS, NAO INCLUI
MOBILIZACAO, DESMOBILIZACAO NEM SERVICO DE SONDAGEM)
11413 | !EM PROCESSO DE DESATIVACAO! ESTACA PRE-MOLDADA MACICA DE CONCRETO VIBRADO, | M | CR | 148,94
PARA CARGA DE 35 T, SECAO QUADRADA (INCLUI CRAVACAO E EMENDAS, NAO INCLUI
MOBILIZACAO, DESMOBILIZACAO NEM SERVICO DE SONDAGEM)
11414 | !EM PROCESSO DE DESATIVACAO! ESTACA PRE-MOLDADA MACICA DE CONCRETO VIBRADO, | M | CR | 175,00
PARA CARGA DE 45 T, SECAO QUADRADA (INCLUI CRAVACAO E EMENDAS, NAO INCLUI
MOBILIZACAO, DESMOBILIZACAO NEM SERVICO DE SONDAGEM)
2778 | !EM PROCESSO DE DESATIVACAO! ESTACA PRE-MOLDADA MACICA DE CONCRETO VIBRADO, | M | CR | 192,49
PARA CARGA DE 50 T, SECAO QUADRADA (INCLUI CRAVACAO E EMENDAS, NAO INCLUI
MOBILIZACAO, DESMOBILIZACAO NEM SERVICO DE SONDAGEM)
11416 | !EM PROCESSO DE DESATIVACAO! ESTACA PRE-MOLDADA MACICA DE CONCRETO VIBRADO, | M | CR | 240,95
PARA CARGA DE 75 T, SECAO QUADRADA (INCLUI CRAVACAO E EMENDAS, NAO INCLUI
MOBILIZACAO, DESMOBILIZACAO NEM SERVICO DE SONDAGEM)
2777 | !EM PROCESSO DE DESATIVACAO! ESTACA PRE-MOLDADA MACICA DE CONCRETO VIBRADO, | M | CR | 251,65
PARA CARGA DE 80 T, SECAO QUADRADA (INCLUI CRAVACAO E EMENDAS, NAO INCLUI
MOBILIZACAO, DESMOBILIZACAO NEM SERVICO DE SONDAGEM)
2765 | !EM PROCESSO DE DESATIVACAO! ESTACA PRE-MOLDADA VAZADA DE CONCRETO | M | CR | 523,05
CENTRIFUGADO, PARA CARGA DE 170 A 230 T, SECAO CIRCULAR (INCLUI CRAVACAO E
EMENDAS, NAO INCLUI MOBILIZACAO, DESMOBILIZACAO NEM SERVICO DE SONDA
2766 | !EM PROCESSO DE DESATIVACAO! ESTACA PRE-MOLDADA VAZADA DE CONCRETO | M | CR | 142,33
CENTRIFUGADO, PARA CARGA DE 30 A 40 T, SECAO CIRCULAR (INCLUI CRAVACAO E
EMENDAS, NAO INCLUI MOBILIZACAO, DESMOBILIZACAO NEM SERVICO DE SONDAGE
2772 | !EM PROCESSO DE DESATIVACAO! ESTACA PRE-MOLDADA VAZADA DE CONCRETO | M | CR | 221,86
CENTRIFUGADO, PARA CARGA DE 60 A 75 T, SECAO CIRCULAR (INCLUI CRAVACAO E
EMENDAS, NAO INCLUI MOBILIZACAO, DESMOBILIZACAO NEM SERVICO DE SONDAGE
2773 | !EM PROCESSO DE DESATIVACAO! ESTACA PRE-MOLDADA VAZADA DE CONCRETO | M | CR | 272,22
CENTRIFUGADO, PARA CARGA DE 75 A 90 T, SECAO CIRCULAR (INCLUI CRAVACAO E
EMENDAS, NAO INCLUI MOBILIZACAO, DESMOBILIZACAO NEM SERVICO DE SONDAGE
2764 | !EM PROCESSO DE DESATIVACAO! ESTACA PRE-MOLDADA VAZADA DE CONCRETO | M | CR | 330,55
CENTRIFUGADO, PARA CARGA DE 90 A 115 T, SECAO CIRCULAR (INCLUI CRAVACAO E
EMENDAS, NAO INCLUI MOBILIZACAO, DESMOBILIZACAO NEM SERVICO DE SONDAG
14 | !EM PROCESSO DE DESATIVACAO! ESTOPA OU CORDA ALCATROADA P/ JUNTA DE TUBOS | KG | CR | 4,91
CONCRETO/CERAMICO
11429 | !EM PROCESSO DE DESATIVACAO! ESTOPIM DUPLO | M | AS | 1,09
3089 | !EM PROCESSO DE DESATIVACAO! FECHADURA EMBUTIR EXTERNA (C/ CILINDRO) | CJ | CR | 202,93
COMPLETA - ACAB SUPERIOR (LINHA LUXO)
3083 | !EM PROCESSO DE DESATIVACAO! FECHADURA EMBUTIR EXTERNA C/ CILINDRO SEM | UN | CR | 84,47
ESPELHO E SEM MACANETA (SOMENTE A MAQUINA)
3098 | !EM PROCESSO DE DESATIVACAO! FECHADURA EMBUTIR P/ PORTA DE BANHEIRO, | CJ | CR | 167,38
COMPLETA - ACAB SUPERIOR (LINHA LUXO)
3100 | !EM PROCESSO DE DESATIVACAO! FECHADURA EMBUTIR P/ PORTA DE BANHEIRO, SEM | CJ | CR | 44,90
MACANETA, SEM ESPELHO
3092 | !EM PROCESSO DE DESATIVACAO! FECHADURA EMBUTIR TP GORGES (CHAVE GRANDE) | CJ | CR | 138,97
P/PORTA INTERNA, COMPLETA - LINHA LUXO
11473 | !EM PROCESSO DE DESATIVACAO! FECHADURA SOBREPOR C/ CILINDRO FERRO CROMADO | UN | CR | 39,39
OU PINTADO
2693 | !EM PROCESSO DE DESATIVACAO! FELTRO ASFALTICO | M2 | CR | 8,66
Obs: dimensões entre asteríscos (*) indicam a aceitação de medidas aproximadas.
| PREÇOS DE INSUMOS |  | Página: | 6 / 132
Indicação da origem do preço:
• C - para preço coletado pelo IBGE
• CR - para preço obtido por meio do coeficiente de representatividade do insumo (ver Manual de Metodologia e
Conceitos);
• AS - para preço atribuído com base no preço do insumo para a localidade de São Paulo.
Mês de Coleta: | 08/2015 Pesquisa: IBGE
| RECIFE | 89,75 |  | 50,08
Localidade: | Encargos Sociais Desonerados(%) Horista: |  | Mensalista:
Código | Descriçao do Insumo | Unid | Origem | Preço
|  |  | de Preço | Mediano (R$)
4033 | !EM PROCESSO DE DESATIVACAO! FELTRO ASFALTICO 15 LIBRAS TIPO VITFELTRO 15, | M2 | CR | 13,88
ASFALTOS VITORIA OU EQUIV
11607 | !EM PROCESSO DE DESATIVACAO! FELTRO ONDALIT LARGURA = 1,00 M | M | CR | 9,81
3118 | !EM PROCESSO DE DESATIVACAO! FERROLHO/FECHO/TARJETA OU TRINCO PINO REDONDO | UN | CR | 1,45
2" SOBREPOR FERRO CROMADO
20058 | !EM PROCESSO DE DESATIVACAO! FIO DE COBRE NU 4 MM2 | KG | CR | 2,29
11619 | !EM PROCESSO DE DESATIVACAO! FITA OU CINTA DE CALDEACAO P/ MANTA BUTILICA | M | CR | 2,85
14599 | !EM PROCESSO DE DESATIVACAO! FORMA METALICA AUTO-VIBRATORIA C/ ANEL DE | UN | AS | 9.307,04
ACABAMENTO P/ TUBO CONCRETO ARMADO PRE-MOLDADO JUNTA RIGADA PONTA/BOLSA
OU MACHO/FEMEA DIAM 300MM, COMPRIM= 1,0 A 1,5M, LIDER
14602 | !EM PROCESSO DE DESATIVACAO! FORMA METALICA AUTO-VIBRATORIA C/ ANEL DE | UN | AS | 12.657,37
ACABAMENTO P/ TUBO CONCRETO ARMADO PRE-MOLDADO JUNTA RIGIDA PONTA/ BOLSA
OU MACHO/FEMEA DIAM 600MM, COMPRAIMENTO 1,0 A 1,5 M, LIDER
14601 | !EM PROCESSO DE DESATIVACAO! FORMA METALICA AUTO-VIBRATORIA C/ ANEL DE | UN | AS | 8.843,67
ACABAMENTO P/ TUBO CONCRETO ARMADO PRE-MOLDADO JUNTA RIGIDA PONTA/BOLSA
OU MACHO/FEMEA DIAM 500MM, COMPRIM= 1,0 A 1,5M, LIDER
14600 | !EM PROCESSO DE DESATIVACAO! FORMA METALICA AUTO-VIBRATORIA C/ ANEL DE | UN | AS | 8.498,36
ACABAMENTO P/ TUBO CONCRETO ARMADO PRE-MOLDADO JUNTA RIGIDA PONTA/BOLSA
OU MAHO/FEMEA DIAM 400MM, COMPRIM= 1,0 A 1,5M, LIDER
14614 | !EM PROCESSO DE DESATIVACAO! FORMA METALICA AUTO-VIBRATORIA P/ TUBO CONCRETO | UN | AS | 20.631,62
ARMADO PRE-MOLDADO JUNTA RIGIDA MACHO/ FEMEA, DIAM 1500MM, COMPRIM= 1,0 A 1,5M,
CSM
14612 | !EM PROCESSO DE DESATIVACAO! FORMA METALICA AUTO-VIBRATORIA P/ TUBO CONCRETO | UN | AS | 15.060,80
ARMADO PRE-MOLDADO JUNTA RIGIDA MACHO/FEMEA, DIAM 1000MM, COMPRIM= 1,0 A 1,5M,
CSM
14613 | !EM PROCESSO DE DESATIVACAO! FORMA METALICA AUTO-VIBRATORIA P/ TUBO CONCRETO | UN | AS | 19.630,29
ARMADO PRE-MOLDADO JUNTA RIGIDA MACHO/FEMEA, DIAM 1200MM, COMPRIM= 1,0 A 1,5M,
CSM
14607 | !EM PROCESSO DE DESATIVACAO! FORMA METALICA AUTO-VIBRATORIA P/ TUBO CONCRETO | UN | AS | 9.116,28
ARMADO PRE-MOLDADO JUNTA RIGIDA MACHO/FEMEA, DIAM 300MM COMPRIM= 1,0 A 1,5M,
CSM
14608 | !EM PROCESSO DE DESATIVACAO! FORMA METALICA AUTO-VIBRATORIA P/ TUBO CONCRETO | UN | AS | 8.502,56
ARMADO PRE-MOLDADO JUNTA RIGIDA MACHO/FEMEA, DIAM 400MM, COMPRIM= 1,0 A 1,5M,
CSM
14609 | !EM PROCESSO DE DESATIVACAO! FORMA METALICA AUTO-VIBRATORIA P/ TUBO CONCRETO | UN | AS | 8.527,85
ARMADO PRE-MOLDADO JUNTA RIGIDA MACHO/FEMEA, DIAM 500MM, COMPRIM= 1,0 A 1,5M
CSM
14610 | !EM PROCESSO DE DESATIVACAO! FORMA METALICA AUTO-VIBRATORIA P/ TUBO CONCRETO | UN | AS | 12.344,76
ARMADO PRE-MOLDADO JUNTA RIGIDA MACHO/FEMEA, DIAM 600MM, COMPRIM= 1,0 A 1,5M,
CSM
14611 | !EM PROCESSO DE DESATIVACAO! FORMA METALICA AUTO-VIBRATORIA P/ TUBO CONCRETO | UN | AS | 13.710,37
ARMADO PRE-MOLDADO JUNTA RIGIDA MACHO/FEMEA, DIAM 800MM COMPRIM= 1,0 A 1,5M,
CSM
14604 | !EM PROCESSO DE DESATIVACAO! FORMA METALICA AUTO-VIBRATORIA P/ TUBO CONCRETO | UN | AS | 15.371,74
ARMADO PRE-MOLDADO JUNTA RIGIDA PONTA/BOLSA, DIAM 1000MM, COMPRIM= 1,0 A 1,5M,
TRILLOR
14605 | !EM PROCESSO DE DESATIVACAO! FORMA METALICA AUTO-VIBRATORIA P/ TUBO CONCRETO | UN | AS | 19.702,02
ARMADO PRE-MOLDADO JUNTA RIGIDA PONTA/BOLSA, DIAM 1200MM, COMPRIM= 1,0 A 1,5M,
TRILLOR
14603 | !EM PROCESSO DE DESATIVACAO! FORMA METALICA AUTO-VIBRATORIA P/ TUBO CONCRETO | UN | AS | 13.971,13
ARMADO PRE-MOLDADO JUNTA RIGIDA PONTA/BOLSA, DIAM 800MM, COMPRIM= 1,0 A 1,5M,
TRILLOR
14606 | !EM PROCESSO DE DESATIVACAO! FORMA METALICA AUTO-VIBRATORIA P/ TUBO CONCRETO | UN | AS | 21.054,01
ARMADO PRE-MOLDADO JUNTA RIGIDA PONTA/BOLSA,DIAM 1500MM,COMPRIM= 1,0 A
1,5M,TRILLOR
7308 | !EM PROCESSO DE DESATIVACAO! FUNDO ANTICORROSIVO TIPO ZARCAO OU EQUIV | GL | CR | 78,71
6089 | !EM PROCESSO DE DESATIVACAO! FUNDO PREPARADOR DE PAREDES(ACRILICO) | GL | CR | 115,27
12346 | !EM PROCESSO DE DESATIVACAO! FUSIVEL FACA 100A - 250V FIXO | UN | CR | 10,81
3300 | !EM PROCESSO DE DESATIVACAO! FUSIVEL NH 250 A TAM. 00 | UN | CR | 19,19
12353 | !EM PROCESSO DE DESATIVACAO! FUSIVEL ROSCA 15A - 250V FIXO | UN | CR | 2,56
Obs: dimensões entre asteríscos (*) indicam a aceitação de medidas aproximadas.
| PREÇOS DE INSUMOS |  | Página: | 7 / 132
Indicação da origem do preço:
• C - para preço coletado pelo IBGE
• CR - para preço obtido por meio do coeficiente de representatividade do insumo (ver Manual de Metodologia e
Conceitos);
• AS - para preço atribuído com base no preço do insumo para a localidade de São Paulo.
Mês de Coleta: | 08/2015 Pesquisa: IBGE
| RECIFE | 89,75 |  | 50,08
Localidade: | Encargos Sociais Desonerados(%) Horista: |  | Mensalista:
Código | Descriçao do Insumo | Unid | Origem | Preço
|  |  | de Preço | Mediano (R$)
11360 | !EM PROCESSO DE DESATIVACAO! GERADOR PORTATIL DE 5 KVA, MONOFASICO, COM | UN | AS | 2.960,00
MOTOR A GASOLINA DE 8 HP
10702 | !EM PROCESSO DE DESATIVACAO! GRADE DE DISCO MECANICA MARCA MARCHESAN (TATU), | UN | CR | 24.449,28
MOD.GAM 24X24", REBOCAVELL, C/ 24 DISCOS DIAM 24", A OLEO C/ PNEUS P/TRANSPORTE
3329 | !EM PROCESSO DE DESATIVACAO! GRAMA ESMERALDA EM ROLO | M2 | CR | 15,09
1568 | !EM PROCESSO DE DESATIVACAO! GRAMPO PARALELO BIMETALICO P/ CABO 10MM2 C/ 1 | UN | CR | 12,27
PARAF
4787 | !EM PROCESSO DE DESATIVACAO! GRANILHA DE MARMORE BRANCO | KG | AS | 0,56
11794 | !EM PROCESSO DE DESATIVACAO! GRANITO AMENDOA POLIDO PARA BANCADA ESP = 2 CM | M2 | CR | 424,90
11796 | !EM PROCESSO DE DESATIVACAO! GRANITO PRETO TIJUCA POLIDO PARA BANCADA ESP = 2 | M2 | CR | 517,64
CM
21051 | !EM PROCESSO DE DESATIVACAO! GRELHA FOFO P/ CANALETA 18 X 300 X 1000MM P/ | UN | CR | 157,17
GARAGEM E ESTACIONAMENTO
21055 | !EM PROCESSO DE DESATIVACAO! GRELHA FOFO P/ CANALETA 40 X 400 X 1000MM P/ | UN | CR | 303,20
GARAGEM E ESTACIONAMENTO
11284 | !EM PROCESSO DE DESATIVACAO! GRELHA FOFO PARA CAPTACAO DE AGUA PLUVIAL EM | UN | C | 480,00
VIAS URBANAS, COM REQUADRO, CAIXA RALO DE *290 X 870* MM, *80* KG, CARGA MAXIMA
DE 8000 KG
13910 | !EM PROCESSO DE DESATIVACAO! GRUPO GERADOR C/ MOTOR DIESEL * 85 CV *, | UN | CR | 43.182,96
REBOCAVEL * 60 A 66 KVA
13911 | !EM PROCESSO DE DESATIVACAO! GRUPO GERADOR, 125/145 KVA, MOTOR A DIESEL 165 CV, | UN | CR | 64.073,08
1800 RPM, ESTACIONARIO
13869 | !EM PROCESSO DE DESATIVACAO! GUINDASTE HIDRAULICO TIPO TRUCK CRANE, C/LANCA | UN | CR | 1.811.758,73
TELESCOPICA DE ACIONAMENTO HIDRAULICO, CAPACIDADE DE CARGA 30.000 KG, COM PBT
A PARTIR DE 30. 000 KG, MONTADO SOBRE CAMINHAO 6 X 4
10713 | !EM PROCESSO DE DESATIVACAO! GUINDASTE HIDRAULICO VEICULAR, C/LANCA | UN | CR | 507.989,19
TELESCOPICA DE ACIONAMENTO HIDRAULICO E LANCAS MANUAIS, MOMENTO MAXIMO DE
ELEVACAO 23.000 KG, COM PBT A PARTIR DE 18.000 KG, MONTADO SOBRE CAM
11611 | !EM PROCESSO DE DESATIVACAO! GUINDAUTO HIDRAULICO, CARGA MAX 7,7 TON. (A 5,52M), | UN | CR | 75.390,65
AL TURA MAX = 8,64M, P/ MONTAGEM SOBRE CHASSIS DE CAMINHAO**CAIXA**
21145 | !EM PROCESSO DE DESATIVACAO! HASTE DE TERRA EM ACO REVESTIDO DE COBRE DN 3/8'' | UN | CR | 30,78
X 3000MM
126 | !EM PROCESSO DE DESATIVACAO! IMPERMEABILIZANTE ACELERADOR DE PEGA PARA | L | CR | 8,18
ARGAMASSA
11608 | !EM PROCESSO DE DESATIVACAO! IMPERMEABILIZANTE ELASTICO BASE RESINA | KG | CR | 16,38
TERMOPLASTICA
141 | !EM PROCESSO DE DESATIVACAO! IMPERMEABILIZANTE FLEXÃVEL A BASE DE ELASTÃMERO | KG | CR | 12,44
IGOLFLEX PRETO SIKA OU EQUIVALENTE
158 | !EM PROCESSO DE DESATIVACAO! IMUNIZANTE PARA MADEIRAS BRUTAS TIPO | L | CR | 23,72
CARBOLINEUM OU EQUIVALENTE
7546 | !EM PROCESSO DE DESATIVACAO! INTERRUPTOR EMBUTIR 4 POLOS USO INDUSTRIAL | UN | CR | 701,28
7557 | !EM PROCESSO DE DESATIVACAO! INTERRUPTOR PARALELO EMBUTIR 10A/250V C/ PLACA, | UN | CR | 10,63
TIPO SILENTOQUE PIAL OU EQUIV
7563 | !EM PROCESSO DE DESATIVACAO! INTERRUPTOR PARALELO EMBUTIR 10A/250V S/ PLACA, | UN | CR | 8,12
TIPO SILENTOQUE PIAL OU EQUIV
7555 | !EM PROCESSO DE DESATIVACAO! INTERRUPTOR SIMPLES EMBUTIR 10A/250V C/PLACA, | UN | CR | 8,08
TIPO SILENTOQUE PIAL OU EQUIV
7564 | !EM PROCESSO DE DESATIVACAO! INTERRUPTOR SIMPLES EMBUTIR 10A/250V S/PLACA, | UN | CR | 5,53
TIPO SILENTOQUE PIAL OU EQUIV
12365 | !EM PROCESSO DE DESATIVACAO! ISOLADOR DE PORCELANA, TIPO CARRETILHA, | UN | CR | 10,51
DIMENSOES DE 42 X 75 MM, 4 RANHURAS
12364 | !EM PROCESSO DE DESATIVACAO! ISOLADOR TENSAO P/ 15KV - 6" DISCO CAVILHA | UN | CR | 131,40
598 | !EM PROCESSO DE DESATIVACAO! JANELA ALUMINIO CORRER SERIE 25 FOLHAS PARA | M2 | CR | 538,36
VIDRO COM BANDEIRA ,160 X 110CM (INCLUSO GUARNICAO E VIDRO LISO INCOLOR)
596 | !EM PROCESSO DE DESATIVACAO! JANELA ALUMINIO CORRER SERIE 25 VENEZIANA C/ | M2 | CR | 658,02
BANDEIRA 160 X 110CM
595 | !EM PROCESSO DE DESATIVACAO! JANELA ALUMINIO CORRER SERIE 25 VENEZIANA S/ | M2 | CR | 566,91
BANDEIRA 160 X 110CM
603 | !EM PROCESSO DE DESATIVACAO! JANELA BASCULANTE, ACO, CANTONEIRA, SEM | M2 | AS | 346,21
Obs: dimensões entre asteríscos (*) indicam a aceitação de medidas aproximadas.
| PREÇOS DE INSUMOS |  | Página: | 8 / 132
Indicação da origem do preço:
• C - para preço coletado pelo IBGE
• CR - para preço obtido por meio do coeficiente de representatividade do insumo (ver Manual de Metodologia e
Conceitos);
• AS - para preço atribuído com base no preço do insumo para a localidade de São Paulo.
Mês de Coleta: | 08/2015 Pesquisa: IBGE
| RECIFE | 89,75 |  | 50,08
Localidade: | Encargos Sociais Desonerados(%) Horista: |  | Mensalista:
Código | Descriçao do Insumo | Unid | Origem | Preço
|  |  | de Preço | Mediano (R$)
BATENTE/REQUADRO, 60 X 80 CM.
608 | !EM PROCESSO DE DESATIVACAO! JANELA FERRO CORRER 2 FLS TP VENEZIANA LINHA | M2 | AS | 525,13
POPULAR 120 X 120CM
6092 | !EM PROCESSO DE DESATIVACAO! JUNTA PLASTICA DE VEDACAO - BISNAGA 250G | KG | CR | 75,98
63 | !EM PROCESSO DE DESATIVACAO! KIT CAVALETE PVC COM REGISTRO 3/4", COMPLETO | UN | AS | 35,59
11168 | !EM PROCESSO DE DESATIVACAO! LACA INCOLOR CONCENTRADA PARA MADEIRA | GL | CR | 52,11
3760 | !EM PROCESSO DE DESATIVACAO! LAMPADA VAPOR MERCURIO 700W | UN | CR | 265,48
13323 | !EM PROCESSO DE DESATIVACAO! LIMPADORA A JATO/VACUO PRESSAO P/LIMPEZA ESG | UN | CR | 690.441,00
PUBL./INDUSTRIAL CONSMAQ SF OU EQUIV. , MONTADA SOBRE CAMINHAO EQUI.
C/EXAUSTOR-COMPRESSOR,TANQUE CILINDRICO DE ABERTURA,SISTEMA SEPARAC
3812 | !EM PROCESSO DE DESATIVACAO! LUMINARIA CALHA SOBREPOR EM CHAPA ACO C/ 3 | UN | CR | 131,55
LAMPADAS FLUORESCENTES 2OW (COMPLETA, INCL. REATOR PART RAPIDA LAMPADAS)
3786 | !EM PROCESSO DE DESATIVACAO! LUMINARIA CALHA SOBREPOR EM CHAPA ACO C/ 3 | UN | CR | 124,90
LAMPADAS FLUORESCENTES 4OW (COMPLETA, INCL. REATOR PART RAPIDA E LAMPADAS)
3784 | !EM PROCESSO DE DESATIVACAO! LUMINARIA CALHA SOBREPOR EM CHAPA ACO C/ 4 | UN | CR | 160,11
LAMPADAS FLUORESCENTES 40W (COMPLETA, INCL. REATOR PART RAPIDA E LAMPADAS)
3785 | !EM PROCESSO DE DESATIVACAO! LUMINARIA DE SOBREPOR EM CHAPA DE ACO PARA | UN | CR | 137,51
LAMPADA FLUORESCENTE, COM 4 LAMPADAS DE 14 W E REATOR INCLUSOS
20198 | !EM PROCESSO DE DESATIVACAO! MADEIRA DE 1A. QUALIDADE (MADEIRA BRANCA), | M3 | AS | 1.674,67
SERRADA E NAO APARELHADA, PARA FORMAS DE CONCRETO ARMADO
20197 | !EM PROCESSO DE DESATIVACAO! MADEIRA DE 1A. QUALIDADE, SERRADA E NAO | M3 | C | 2.250,00
APARELHADA, PARA ESTRUTURA DE TELHADO
21038 | !EM PROCESSO DE DESATIVACAO! MANGUEIRA DE INCENDIO C/ CAPA SIMPLES TECIDA FIO | M | CR | 16,88
POLIESTER TUBO INT BORRACHA SINT ABNT TP 1 P/ INSTALACOES PREDIAIS D = 1 1/2
4022 | !EM PROCESSO DE DESATIVACAO! MANTA BUTILICA E = 0,8 MM | M2 | CR | 57,07
14647 | !EM PROCESSO DE DESATIVACAO! MAQUINA DE PINTURA DE FAIXAS DE TRAFEGO, | UN | C | 300.000,00
AUTOPROPELIDA, MOTOR A DIESEL DE 38 HP
13890 | !EM PROCESSO DE DESATIVACAO! MAQUINA DEMARCADORA DE FAIXA DE TRAFEGO FX44 | UN | CR | 477.528,00
CONSMAQ, AUTOPROPELIDA, MOTOR DIESEL 30 HP
11691 | !EM PROCESSO DE DESATIVACAO! MARMORE ACINZENTADO POLIDO P/ BANCADA E = 2,5CM | M2 | CR | 482,51
10722 | !EM PROCESSO DE DESATIVACAO! MARMORE ACINZENTADO POLIDO P/ PISO 20 X 30CM E = | M2 | CR | 271,41
2CM
7328 | !EM PROCESSO DE DESATIVACAO! MASSA BETUMINOSA PARA IMPERMEABILIZACAO | KG | CR | 19,53
11604 | !EM PROCESSO DE DESATIVACAO! MASSA EPOXI P/ REPAROS, EMBALAGEM 250G | UN | CR | 13,25
1611 | !EM PROCESSO DE DESATIVACAO! MASSA P/ VEDACAO DE TELHA DE AMIANTO | KG | CR | 66,69
1610 | !EM PROCESSO DE DESATIVACAO! MASSA PLASTICA PARA VEDACAO | KG | CR | 18,78
7321 | !EM PROCESSO DE DESATIVACAO! MASTIQUE ELASTICO BASE SILICONE | 310ML | CR | 27,20
628 | !EM PROCESSO DE DESATIVACAO! MASTIQUE ELASTICO DE POLIURETANO | KG | CR | 34,84
4392 | !EM PROCESSO DE DESATIVACAO! MEIO-FIO OU GUIA GRANITICO OU BASALTICO | M | CR | 15,40
7322 | !EM PROCESSO DE DESATIVACAO! MEMBRANA LIQUIDA PARA IMPERMEABILIZACAO DE | KG | CR | 17,23
COBERTURA
34762 | !EM PROCESSO DE DESATIVACAO! MISTURADOR DE ARGAMASSA HORIZONTAL, | H | CR | 0,67
CAPACIDADE DE 50 L, MOTOR TRIFASICO COM POTENCIA DE 1,5 HP (LOCACAO)
2700 | !EM PROCESSO DE DESATIVACAO! MONTADOR | H | CR | 13,66
2703 | !EM PROCESSO DE DESATIVACAO! MONTADOR INDUSTRIAL | H | CR | 15,25
724 | !EM PROCESSO DE DESATIVACAO! MOTOBOMBA AUTOESCORVANTE ROTOR ABERTO C/ | UN | CR | 14.843,65
MOTOR A GASOLINA OU DI ESEL * 10,5CV * BOCAIS 3" X 4" * HM/Q = 40 M/3,2M3/H A
90M/7,3M3/H*"
719 | !EM PROCESSO DE DESATIVACAO! MOTOBOMBA CENTRIFUGA BOCAIS 1 1/2" X 1" A | UN | CR | 1.665,38
GASOLINA 3,5CV MARC A BRANCO MOD. 715 HM/Q = 6M/16,8M3/H A 38M/6,6M 3/H**CAIXA**"
4267 | !EM PROCESSO DE DESATIVACAO! PAPELEIRA DE LOUCA BRANCA | UN | AS | 15,00
4378 | !EM PROCESSO DE DESATIVACAO! PARAFUSO ROSCA SOBERBA ACO ZINC CABECA CHATA | UN | CR | 0,50
FENDA SIMPLES 7 X 65 MM
4381 | !EM PROCESSO DE DESATIVACAO! PARAFUSO ROSCA SOBERBA ACO ZINC CABECA CHATA | UN | CR | 0,69
FENDA SIMPLES 8 X 100 MM
Obs: dimensões entre asteríscos (*) indicam a aceitação de medidas aproximadas.
| PREÇOS DE INSUMOS |  | Página: | 9 / 132
Indicação da origem do preço:
• C - para preço coletado pelo IBGE
• CR - para preço obtido por meio do coeficiente de representatividade do insumo (ver Manual de Metodologia e
Conceitos);
• AS - para preço atribuído com base no preço do insumo para a localidade de São Paulo.
Mês de Coleta: | 08/2015 Pesquisa: IBGE
| RECIFE | 89,75 |  | 50,08
Localidade: | Encargos Sociais Desonerados(%) Horista: |  | Mensalista:
Código | Descriçao do Insumo | Unid | Origem | Preço
|  |  | de Preço | Mediano (R$)
6217 | !EM PROCESSO DE DESATIVACAO! PARQUET PAULISTA TIPO MOSAICO 20 X 20 CM | M2 | CR | 61,74
4429 | !EM PROCESSO DE DESATIVACAO! PECA DE MADEIRA DE LEI *7,5 X 10* CM, NÃO | M | CR | 16,87
APARELHADA, (P/TELHADO)
4473 | !EM PROCESSO DE DESATIVACAO! PECA DE MADEIRA DE LEI *7,5 X 12,5* CM (3 "X 5") , NÃO | M | CR | 28,14
APARELHADA, (P/TELHADO)
4463 | !EM PROCESSO DE DESATIVACAO! PECA DE MADEIRA DE LEI NATIVA/REGIONAL *4 X 30* CM, | M3 | CR | 2.999,99
NAO APARELHADA
4466 | !EM PROCESSO DE DESATIVACAO! PECA DE MADEIRA DE LEI NATIVA/REGIONAL *5 X 15* CM | M | C | 22,50
NAO APARELHADA
4431 | !EM PROCESSO DE DESATIVACAO! PECA DE MADEIRA DE LEI NATIVA/REGIONAL *8 X 8* CM | M | CR | 19,23
NAO APARELHADA
4458 | !EM PROCESSO DE DESATIVACAO! PECA DE MADEIRA DE LEI NATIVA/REGIONAL 1 X 2 CM | M | AS | 0,46
NAO APARELHADA
4403 | !EM PROCESSO DE DESATIVACAO! PECA DE MADEIRA DE LEI NATIVA/REGIONAL 1 X 5 CM | M | AS | 1,15
NAO APARELHADA
4407 | !EM PROCESSO DE DESATIVACAO! PECA DE MADEIRA DE LEI NATIVA/REGIONAL 1,5 X 4 CM | M | AS | 1,38
NAO APARELHADA
4413 | !EM PROCESSO DE DESATIVACAO! PECA DE MADEIRA DE LEI NATIVA/REGIONAL 2,5 X 4 CM | M | AS | 2,26
NAO APARELHADA
4405 | !EM PROCESSO DE DESATIVACAO! PECA DE MADEIRA DE LEI NATIVA/REGIONAL 2,5 X 7 CM | M | AS | 3,97
NAO APARELHADA
20196 | !EM PROCESSO DE DESATIVACAO! PECA DE MADEIRA DE LEI NATIVA/REGIONAL 3 X 4. 1/2" | M | CR | 19,44
(7,5 X 11,5CM) NAO APARELHADA
20210 | !EM PROCESSO DE DESATIVACAO! PECA DE MADEIRA LEI APARELHADA 3 X 4.1/2" (7,5 X 11,5) | M | CR | 18,48
4419 | !EM PROCESSO DE DESATIVACAO! PECA DE MADEIRA NAO APARELHADA *10 X 10 X 3* CM, | UN | AS | 0,69
MACARANDUBA, ANGELIM OU EQUIVALENTE DA REGIAO
4418 | !EM PROCESSO DE DESATIVACAO! PECA DE MADEIRA NAO APARELHADA *5 X 5 X 10* CM, | UN | AS | 0,55
MACARANDUBA, ANGELIM OU EQUIVALENTE DA REGIAO
4502 | !EM PROCESSO DE DESATIVACAO! PECA DE MADEIRA NATIVA/REGIONAL 2,5 X 5CM (1X2") | M | AS | 2,17
NAO APARELHADA (SARRAFO-P/FORMA)
4515 | !EM PROCESSO DE DESATIVACAO! PECA DE MADEIRA NATIVA/REGIONAL 7,5 X 10CM NÃO | M | AS | 9,49
APARELHADA (P/ESCORAMENTO)
4492 | !EM PROCESSO DE DESATIVACAO! PECA DE MADEIRA NATIVA/REGIONAL 8 X 8CM NAO | M | AS | 9,33
APARELHADA (PONTALETE-P/ESCORAMENTO)
2744 | !EM PROCESSO DE DESATIVACAO! PECA DE MADEIRA ROLICA D = 15CM - H = 4,0M | UN | CR | 56,86
2739 | !EM PROCESSO DE DESATIVACAO! PECA DE MADEIRA ROLICA D = 8CM | M | CR | 2,23
2728 | !EM PROCESSO DE DESATIVACAO! PECA DE MADEIRA ROLICA, SEM TRATAMENTO | M | C | 2,43
(EUCALIPTO OU REGIONAL EQUIVALENTE) D = 8 A 11 CM, P/ ESCORAMENTOS, H=3 M
4506 | !EM PROCESSO DE DESATIVACAO! PECA DE MADEIRANATIVA/REGIONAL 2,5 X 10CM (1X4") | M | AS | 3,84
NAO APARELHADA (SARRAFO-P/FORMA)
20207 | !EM PROCESSO DE DESATIVACAO! PECA MADEIRA DE LEI APARELHADA *4 X 7,5* CM | M | CR | 6,42
4705 | !EM PROCESSO DE DESATIVACAO! PEDRA BASALTO CINZA IRREGULAR | M2 | CR | 38,25
4802 | !EM PROCESSO DE DESATIVACAO! PISO BORRACHA 500 X 500 X 3,5 MM FRISADO P/ COLA | M2 | CR | 70,88
G.45 PLURIGOMA PRETO
4798 | !EM PROCESSO DE DESATIVACAO! PISO BORRACHA 500 X 500 X 7 MM CANELADO P/ | M2 | CR | 159,19
ARGAMASSA A.25 PLURIGOMA PRETO
25982 | !EM PROCESSO DE DESATIVACAO! PISO EM GRANITO BRANCO QUARTZ 50X50CM E=2CM | M2 | CR | 372,70
LEVIGADO
11094 | !EM PROCESSO DE DESATIVACAO! PLACA DE VEDACAO NERVURA PARA TELHA DE | UN | CR | 10,53
FIBROCIMENTO TIPO CANALETE 90 (SEM AMIANTO)
4819 | !EM PROCESSO DE DESATIVACAO! PLACA MARMORE BRANCO COMUM 15 X 30CM E = 3CM, | M2 | CR | 271,41
POLIDO P/ REVESTIMENTO
2509 | !EM PROCESSO DE DESATIVACAO! PLUG 3P + T 30A/440V REFERENCIA 56406, USO | UN | CR | 48,72
INDUSTRIAL TP PIAL OU EQUIV
1374 | !EM PROCESSO DE DESATIVACAO! PO P/ TRATAM ESPECIAL (SIST IMPERM) CIMENTO | KG | CR | 3,20
ESPECIAL PEGA RAPIDA
4929 | !EM PROCESSO DE DESATIVACAO! PORTA DE ABRIR EM FERRO (TIPO CHAPA NÂº 18), COM | M2 | CR | 258,83
ALMOFADA E GUARNICAO, SEM BASCULA, DE *0,87 X 2,10* M
Obs: dimensões entre asteríscos (*) indicam a aceitação de medidas aproximadas.
| PREÇOS DE INSUMOS |  | Página: | 10 / 132
Indicação da origem do preço:
• C - para preço coletado pelo IBGE
• CR - para preço obtido por meio do coeficiente de representatividade do insumo (ver Manual de Metodologia e
Conceitos);
• AS - para preço atribuído com base no preço do insumo para a localidade de São Paulo.
Mês de Coleta: | 08/2015 Pesquisa: IBGE
| RECIFE | 89,75 |  | 50,08
Localidade: | Encargos Sociais Desonerados(%) Horista: |  | Mensalista:
Código | Descriçao do Insumo | Unid | Origem | Preço
|  |  | de Preço | Mediano (R$)
4931 | !EM PROCESSO DE DESATIVACAO! PORTA FERRO ABRIR TP CHAPA C/ GUARNICAO 70 X | UN | CR | 233,73
210CM
4939 | !EM PROCESSO DE DESATIVACAO! PORTA FERRO ABRIR TP QUADRICULADA C/ GUARNICAO | M2 | CR | 259,84
87 X 210CM
5000 | !EM PROCESSO DE DESATIVACAO! PORTA MADEIRA MACICA REGIONAL 2A MEXICANA 80 X | M2 | AS | 210,14
210 X 3,5CM
4968 | !EM PROCESSO DE DESATIVACAO! PORTA MADEIRA REGIONAL 1A VENEZIANA 70 X 210 X | M2 | AS | 207,19
3,5CM
20325 | !EM PROCESSO DE DESATIVACAO! PORTA MADEIRA REGIONAL 1A VENEZIANA 70 X 210 X | UN | AS | 301,79
3CM
11381 | !EM PROCESSO DE DESATIVACAO! PORTA MADEIRA REGIONAL 2A VENEZIANA E = 3CM | M2 | AS | 446,15
/POSTIGO/ PREVISAO P/ VIDRO
20324 | !EM PROCESSO DE DESATIVACAO! PORTA MADEIRA REGIONAL 2A VENEZIANA 60 X 210 X | UN | AS | 331,81
3CM
20323 | !EM PROCESSO DE DESATIVACAO! PORTA MADEIRA REGIONAL 2A VENEZIANA 70 X 210 X | UN | AS | 345,61
3CM
11156 | !EM PROCESSO DE DESATIVACAO! PORTA PANTOGRAFICA EM ACO PERFIL "U" | M2 | CR | 243,68
4268 | !EM PROCESSO DE DESATIVACAO! PORTA TOALHA DE LOUCA BRANCA C/ BASTAO PLASTICO | UN | AS | 13,20
12387 | !EM PROCESSO DE DESATIVACAO! POSTE ACO H = 2,5M D = 75MM TIPO XR-701/1 XOULUX OU | UN | CR | 217,83
TPD-236/1 TROPICO
512 | !EM PROCESSO DE DESATIVACAO! PRIMER TP ADEFLEX 612 ASFALTOS VITORIA OU EQUIV | KG | CR | 16,09
1074 | !EM PROCESSO DE DESATIVACAO! REATOR PARTIDA CONVENCIONAL P/ 1 LAMPADA | UN | CR | 12,67
FLUORESCENTE 20W/220V
1075 | !EM PROCESSO DE DESATIVACAO! REATOR PARTIDA CONVENCIONAL P/ 1 LAMPADA | UN | CR | 23,03
FLUORESCENTE 40W/127V
1089 | !EM PROCESSO DE DESATIVACAO! REATOR PARTIDA CONVENCIONAL P/ 1 LAMPADA | UN | CR | 17,38
FLUORESCENTE 40W/220V
1103 | !EM PROCESSO DE DESATIVACAO! REATOR PARTIDA CONVENCIONAL P/1 LAMPADA | UN | CR | 11,89
FLUORESCENTE 20W/127V
1077 | !EM PROCESSO DE DESATIVACAO! REATOR PARTIDA RAPIDA P/ 1 LAMPADA FLUORESCENTE | UN | CR | 25,90
20W/220V
1078 | !EM PROCESSO DE DESATIVACAO! REATOR PARTIDA RAPIDA P/ 1 LAMPADA FLUORESCENTE | UN | CR | 25,90
40W/220V
1084 | !EM PROCESSO DE DESATIVACAO! REATOR PARTIDA RAPIDA P/ 2 LAMPADAS | UN | CR | 36,84
FLUORESCENTES 20W/220V
1085 | !EM PROCESSO DE DESATIVACAO! REATOR PARTIDA RAPIDA P/ 2 LAMPADAS | UN | CR | 39,19
FLUORESCENTES 40W/220V
7324 | !EM PROCESSO DE DESATIVACAO! RESINA BASE EPOXI | KG | CR | 43,21
10696 | !EM PROCESSO DE DESATIVACAO! RETROESCAVADEIRA C/ CARREGADEIRA SOBRE RODAS | UN | CR | 195.495,75
MAXION MOD 750-4WD, TRACAO 4 X 4, 86CV, CAP. 0,23/0,79M3**CAIXA**
10697 | !EM PROCESSO DE DESATIVACAO! RETROESCAVADEIRA C/ CARREGADEIRA SOBRE RODAS | UN | CR | 180.456,98
MAXION MOD. 750 - 2WD, 79HP, CAP. 0,21/0,76M3**CAIXA**
116 | !EM PROCESSO DE DESATIVACAO! REVESTIMENTO IMPERMEABILIZANTE SEMI-FLEXIVEL BI- | KG | CR | 3,69
COMPONENTE
7315 | !EM PROCESSO DE DESATIVACAO! REVESTIMENTO IMPERMEAVEL DE ALUMINIO LIQUIDO | L | CR | 33,08
10852 | !EM PROCESSO DE DESATIVACAO! RODAPE BORRACHA SINTETICA 7CM X 1MM SUPERFICIE | M | CR | 15,85
LISA
13229 | !EM PROCESSO DE DESATIVACAO! ROLO COMPACTADOR DE PNEUS ESTATICO, PRESSAO | UN | CR | 350.000,00
VARIAVEL, MULLER, MODELO AP-26, POTENCIA 111HP - PESO SEM/COM LASTRO 11/26T
10645 | !EM PROCESSO DE DESATIVACAO! ROLO COMPACTADOR VIBRATORIO DE UM CILINDRO LISO | UN | CR | 265.638,38
DE ACO PARA SOLOS, DYNAPAC, MODELO CA-150A, POTENCIA 80HP - PESO MAXIMO
OPERACIONAL 8,1T
4269 | !EM PROCESSO DE DESATIVACAO! SABONETEIRA LOUCA BRANCA 15 X 15CM | UN | AS | 15,31
4270 | !EM PROCESSO DE DESATIVACAO! SABONETEIRA LOUCA BRANCA 7,5 X 15 CM | UN | AS | 11,05
6087 | !EM PROCESSO DE DESATIVACAO! SELADOR ACRILICO P/ PAREDES INTERIOR/EXTERIOR | GL | C | 22,00
1373 | !EM PROCESSO DE DESATIVACAO! SELADOR MINERAL BASE SILICATOS P/ TRATAM. | 6KG | CR | 32,51
ESPECIAL (SISTEMA IMPERMEAB)
Obs: dimensões entre asteríscos (*) indicam a aceitação de medidas aproximadas.
| PREÇOS DE INSUMOS |  | Página: | 11 / 132
Indicação da origem do preço:
• C - para preço coletado pelo IBGE
• CR - para preço obtido por meio do coeficiente de representatividade do insumo (ver Manual de Metodologia e
Conceitos);
• AS - para preço atribuído com base no preço do insumo para a localidade de São Paulo.
Mês de Coleta: | 08/2015 Pesquisa: IBGE
| RECIFE | 89,75 |  | 50,08
Localidade: | Encargos Sociais Desonerados(%) Horista: |  | Mensalista:
Código | Descriçao do Insumo | Unid | Origem | Preço
|  |  | de Preço | Mediano (R$)
6083 | !EM PROCESSO DE DESATIVACAO! SELADOR PVA PARA PAREDES INTERNAS | GL | C | 78,95
6137 | !EM PROCESSO DE DESATIVACAO! SIFAO EM METAL CROMADO 1 X 1 1/2" | UN | CR | 86,78
11760 | !EM PROCESSO DE DESATIVACAO! SIFAO EM METAL CROMADO 1 X 1 1/4" | UN | CR | 109,84
6147 | !EM PROCESSO DE DESATIVACAO! SIFAO EM METAL CROMADO 1 X 1" | UN | CR | 84,30
20261 | !EM PROCESSO DE DESATIVACAO! SIFAO FLEXIVEL P/ PIA E LAVATORIO 3/4" X 1 1/2" | UN | CR | 14,04
20248 | !EM PROCESSO DE DESATIVACAO! SOLEIRA MARMORE DE 3 X 5CM | M | CR | 66,34
10483 | !EM PROCESSO DE DESATIVACAO! SOLUÃÃO DE SILICONE HIDRORREPELENE PARA | L | CR | 19,27
APLICAÃÃO EM TIJOLOS E CONCRETOS APARENTES
10484 | !EM PROCESSO DE DESATIVACAO! SOLUÃÃO DE SILICONE HIDRORREPELENTE PARA SER | GL | CR | 69,39
APLICADO EM CONCRETOS E TIJOLOS APARENTES
6173 | !EM PROCESSO DE DESATIVACAO! SONDADOR | H | CR | 13,09
10477 | !EM PROCESSO DE DESATIVACAO! SYNTEKO C/ CATALIZADOR | L | CR | 19,47
10717 | !EM PROCESSO DE DESATIVACAO! TABUA DE PINUS 1A QUALIDADE 10 X 300CM | UN | CR | 3,81
10719 | !EM PROCESSO DE DESATIVACAO! TABUA DE PINUS 1A QUALIDADE 30 X 300CM | UN | CR | 13,51
4435 | !EM PROCESSO DE DESATIVACAO! TABUA MADEIRA NATIVA/REGIONAL 3,5 X 20,0 CM NAO | M | AS | 14,13
APARELHADA (P/FORMA)
6205 | !EM PROCESSO DE DESATIVACAO! TABUA MADEIRA 1A QUALIDADE 2,5 X 30,0 CM (1 X 12Â) | M | CR | 6,92
NAO APARELHADA
10568 | !EM PROCESSO DE DESATIVACAO! TABUA MADEIRA 3A QUALIDADE 2,5 X 15,0 CM (1 X 6Â) | M | CR | 2,65
NAO APARELHADA
11730 | !EM PROCESSO DE DESATIVACAO! TAMPA CEGA EM ACO INOX P/ RALO SIFONADO 20 X 20CM | UN | CR | 28,74
7539 | !EM PROCESSO DE DESATIVACAO! TAMPA S/ EQUIPAMENTO 2 TECLAS P/ CONDUTORES 1/2'' | UN | CR | 2,73
OU 3/4'', TIPO C11 MOFERCO OU EQUVALENTE
11303 | !EM PROCESSO DE DESATIVACAO! TAMPAO FOFO T-100 D=745MM 79,5KG | UN | CR | 545,77
11290 | !EM PROCESSO DE DESATIVACAO! TAMPAO FOFO 125 KG P/ POCO VISITA | UN | CR | 726,68
11291 | !EM PROCESSO DE DESATIVACAO! TAMPAO FOFO 175 KG P/ POCO VISITA T-175 | UN | CR | 1.624,32
10424 | !EM PROCESSO DE DESATIVACAO! TANQUE LOUCA BRANCA C/COLUNA - 22L OU EQUIV | UN | CR | 173,37
7172 | !EM PROCESSO DE DESATIVACAO! TELHA CERAMICA TIPO CANAL, DE 1A. QUALIDADE, COM | UN | C | 0,70
50 CM (COBERTURA DE *26* TELHAS POR M2) - MILHEIRO
7178 | !EM PROCESSO DE DESATIVACAO! TELHA CERAMICA TIPO PAULISTINHA (TRAPEZOIDAL) - | UN | CR | 0,88
26UN/M2
7228 | !EM PROCESSO DE DESATIVACAO! TELHA ESTRUTURAL FIBROCIMENTO CANALETE 90 OU | M2 | CR | 64,90
KALHETAO, C = 6,70M
1536 | !EM PROCESSO DE DESATIVACAO! TERMINAL A PRESSAO DE BRONZE P/ CABO A BARRA, | UN | CR | 4,00
CABO 10 A 16MM2, C/ 1 FURO DE FIXACAO
1541 | !EM PROCESSO DE DESATIVACAO! TERMINAL A PRESSAO DE BRONZE P/ CABO A BARRA, | UN | CR | 12,81
CABO 120 A 185MM2 C/ 1 FURO P/ FIXACAO
1537 | !EM PROCESSO DE DESATIVACAO! TERMINAL A PRESSAO DE BRONZE P/ CABO A BARRA, | UN | CR | 5,33
CABO 25 A 35MM2 C/ 1 FURO DE FIXACAO
1538 | !EM PROCESSO DE DESATIVACAO! TERMINAL A PRESSAO DE BRONZE P/ CABO A BARRA, | UN | CR | 6,94
CABO 50 A 70MM2, C/ 1 FURO DE FIXACAO
1540 | !EM PROCESSO DE DESATIVACAO! TERMINAL A PRESSAO DE BRONZE P/ CABO A BARRA, | UN | CR | 9,60
CABO 70 A 95MM2 C/ 1 FUROP/ FIXACAO
11876 | !EM PROCESSO DE DESATIVACAO! TERMINAL A PRESSAO P/ CABO A BARRA, CABO 150 A | UN | CR | 16,55
180MM2
11872 | !EM PROCESSO DE DESATIVACAO! TERMINAL A PRESSAO P/ CABO A BARRA, CABO 16 A | UN | CR | 4,75
25MM2
11875 | !EM PROCESSO DE DESATIVACAO! TERMINAL A PRESSAO P/ CABO A BARRA, CABO 95 | UN | CR | 12,27
A120MM2
11874 | !EM PROCESSO DE DESATIVACAO! TERMINAL A PRESSAO P/CABO A BARRA, CABO 50 A | UN | CR | 7,52
70MM2
12356 | !EM PROCESSO DE DESATIVACAO! TERMINAL AEREO EM ACO GALV, C/ BASE DE FIXACAO | UN | CR | 11,52
HORIZONTAL DN 1/2"
4126 | !EM PROCESSO DE DESATIVACAO! TERMINAL DE PORCELANA (MUFLA) UNIPOLAR, USO | UN | C | 217,50
EXTERNO, TENSAO 3,6/6 KV, PARA CABO DE 10/16 MM2, COM ISOLAMENTO EPR
Obs: dimensões entre asteríscos (*) indicam a aceitação de medidas aproximadas.
| PREÇOS DE INSUMOS |  | Página: | 12 / 132
Indicação da origem do preço:
• C - para preço coletado pelo IBGE
• CR - para preço obtido por meio do coeficiente de representatividade do insumo (ver Manual de Metodologia e
Conceitos);
• AS - para preço atribuído com base no preço do insumo para a localidade de São Paulo.
Mês de Coleta: | 08/2015 Pesquisa: IBGE
| RECIFE | 89,75 |  | 50,08
Localidade: | Encargos Sociais Desonerados(%) Horista: |  | Mensalista:
Código | Descriçao do Insumo | Unid | Origem | Preço
|  |  | de Preço | Mediano (R$)
7262 | !EM PROCESSO DE DESATIVACAO! TIJOLO CERAMICO MACICO APARENTE 5,5 X 11X 23CM | MIL | CR | 738,40
7255 | !EM PROCESSO DE DESATIVACAO! TIJOLO MACICO DE BARRO COZIDO, DE *5,5 X 10,5 X 22,0* | MIL | CR | 622,72
CM
11630 | !EM PROCESSO DE DESATIVACAO! TINTA Ã DE BASE BORRACHA CLORADA - CORES | GL | CR | 183,17
7300 | !EM PROCESSO DE DESATIVACAO! TINTA ALUMINIO ESMALTE PROTETORA SUPERFICIE | GL | CR | 100,08
METALICA
11632 | !EM PROCESSO DE DESATIVACAO! TINTA BASE BORRACHA CLORADA | GL | CR | 294,24
7337 | !EM PROCESSO DE DESATIVACAO! TINTA BASE RESINA EPOXI | L | CR | 45,14
7318 | !EM PROCESSO DE DESATIVACAO! TINTA BETUMINOSA BASE EMULSAO | KG | CR | 6,68
7304 | !EM PROCESSO DE DESATIVACAO! TINTA EPOXI | L | CR | 55,66
7294 | !EM PROCESSO DE DESATIVACAO! TINTA ESMALTE SINTETICO ALTO BRILHO | GL | CR | 84,36
7312 | !EM PROCESSO DE DESATIVACAO! TINTA ESMALTE SINTETICO FOSCO | GL | CR | 91,52
7363 | !EM PROCESSO DE DESATIVACAO! TINTA HIDRACOR | KG | CR | 2,76
11163 | !EM PROCESSO DE DESATIVACAO! TINTA PARA SINALIZAÃÃO HORIZONTAL, Ã BASE DE | GL | CR | 122,09
RESINA ACRÃLICA, EMULSIONADA EM ÃGUA (NBR 13699)
11625 | !EM PROCESSO DE DESATIVACAO! TINTA PRIMARIA BETUMINOSA EM SUSPENSAO AQUOSA | KG | CR | 6,23
7306 | !EM PROCESSO DE DESATIVACAO! TINTA PROTETORA SUPERFICIE METALICA ALUMINIO | L | CR | 28,62
26032 | !EM PROCESSO DE DESATIVACAO! TINTA RETRORREFLETIVAS A BASE DE RESINA ACRÃLICA | L | CR | 25,23
COM MICROESFERA DE VIDRO, DB-800 COR BRANCA N 9,5
7535 | !EM PROCESSO DE DESATIVACAO! TOMADA DUPLA EMBUTIR 2 X 2P UNIVERSAL 10A/250V | UN | CR | 14,69
C/PLACA, TIPO SILENTOQUE PIAL OU EQUIV
7536 | !EM PROCESSO DE DESATIVACAO! TOMADA DUPLA EMBUTIR 2 X 2P UNIVERSAL 10A/250V | UN | CR | 13,28
S/PLACA, TIPO SILENTOQUE PIAL OU EQUIV
7526 | !EM PROCESSO DE DESATIVACAO! TOMADA EMBUTIR P/ TELEFONE PADRAO TELEBRAS C/ | UN | CR | 16,68
PLACA, TIPO SILENTOQUE PIAL OU EQUIV
7529 | !EM PROCESSO DE DESATIVACAO! TOMADA EMBUTIR 2P + T 15A/250V C/PLACA, TIPO | UN | CR | 20,11
SILENTOQUE OU EQUIV
7533 | !EM PROCESSO DE DESATIVACAO! TOMADA EMBUTIR 2P UNIVERSAL 10A/250V S/PLACA, TIPO | UN | CR | 5,90
SILENTOQUE PIAL OU EQUIV
7531 | !EM PROCESSO DE DESATIVACAO! TOMADA EMBUTIR 3P 20A/250V C/PLACA, TIPO | UN | CR | 17,71
SILENTOQUE PIAL OU EQUIV
7527 | !EM PROCESSO DE DESATIVACAO! TOMADA TELEFONE 4P TELEBRAS S/PLACA PIAL OU | UN | CR | 13,65
SIMILAR
20252 | !EM PROCESSO DE DESATIVACAO! TORNEIRA CROMADA LONGA 1/2" OU 3/4" REF 1158 P/ PIA | UN | CR | 52,70
COZ - PADRAO MEDIO
20251 | !EM PROCESSO DE DESATIVACAO! TORNEIRA CROMADA MEDIA 1/2" OU 3/4" REF 1143 P/ | UN | CR | 31,52
TANQUE - PADRAO MEDIO
13627 | !EM PROCESSO DE DESATIVACAO! TRATOR DE ESTEIRAS CATERPILLAR D6M, 140HP, PESO | UN | CR | 680.141,23
OPERACIONAL 15,5T, **CAIXA**
21147 | !EM PROCESSO DE DESATIVACAO! TUBO ACO PRETO SEM COSTURA SCHEDULE 40/NBR 5590 | M | CR | 51,92
DN INT 2 1/2" E = 5,16MM - 8,62KG/M
21149 | !EM PROCESSO DE DESATIVACAO! TUBO ACO PRETO SEM COSTURA SCHEDULE 40/NBR 5590 | M | CR | 62,91
DN INT 3" E = 5,49MM - 11,28KG/M
9881 | !EM PROCESSO DE DESATIVACAO! TUBO DE PVC, PBL, TIPO LEVE, DN = 150 MM, PARA | M | CR | 12,22
VENTILACAO
25015 | !EM PROCESSO DE DESATIVACAO! USINA DE ASFALTO A FRIO, TIPO ALMEIDA MOD. PMF- | UN | CR | 177.169,92
35D OU SIMILAR- CAPACIDADE 60 A 80 T/H - ELETRICA - POTENCIA 30 HP
13234 | !EM PROCESSO DE DESATIVACAO! USINA DE ASFALTO A QUENTE, FIXA, CIBER UACF 15 P | UN | CR | 2.618.382,85
ADVANCED, CAP. 60 A 80 T/H, GRAVIMETRICA
3117 | !EM PROCESSO DE DESATIVACAO! VARA LATAO CROMADO P/ CREMONA H = 120CM | M | CR | 18,97
11169 | !EM PROCESSO DE DESATIVACAO! VERNIZ ACRILICO EM PO | KG | CR | 56,45
10476 | !EM PROCESSO DE DESATIVACAO! VERNIZ COPAL | GL | CR | 47,77
10471 | !EM PROCESSO DE DESATIVACAO! VERNIZ POLIURETANO BRILHANTE, INTERIOR-EXTERIOR | GL | C | 56,79
10479 | !EM PROCESSO DE DESATIVACAO! VERNIZ POLIURETANO FOSCO | GL | CR | 66,31
10480 | !EM PROCESSO DE DESATIVACAO! VERNIZ POLIURETANO FOSCO | L | CR | 21,42
Obs: dimensões entre asteríscos (*) indicam a aceitação de medidas aproximadas.
| PREÇOS DE INSUMOS |  | Página: | 13 / 132
Indicação da origem do preço:
• C - para preço coletado pelo IBGE
• CR - para preço obtido por meio do coeficiente de representatividade do insumo (ver Manual de Metodologia e
Conceitos);
• AS - para preço atribuído com base no preço do insumo para a localidade de São Paulo.
Mês de Coleta: | 08/2015 Pesquisa: IBGE
| RECIFE | 89,75 |  | 50,08
Localidade: | Encargos Sociais Desonerados(%) Horista: |  | Mensalista:
Código | Descriçao do Insumo | Unid | Origem | Preço
|  |  | de Preço | Mediano (R$)
11628 | !EM PROCESSO DE DESATIVACAO! VERNIZ PROTETOR | L | CR | 33,69
10472 | !EM PROCESSO DE DESATIVACAO! VERNIZ SINTETICO BRILHANTE | GL | CR | 54,78
10473 | !EM PROCESSO DE DESATIVACAO! VERNIZ SINTETICO FOSCO | GL | CR | 66,06
2771 | !EM PROCESSO DE DESATIVACAO!ESTACA PRE-MOLDADA VAZADA DE CONCRETO | M | CR | 126,77
CENTRIFUGADO, PARA CARGA DE 20 A 30 T, SECAO CIRCULAR (INCLUI CRAVACAO E
EMENDAS, NAO INCLUI MOBILIZACAO, DESMOBILIZACAO NEM SERVICO DE SONDAGEM
190 | !EM PROCESSO DE DESATIVACAO!MARCO/ARO/BATENTE SIMPLES/ GRADE CANTO 7 X 3CM | JG | CR | 61,95
P/ PORTA 0,60 A 1,20 X 2,10M MADEIRA REGIONAL 1A
34446 | AÇO CA 50 - 20 MM (CORTADO E DOBRADO) | KG | CR | 4,44
34449 | AÇO CA 50 - 6,3 MM (CORTADO E DOBRADO) | KG | CR | 4,89
34439 | AÇO CA 50 - 10 MM (CORTADO E DOBRADO) | KG | CR | 4,68
34441 | AÇO CA 50 - 12,5 MM (CORTADO E DOBRADO) | KG | CR | 4,44
34443 | AÇO CA 50 - 16 MM (CORTADO E DOBRADO) | KG | CR | 4,44
34456 | AÇO CA 60 - 5,0 MM (CORTADO E DOBRADO) | KG | CR | 4,33
34457 | AÇO CA 60 - 6,0 MM (CORTADO E DOBRADO) | KG | CR | 4,64
34460 | AÇO CA 60 - 7,0 MM (CORTADO E DOBRADO) | KG | CR | 4,74
34452 | AÇO CA 60 - 4,2 MM (CORTADO E DOBRADO) | KG | CR | 4,33
38605 | ABERTURA PARA ENCAIXE DE CUBA OU LAVATORIO EM BANCADA DE MARMORE/ GRANITO | UN | CR | 88,84
OU OUTRO TIPO DE PEDRA NATURAL
11270 | ABRACADEIRA DE LATAO PARA FIXACAO DE CABO PARA-RAIO, DIMENSOES 32 X 24 X 24 MM | UN | CR | 1,44
412 | ABRACADEIRA DE NYLON PARA AMARRACAO DE CABOS, COMPRIMENTO DE *230* X *7,6* MM | UN | CR | 0,77
414 | ABRACADEIRA DE NYLON PARA AMARRACAO DE CABOS, COMPRIMENTO DE 100 X 2,5 MM | UN | CR | 0,04
410 | ABRACADEIRA DE NYLON PARA AMARRACAO DE CABOS, COMPRIMENTO DE 150 X *3,6* MM | UN | CR | 0,11
411 | ABRACADEIRA DE NYLON PARA AMARRACAO DE CABOS, COMPRIMENTO DE 200 X *4,6* MM | UN | C | 0,15
408 | ABRACADEIRA DE NYLON PARA AMARRACAO DE CABOS, COMPRIMENTO DE 390 X *4,6* MM | UN | CR | 0,74
393 | ABRACADEIRA METALICA PARA AMARRACAO DE ELETRODUTOS, TIPO D, COM 1" E | UN | C | 1,25
PARAFUSO DE FIXACAO
12615 | ABRACADEIRA PVC, PARA CALHA PLUVIAL, DIAMETRO ENTRE 80 E 100 MM, PARA DRENAGEM | UN | CR | 3,13
PREDIAL
394 | ABRACADEIRA TIPO D 1 1/2" C/PARAFUSO" | UN | CR | 1,31
395 | ABRACADEIRA TIPO D 1 1/4" C/ PARAFUSO" | UN | CR | 1,21
392 | ABRACADEIRA TIPO D 1/2" C/ PARAFUSO" | UN | CR | 0,69
397 | ABRACADEIRA TIPO D 2 1/2" C/ PARAFUSO" | UN | CR | 1,77
396 | ABRACADEIRA TIPO D 2" C/ PARAFUSO" | UN | CR | 1,73
400 | ABRACADEIRA TIPO D 3/4" C/ PARAFUSO" | UN | CR | 0,93
398 | ABRACADEIRA TIPO D 3" C/ PARAFUSO" | UN | CR | 2,50
399 | ABRACADEIRA TIPO D 4" C/ PARAFUSO" | UN | CR | 4,44
11927 | ABRACADEIRA, GALVANIZADA/ZINCADA, ROSCA SEM FIM, PARAFUSO INOX, LARGURA FITA | UN | CR | 4,29
*12,6 A *14 MM, D = 2" A 2 1/2"
11928 | ABRACADEIRA, GALVANIZADA/ZINCADA, ROSCA SEM FIM, PARAFUSO INOX, LARGURA FITA | UN | CR | 4,92
*12,6 A *14 MM, D = 3" A 3 3/4"
11929 | ABRACADEIRA, GALVANIZADA/ZINCADA, ROSCA SEM FIM, PARAFUSO INOX, LARGURA FITA | UN | CR | 7,61
*12,6 A *14 MM, D = 4" A 4 3/4"
36801 | ACABAMENTO CROMADO PARA REGISTRO PEQUENO, 1/2 " OU 3/4 " | UN | CR | 16,22
37600 | ACESSORIO DE LIGACAO NAO ELETRICO, TUBO DE 6 M | UN | AS | 6,39
37599 | ACESSORIO INICIADOR NAO ELETRICO, TUBO DE 6 M, TEMPO DE RETARDO DE *160* MS | UN | AS | 5,94
1 | ACETILENO (RECARGA PARA CILINDRO DE CONJUNTO OXICORTE GRANDE) | KG | C | 35,50
3 | ACIDO MURIATICO (SOLUCAO ACIDA) | L | CR | 4,26
34341 | ACO CA-25, VERGALHAO, 32,0 MM | KG | CR | 3,51
26 | ACO CA-25, 10,0 MM, VERGALHAO | KG | CR | 3,70
Obs: dimensões entre asteríscos (*) indicam a aceitação de medidas aproximadas.
| PREÇOS DE INSUMOS |  | Página: | 14 / 132
Indicação da origem do preço:
• C - para preço coletado pelo IBGE
• CR - para preço obtido por meio do coeficiente de representatividade do insumo (ver Manual de Metodologia e
Conceitos);
• AS - para preço atribuído com base no preço do insumo para a localidade de São Paulo.
Mês de Coleta: | 08/2015 Pesquisa: IBGE
| RECIFE | 89,75 |  | 50,08
Localidade: | Encargos Sociais Desonerados(%) Horista: |  | Mensalista:
Código | Descriçao do Insumo | Unid | Origem | Preço
|  |  | de Preço | Mediano (R$)
20 | ACO CA-25, 12,5 MM, VERGALHAO | KG | C | 3,73
21 | ACO CA-25, 16,0 MM, VERGALHAO | KG | CR | 3,73
24 | ACO CA-25, 20,0 MM, VERGALHAO | KG | CR | 3,73
25 | ACO CA-25, 25,0 MM, VERGALHAO | KG | CR | 3,73
22 | ACO CA-25, 6,3 MM, VERGALHAO | KG | CR | 3,99
23 | ACO CA-25, 8,0 MM, VERGALHAO | KG | CR | 3,95
34 | ACO CA-50, 10,0 MM, VERGALHAO | KG | CR | 4,16
31 | ACO CA-50, 12,5 MM, VERGALHAO | KG | CR | 3,96
27 | ACO CA-50, 16,0 MM, VERGALHAO | KG | C | 3,96
29 | ACO CA-50, 20,0 MM, VERGALHAO | KG | CR | 3,70
28 | ACO CA-50, 25,0 MM, VERGALHAO | KG | CR | 4,28
32 | ACO CA-50, 6,3 MM, VERGALHAO | KG | CR | 4,36
33 | ACO CA-50, 8,0 MM, VERGALHAO | KG | CR | 4,89
34343 | ACO CA-60, VERGALHAO, 9,5 MM | KG | CR | 4,70
36 | ACO CA-60, 4,2 MM, VERGALHAO | KG | CR | 4,13
39 | ACO CA-60, 5,0 MM, VERGALHAO | KG | CR | 4,13
40 | ACO CA-60, 6,0 MM, VERGALHAO | KG | CR | 4,22
42 | ACO CA-60, 7,0 MM, VERGALHAO | KG | CR | 4,28
38 | ACO CA-60, 8,0 MM, VERGALHAO | KG | CR | 4,77
34344 | ACO-FIO PARA PROTENSAO, CP-150 RB L, 8 MM | KG | CR | 6,48
20063 | ACOPLAMENTO DE CONDUTOR PLUVIAL, EM PVC, DIAMETRO ENTRE 80 E 100 MM, PARA | UN | CR | 3,11
DRENAGEM PREDIAL
77 | ADAPTADOR PVC PARA SIFAO METALICO COM ANEL BORRACHA (JE), 40 MM X 1 1/2" | UN | CR | 3,92
76 | ADAPTADOR PVC PARA SIFAO, 40 MM X 1 1/4" | UN | CR | 0,76
84 | ADAPTADOR PVC PARA VALVULA PIA OU LAVATORIO, 40 MM | UN | CR | 1,40
67 | ADAPTADOR PVC ROSCAVEL, COM FLANGES E ANEL DE VEDACAO, 1/2", PARA CAIXA D' AGUA | UN | CR | 8,54
71 | ADAPTADOR PVC ROSCAVEL, COM FLANGES E ANEL DE VEDACAO, 1", PARA CAIXA D' AGUA | UN | CR | 15,01
73 | ADAPTADOR PVC ROSCAVEL, COM FLANGES E ANEL DE VEDACAO, 3/4", PARA CAIXA D' AGUA | UN | CR | 10,80
103 | ADAPTADOR PVC SOLDAVEL CURTO COM BOLSA E ROSCA, 110 MM X 4", PARA AGUA FRIA | UN | CR | 37,34
107 | ADAPTADOR PVC SOLDAVEL CURTO COM BOLSA E ROSCA, 20 MM X 1/2", PARA AGUA FRIA | UN | CR | 0,71
65 | ADAPTADOR PVC SOLDAVEL CURTO COM BOLSA E ROSCA, 25 MM X 3/4", PARA AGUA FRIA | UN | C | 0,80
108 | ADAPTADOR PVC SOLDAVEL CURTO COM BOLSA E ROSCA, 32 MM X 1", PARA AGUA FRIA | UN | CR | 1,58
110 | ADAPTADOR PVC SOLDAVEL CURTO COM BOLSA E ROSCA, 40 MM X 1 1/2", PARA AGUA FRIA | UN | CR | 3,74
109 | ADAPTADOR PVC SOLDAVEL CURTO COM BOLSA E ROSCA, 40 MM X 1 1/4", PARA AGUA FRIA | UN | CR | 2,85
111 | ADAPTADOR PVC SOLDAVEL CURTO COM BOLSA E ROSCA, 50 MM X 1 1/4", PARA AGUA FRIA | UN | CR | 6,49
112 | ADAPTADOR PVC SOLDAVEL CURTO COM BOLSA E ROSCA, 50 MM X1 1/2", PARA AGUA FRIA | UN | CR | 3,51
113 | ADAPTADOR PVC SOLDAVEL CURTO COM BOLSA E ROSCA, 60 MM X 2", PARA AGUA FRIA | UN | CR | 8,94
104 | ADAPTADOR PVC SOLDAVEL CURTO COM BOLSA E ROSCA, 75 MM X 2 1/2", PARA AGUA FRIA | UN | CR | 15,42
102 | ADAPTADOR PVC SOLDAVEL CURTO COM BOLSA E ROSCA, 85 MM X 3", PARA AGUA FRIA | UN | CR | 23,18
95 | ADAPTADOR PVC SOLDAVEL, COM FLANGE E ANEL DE VEDACAO, 20 MM X 1/2", PARA CAIXA | UN | CR | 9,80
D'AGUA
96 | ADAPTADOR PVC SOLDAVEL, COM FLANGE E ANEL DE VEDACAO, 25 MM X 3/4", PARA CAIXA | UN | CR | 12,68
D'AGUA
97 | ADAPTADOR PVC SOLDAVEL, COM FLANGE E ANEL DE VEDACAO, 32 MM X 1", PARA CAIXA | UN | CR | 15,97
D'AGUA
98 | ADAPTADOR PVC SOLDAVEL, COM FLANGE E ANEL DE VEDACAO, 40 MM X 1 1/4", PARA CAIXA | UN | CR | 25,90
D'AGUA
99 | ADAPTADOR PVC SOLDAVEL, COM FLANGE E ANEL DE VEDACAO, 50 MM X 1 1/2", PARA CAIXA | UN | CR | 29,87
D'AGUA
Obs: dimensões entre asteríscos (*) indicam a aceitação de medidas aproximadas.
| PREÇOS DE INSUMOS |  | Página: | 15 / 132
Indicação da origem do preço:
• C - para preço coletado pelo IBGE
• CR - para preço obtido por meio do coeficiente de representatividade do insumo (ver Manual de Metodologia e
Conceitos);
• AS - para preço atribuído com base no preço do insumo para a localidade de São Paulo.
Mês de Coleta: | 08/2015 Pesquisa: IBGE
| RECIFE | 89,75 |  | 50,08
Localidade: | Encargos Sociais Desonerados(%) Horista: |  | Mensalista:
Código | Descriçao do Insumo | Unid | Origem | Preço
|  |  | de Preço | Mediano (R$)
100 | ADAPTADOR PVC SOLDAVEL, COM FLANGES E ANEL DE VEDACAO, 60 MM X 2", PARA CAIXA | UN | CR | 36,32
D' AGUA
75 | ADAPTADOR PVC SOLDAVEL, COM FLANGES LIVRES, 110 MM X 4", PARA CAIXA D' AGUA | UN | CR | 272,45
114 | ADAPTADOR PVC SOLDAVEL, COM FLANGES LIVRES, 25 MM X 3/4", PARA CAIXA D' AGUA | UN | CR | 10,75
68 | ADAPTADOR PVC SOLDAVEL, COM FLANGES LIVRES, 32 MM X 1", PARA CAIXA D' AGUA | UN | CR | 14,41
86 | ADAPTADOR PVC SOLDAVEL, COM FLANGES LIVRES, 40 MM X 1 1/4", PARA CAIXA D' AGUA | UN | CR | 21,35
66 | ADAPTADOR PVC SOLDAVEL, COM FLANGES LIVRES, 50 MM X 1 1/2", PARA CAIXA D' AGUA | UN | CR | 24,49
69 | ADAPTADOR PVC SOLDAVEL, COM FLANGES LIVRES, 60 MM X 2", PARA CAIXA D' AGUA | UN | CR | 36,32
83 | ADAPTADOR PVC SOLDAVEL, COM FLANGES LIVRES, 75 MM X 2 1/2", PARA CAIXA D' AGUA | UN | CR | 141,33
74 | ADAPTADOR PVC SOLDAVEL, COM FLANGES LIVRES, 85 MM X 3", PARA CAIXA D' AGUA | UN | CR | 190,38
106 | ADAPTADOR PVC SOLDAVEL, LONGO, COM FLANGE LIVRE, 110 MM X 4", PARA CAIXA D' | UN | CR | 389,20
AGUA
87 | ADAPTADOR PVC SOLDAVEL, LONGO, COM FLANGE LIVRE, 25 MM X 3/4", PARA CAIXA D' | UN | CR | 16,11
AGUA
88 | ADAPTADOR PVC SOLDAVEL, LONGO, COM FLANGE LIVRE, 32 MM X 1", PARA CAIXA D' AGUA | UN | CR | 19,38
89 | ADAPTADOR PVC SOLDAVEL, LONGO, COM FLANGE LIVRE, 40 MM X 1 1/4", PARA CAIXA D' | UN | CR | 28,60
AGUA
90 | ADAPTADOR PVC SOLDAVEL, LONGO, COM FLANGE LIVRE, 50 MM X 1 1/2", PARA CAIXA D' | UN | CR | 32,80
AGUA
81 | ADAPTADOR PVC SOLDAVEL, LONGO, COM FLANGE LIVRE, 60 MM X 2", PARA CAIXA D' AGUA | UN | CR | 48,68
82 | ADAPTADOR PVC SOLDAVEL, LONGO, COM FLANGE LIVRE, 75 MM X 2 1/2", PARA CAIXA D' | UN | CR | 189,44
AGUA
105 | ADAPTADOR PVC SOLDAVEL, LONGO, COM FLANGE LIVRE, 85 MM X 3", PARA CAIXA D' AGUA | UN | CR | 255,18
80 | ADAPTADOR PVC 110,0MM X CERAMICO 100,0MM PONTA/BOLSA, PARA REDE COLETOR | UN | CR | 27,61
ESGOTO
72 | ADAPTADOR PVC, ROSCAVEL, COM FLANGES E ANEL DE VEDACAO, 1 1/2", PARA CAIXA | UN | CR | 25,26
D'AGUA
70 | ADAPTADOR PVC, ROSCAVEL, COM FLANGES E ANEL DE VEDACAO, 1 1/4", PARA CAIXA D' | UN | CR | 25,60
AGUA
85 | ADAPTADOR PVC, ROSCAVEL, COM FLANGES E ANEL DE VEDACAO, 2", PARA CAIXA D' AGUA | UN | CR | 36,80
10899 | ADAPTADOR, EM LATAO, ENGATE RAPIDO 2 1/2" X ROSCA INTERNA 5 FIOS 2 1/2", PARA | UN | CR | 68,78
INSTALACAO PREDIAL DE COMBATE A INCENDIO
10900 | ADAPTADOR, EM LATAO, ENGATE RAPIDO1 1/2" X ROSCA INTERNA 5 FIOS 2 1/2", PARA | UN | CR | 53,82
INSTALACAO PREDIAL DE COMBATE A INCENDIO
20075 | ADAPTADOR, PVC PB,A A LUVA DE FIBROCIMENTO, DN 75 / DE 85 MM | UN | CR | 73,14
46 | ADAPTADOR, PVC PBA, BOLSA/ROSCA, JE, DN 75 / DE 85 MM | UN | CR | 64,88
51 | ADAPTADOR, PVC PBA, A BOLSA DEFOFO, JE, DN 100 / DE 110 MM | UN | CR | 147,39
12863 | ADAPTADOR, PVC PBA, A BOLSA DEFOFO, JE, DN 50 / DE 60 MM | UN | CR | 42,41
50 | ADAPTADOR, PVC PBA, A BOLSA DEFOFO, JE, DN 75 / DE 85 MM | UN | CR | 93,37
20076 | ADAPTADOR, PVC PBA, A LUVA DE FIBROCIMENTO, DN 100 / DE 110 MM | UN | CR | 136,20
20074 | ADAPTADOR, PVC PBA, A LUVA DE FIBROCIMENTO, DN 50 / DE 60 MM | UN | CR | 40,25
47 | ADAPTADOR, PVC PBA, BOLSA/ROSCA, JE, DN 100 / DE 110 MM | UN | CR | 77,58
48 | ADAPTADOR, PVC PBA, BOLSA/ROSCA, JE, DN 50 / DE 60 MM | UN | CR | 30,27
52 | ADAPTADOR, PVC PBA, PONTA/ROSCA, JE, DN 50 / DE 60 MM | UN | CR | 15,11
43 | ADAPTADOR, PVC PBA, PONTA/ROSCA, JE, DN 75 / DE 85 MM | UN | C | 39,77
157 | ADESIVO ESTRUTURAL A BASE DE RESINA EPOXI PARA INJECAO EM TRINCAS, | KG | CR | 85,91
BICOMPONENTE, BAIXA VISCOSIDADE
156 | ADESIVO ESTRUTURAL A BASE DE RESINA EPOXI, BICOMPONENTE, FLUIDO | KG | CR | 38,35
131 | ADESIVO ESTRUTURAL A BASE DE RESINA EPOXI, BICOMPONENTE, PASTOSO | KG | CR | 36,81
(TIXOTROPICO)
7334 | ADESIVO PARA ARGAMASSAS E CHAPISCOS | L | C | 8,85
3410 | ADESIVO PARA ISOPOR | KG | CR | 18,40
Obs: dimensões entre asteríscos (*) indicam a aceitação de medidas aproximadas.
| PREÇOS DE INSUMOS |  | Página: | 16 / 132
Indicação da origem do preço:
• C - para preço coletado pelo IBGE
• CR - para preço obtido por meio do coeficiente de representatividade do insumo (ver Manual de Metodologia e
Conceitos);
• AS - para preço atribuído com base no preço do insumo para a localidade de São Paulo.
Mês de Coleta: | 08/2015 Pesquisa: IBGE
| RECIFE | 89,75 |  | 50,08
Localidade: | Encargos Sociais Desonerados(%) Horista: |  | Mensalista:
Código | Descriçao do Insumo | Unid | Origem | Preço
|  |  | de Preço | Mediano (R$)
21114 | ADESIVO PARA TUBOS CPVC, *75* G | UN | CR | 13,18
117 | ADESIVO PLASTICO PARA PVC, BISNAGA COM 17 GR | UN | CR | 2,10
119 | ADESIVO PLASTICO PARA PVC, BISNAGA COM 75 GR | UN | C | 5,20
20080 | ADESIVO PLASTICO PARA PVC, FRASCO COM 175 GR | UN | CR | 14,91
122 | ADESIVO PLASTICO PARA PVC, FRASCO COM 850 GR | UN | CR | 46,97
124 | ADITIVO ACELERADOR DE PEGA E ENDURECIMENTO PARA ARGAMASSAS E CONCRETOS | L | CR | 9,56
7325 | ADITIVO IMPERMEABILIZANTE DE PEGA NORMAL PARA ARGAMASSAS E CONCRETOS SEM | KG | CR | 4,42
ARMACAO
123 | ADITIVO IMPERMEABILIZANTE DE PEGA NORMAL PARA ARGAMASSAS E CONCRETOS SEM | L | C | 4,25
ARMACAO
127 | ADITIVO IMPERMEABILIZANTE DE PEGA ULTRARRAPIDA | L | CR | 9,98
133 | ADITIVO LIQUIDO INCORPORADOR DE AR PARA CONCRETO E ARGAMASSA | L | CR | 4,28
37538 | ADITIVO PLASTIFICANTE E ESTABILIZADOR PARA ARGAMASSAS DE ASSENTAMENTO E | 18L | CR | 106,40
REBOCO
132 | ADITIVO PLASTIFICANTE RETARDADOR DE PEGA E REDUTOR DE AGUA PARA CONCRETO | L | CR | 4,71
13408 | ADITIVO SUPERPLASTIFICANTE DE PEGA NORMAL PARA CONCRETO (TAMBOR 200 KG) | 200KG | CR | 1.676,27
37476 | ADUELA/GALERIA DE CONCRETO ARMADO, SECAO RETANGULAR 1.50 X 1.50 M (L X A), C = | UN | CR | 1.841,56
1.00 M, E = 20 CM
37478 | ADUELA/GALERIA DE CONCRETO ARMADO, SECAO RETANGULAR 2.00 X 2.00 M (L X A), C = | UN | CR | 2.513,36
1.00 M, E = 20 CM
37477 | ADUELA/GALERIA DE CONCRETO ARMADO, SECAO RETANGULAR 2.50 X 2.50 M (L X A), C = | UN | CR | 3.125,07
1.00 M, E = 20 CM
37479 | ADUELA/GALERIA DE CONCRETO ARMADO, SECAO RETANGULAR 3.00 X 3.00 M (L X A), C = | UN | CR | 3.797,95
1.00 M, E = 20 CM
4319 | AFASTADOR PARA TELHA DE FIBROCIMENTO CANALETE 90 OU KALHETAO | UN | CR | 1,38
3411 | AGREGADO LEVE PARA PROTECAO TERMICA (PEROLAS DE ISOPOR) | KG | CR | 31,75
6114 | AJUDANTE DE ARMADOR | H | CR | 7,79
6117 | AJUDANTE DE CARPINTEIRO | H | CR | 7,79
25958 | AJUDANTE DE ESTRUTURA METALICA | H | CR | 7,66
248 | AJUDANTE DE OPERACAO EM GERAL | H | CR | 8,50
6127 | AJUDANTE DE PEDREIRO | H | CR | 7,55
34466 | AJUDANTE DE PINTOR | H | CR | 7,81
242 | AJUDANTE ESPECIALIZADO | H | CR | 8,50
427 | ALCA PREFORMADA DE CONTRA POSTE, EM ACO GALVANIZADO, PARA CABO 3/16", | UN | CR | 8,29
COMPRIMENTO *860* MM
417 | ALCA PREFORMADA DE DISTRIBUICAO, EM ACO GALVANIZADO, PARA CABO DE ALUMINIO | UN | CR | 3,91
DIAMETRO 16 MM
418 | ALCA PREFORMADA DE DISTRIBUICAO, EM ACO GALVANIZADO, PARA CABO DE ALUMINIO | UN | CR | 3,91
DIAMETRO 25 MM2
11273 | ALCA PREFORMADA DE DISTRIBUICAO, EM ACO GALVANIZADO, PARA CONDUTORES DE | UN | CR | 12,13
ALUMINIO AWG 1/0 (CAA 6/1 OU CA 7 FIOS)
11272 | ALCA PREFORMADA DE DISTRIBUICAO, EM ACO GALVANIZADO, PARA CONDUTORES DE | UN | CR | 7,32
ALUMINIO AWG 2 (CAA 6/1 OU CA 7 FIOS)
11275 | ALCA PREFORMADA DE SERVICO, EM ACO GALVANIZADO, PARA CONDUTORES DE ALUMINIO | UN | CR | 2,94
AWG 4 (CAA 6/1)
11274 | ALCA PREFORMADA DE SERVICO, EM ACO GALVANIZADO, PARA CONDUTORES DE ALUMINIO | UN | CR | 2,24
AWG 6 (CAA 6/1)
37370 | ALIMENTACAO (ENCARGOS COMPLEMENTARES) *COLETADO CAIXA* | H | C | 1,77
10658 | ALISADORA DE CONCRETO COM MOTOR A GASOLINA DE 5,5 HP, PESO COM MOTOR DE 78 | UN | C | 9.722,71
KG, 4 PATAS.
253 | ALMOXARIFE | H | C | 10,37
583 | ALUMINIO ANODIZADO | KG | AS | 24,17
6 | AMONIA | L | CR | 3,48
Obs: dimensões entre asteríscos (*) indicam a aceitação de medidas aproximadas.
| PREÇOS DE INSUMOS |  | Página: | 17 / 132
Indicação da origem do preço:
• C - para preço coletado pelo IBGE
• CR - para preço obtido por meio do coeficiente de representatividade do insumo (ver Manual de Metodologia e
Conceitos);
• AS - para preço atribuído com base no preço do insumo para a localidade de São Paulo.
Mês de Coleta: | 08/2015 Pesquisa: IBGE
| RECIFE | 89,75 |  | 50,08
Localidade: | Encargos Sociais Desonerados(%) Horista: |  | Mensalista:
Código | Descriçao do Insumo | Unid | Origem | Preço
|  |  | de Preço | Mediano (R$)
20193 | ANDAIME METALICO TIPO FACHADEIRO, LARGURA DE 1,20M, ALTURA POR PECA DE 2,0M | M2/MES | CR | 3,33
(LOCACAO)
10527 | ANDAIME METALICO TUBULAR DE ENCAIXE, TIPO DE TORRE, COM LARGURA DE 1 ATE 1,5 M | M/MES | C | 10,00
E ALTURA DE *1,00 M* (LOCACAO)
10526 | ANDAIME SUSPENSO OU BALANCIM, TIPO PESADO (CARGA TOTAL DE 250 KG/M2), | MES | C | 358,59
PLATAFORMA DE 1,50 X 3,00 M, COM 4 CATRACAS (GUINCHOS) E CABO DE *45* M (LOCACAO )
299 | ANEL BORRACHA DN 100 MM, PARA TUBO SERIE REFORCADA ESGOTO PREDIAL | UN | CR | 1,77
298 | ANEL BORRACHA DN 75 MM, PARA TUBO SERIE REFORCADA ESGOTO PREDIAL | UN | CR | 1,78
295 | ANEL BORRACHA PARA TUBO ESGOTO PREDIAL DN 40 MM (NBR 5688) | UN | CR | 1,06
296 | ANEL BORRACHA PARA TUBO ESGOTO PREDIAL DN 50 MM (NBR 5688) | UN | CR | 1,10
297 | ANEL BORRACHA PARA TUBO ESGOTO PREDIAL DN 75 MM (NBR 5688) | UN | CR | 1,55
301 | ANEL BORRACHA PARA TUBO ESGOTO PREDIAL, DN 100 MM (NBR 5688) | UN | C | 1,95
300 | ANEL BORRACHA, DN 150 MM, PARA TUBO SERIE REFORCADA ESGOTO PREDIAL | UN | CR | 8,19
20084 | ANEL BORRACHA, DN 40 MM, PARA TUBO SERIE REFORCADA ESGOTO PREDIAL | UN | CR | 1,06
20085 | ANEL BORRACHA, DN 50 MM, PARA TUBO SERIE REFORCADA ESGOTO PREDIAL | UN | CR | 0,98
311 | ANEL BORRACHA, PARA TUBO PVC DEFOFO, DN 100 MM (NBR 7665) | UN | CR | 6,34
318 | ANEL BORRACHA, PARA TUBO PVC DEFOFO, DN 150 MM (NBR 7665) | UN | CR | 11,10
319 | ANEL BORRACHA, PARA TUBO PVC DEFOFO, DN 200 MM (NBR 7665) | UN | CR | 20,97
320 | ANEL BORRACHA, PARA TUBO PVC DEFOFO, DN 250 MM (NBR 7665) | UN | CR | 66,68
314 | ANEL BORRACHA, PARA TUBO PVC DEFOFO, DN 300 MM (NBR 7665) | UN | CR | 102,42
303 | ANEL BORRACHA, PARA TUBO PVC, REDE COLETOR ESGOTO, DN 100 MM (NBR 7362) | UN | CR | 2,65
304 | ANEL BORRACHA, PARA TUBO PVC, REDE COLETOR ESGOTO, DN 125 MM (NBR 7362) | UN | CR | 4,05
305 | ANEL BORRACHA, PARA TUBO PVC, REDE COLETOR ESGOTO, DN 150 MM (NBR 7362) | UN | CR | 6,93
306 | ANEL BORRACHA, PARA TUBO PVC, REDE COLETOR ESGOTO, DN 200 MM (NBR 7362) | UN | CR | 8,33
307 | ANEL BORRACHA, PARA TUBO PVC, REDE COLETOR ESGOTO, DN 250 MM (NBR 7362) | UN | CR | 16,44
309 | ANEL BORRACHA, PARA TUBO PVC, REDE COLETOR ESGOTO, DN 350 MM (NBR 7362) | UN | CR | 33,70
310 | ANEL BORRACHA, PARA TUBO PVC, REDE COLETOR ESGOTO, DN 400 MM (NBR 7362) | UN | CR | 42,74
328 | ANEL BORRACHA, PARA TUBO/CONEXAO PVC PBA, DN 100 MM, PARA REDE AGUA | UN | CR | 5,10
325 | ANEL BORRACHA, PARA TUBO/CONEXAO PVC PBA, DN 50 MM, PARA REDE AGUA | UN | CR | 1,97
20326 | ANEL BORRACHA, PARA TUBO/CONEXAO PVC PBA, DN 60 MM, PARA REDE AGUA | UN | CR | 5,29
329 | ANEL BORRACHA, PARA TUBO/CONEXAO PVC PBA, DN 75 MM, PARA REDE AGUA | UN | CR | 6,51
308 | ANEL BORRACHA, PARA TUBO, PVC REDE COLETOR ESGOTO, DN 300 MM (NBR 7362) | UN | CR | 21,96
12548 | ANEL DE CONCRETO ARMADO, D = *1,10* M, H = 0,30 M | UN | CR | 84,94
13113 | ANEL DE CONCRETO ARMADO, D = 0,60 M, H = 0,10 M | UN | CR | 37,02
13114 | ANEL DE CONCRETO ARMADO, D = 0,60 M, H = 0,15 M | UN | CR | 45,07
12530 | ANEL DE CONCRETO ARMADO, D = 0,60 M, H = 0,30 M | UN | CR | 51,64
12531 | ANEL DE CONCRETO ARMADO, D = 0,60 M, H = 0,40 M | UN | CR | 57,76
12532 | ANEL DE CONCRETO ARMADO, D = 0,60 M, H = 0,50 M | UN | CR | 70,64
12533 | ANEL DE CONCRETO ARMADO, D = 0,80 M, H = 0,30 M | UN | CR | 84,26
12544 | ANEL DE CONCRETO ARMADO, D = 0,80 M, H = 0,50 M | UN | CR | 102,93
12551 | ANEL DE CONCRETO ARMADO, D = 1,20 M, H = 0,50 M | UN | CR | 121,73
12563 | ANEL DE CONCRETO ARMADO, D = 1,50 M, H = 0,50 M | UN | CR | 225,36
12565 | ANEL DE CONCRETO ARMADO, D = 2,00 M, H = 0,50 M | UN | CR | 354,64
12567 | ANEL DE CONCRETO ARMADO, D = 2,50 M, H = 0,50 M | UN | CR | 461,46
12568 | ANEL DE CONCRETO ARMADO, D = 3,00 M, H = 0,50 M | UN | CR | 761,95
11789 | ANEL DE DISTRIBUICAO EM ACO GALVANIZADO PARA FIO FE-160 | UN | CR | 1,10
20975 | ANEL DE EXPANSAO EM COBRE, ENGATE RAPIDO 1 1/2", PARA EMPATACAO MANGUEIRA DE | UN | CR | 10,78
COMBATE A INCENDIO PREDIAL
Obs: dimensões entre asteríscos (*) indicam a aceitação de medidas aproximadas.
| PREÇOS DE INSUMOS |  | Página: | 18 / 132
Indicação da origem do preço:
• C - para preço coletado pelo IBGE
• CR - para preço obtido por meio do coeficiente de representatividade do insumo (ver Manual de Metodologia e
Conceitos);
• AS - para preço atribuído com base no preço do insumo para a localidade de São Paulo.
Mês de Coleta: | 08/2015 Pesquisa: IBGE
| RECIFE | 89,75 |  | 50,08
Localidade: | Encargos Sociais Desonerados(%) Horista: |  | Mensalista:
Código | Descriçao do Insumo | Unid | Origem | Preço
|  |  | de Preço | Mediano (R$)
20976 | ANEL DE EXPANSAO EM COBRE, ENGATE RAPIDO 2 1/2", PARA EMPATACAO MANGUEIRA DE | UN | CR | 16,29
COMBATE A INCENDIO PREDIAL
12546 | ANEL OU ADUELA CONCRETO ARMADO D = 1,00M, H = 0,40M | UN | CR | 119,64
12547 | ANEL OU ADUELA CONCRETO ARMADO D = 1,00M, H = 0,50M | UN | CR | 135,59
10560 | ANTRACITO | M3 | CR | 4.620,79
12888 | APARELHO APOIO ESTRUTURAL DE NEOPRENE FRETADO | DM3 | AS | 104,72
12889 | APARELHO APOIO ESTRUTURAL DE NEOPRENE NAO FRETADO | DM3 | AS | 44,50
13761 | APARELHO CORTE OXI-ACETILENO PARA SOLDA E CORTE CONTENDO MACARICO SOLDA, | UN | AS | 2.075,08
BICO DE CORTE, CILINDROS, REGULADORES, MANGUEIRAS E CARRINHO
3332 | APARELHO DE OXI-ACETILENO PARA SOLDA E CORTE, SEM O GAS (PPU) (LOCACAO) | H | AS | 1,46
7600 | APARELHO MISTURADOR CROMADO P/ BIDE C/ DUCHA | CJ | CR | 295,84
4814 | APARELHO SINALIZADOR DE SAIDA DE GARAGEM COMPLETO C/ CELULA FOTOELETRICA E | UN | CR | 477,14
BRACADEIRA
25967 | APOIO DO PORTA DENTE FRESADORA | UN | CR | 1.093,18
6122 | APONTADOR OU APROPRIADOR | H | CR | 6,56
21100 | AQUECEDOR DE AGUA A GAS GLP/GN COM CAPACIDADE DE ARMAZENAMENTO DE 50 A 80 L | UN | AS | 2.009,95
11816 | AQUECEDOR DE AGUA ELETRICO RESERVATORIO DE 100 L CILINDRICO EM COBRE, | UN | AS | 2.143,20
REFORCADO COM ACO CARBONO, MONOFASICO, TENSAO NOMINAL 220 V
11814 | AQUECEDOR DE AGUA ELETRICO RESERVATORIO DE 500 L CILINDRICO EM COBRE, | UN | AS | 4.665,20
REFORCADO COM ACO CARBONO, MONOFASICO, TENSAO NOMINAL 220 V
14186 | AQUECEDOR DE AGUA ELETRICO RESERVATORIO DE 500 L CILINDRICO EM COBRE, | UN | AS | 5.857,80
REFORCADO COM ACO CARBONO, TRIFASICO, TENSAO NOMINAL 220/380/400 V, POTENCIA
24 KW
14185 | AQUECEDOR DE AGUA ELETRICO RESERVATORIO DE 700 L CILINDRICO EM COBRE, | UN | AS | 7.588,13
REFORCADO COM ACO CARBONO, MONOFASICO, TENSAO NOMINAL 220 V
11811 | AQUECEDOR DE AGUA ELETRICO HORIZONTAL, RESERVATORIO DE 200 L CILINDRICO EM | UN | AS | 2.901,41
COBRE, REFORCADO COM ACO CARBONO, MONOFASICO, TENSAO NOMINAL 220 V
26038 | AQUECEDOR DE OLEO BPF (FLUIDO) TERMICO, CAPACIDADE DE 300.000 KCAL/H | UN | AS | 164.588,52
34482 | AQUECEDOR SOLAR CAPACIDADE DO RESERVATORIO 800 L, INCLUI 8 PLACAS COLETORAS | UN | AS | 4.034,25
DE 1,42 M2
34469 | AQUECEDOR SOLAR CAPACIDADE DO RESERVATORIO 1000 L, INCLUI 10 PLACAS | UN | AS | 6.240,48
COLETORAS DE 1,42 M2
34472 | AQUECEDOR SOLAR CAPACIDADE DO RESERVATORIO 200 L, INCLUI 2 PLACAS COLETORAS | UN | AS | 1.920,00
DE 1,42 M2
34476 | AQUECEDOR SOLAR CAPACIDADE DO RESERVATORIO 400L, INCLUI 4 PLACAS COLETORAS | UN | AS | 3.254,67
DE 1,42 M2
34477 | AQUECEDOR SOLAR CAPACIDADE DO RESERVATORIO 600 L, INCLUI 6 PLACAS COLETORAS | UN | AS | 4.319,58
DE 1,42 M2
10700 | ARADO REVERSIVEL COM 3 DISCOS DE 26" X 6MM REBOCAVEL | UN | CR | 9.606,40
346 | ARAME DE ACO OVALADO 15 X 17 ( 45,7 KG, 700 KGF), ROLO 1000 M | KG | CR | 10,08
3312 | ARAME DE AMARRACAO PARA GABIAO GALVANIZADO, DIAMETRO 2,2 MM | KG | CR | 10,50
339 | ARAME FARPADO GALVANIZADO 14 BWG, CLASSE 250 | M | CR | 0,49
34346 | ARAME FARPADO GALVANIZADO 16 BWG, CLASSE 250 | M | CR | 0,63
338 | ARAME FARPADO 16 BWG (0,047 KG/M) | KG | CR | 12,68
340 | ARAME FARPADO 16 BWG 4 X 4", 23,50 KG/ROLO 500 M | M | CR | 0,67
334 | ARAME GALVANIZADO 8 BWG, D = 4,19MM (0,101 KG/M) | KG | CR | 9,11
335 | ARAME GALVANIZADO 10 BWG, 3,40 MM (0,0713 KG/M) | KG | CR | 8,35
342 | ARAME GALVANIZADO 12 BWG, 2,76 MM (0,048 KG/M) | KG | CR | 9,44
333 | ARAME GALVANIZADO 14 BWG, D = 2,11 MM (0,026 KG/M) | KG | C | 9,66
343 | ARAME GALVANIZADO 14 BWG, 2,10MM (0,0272 KG/M) | M | CR | 0,26
344 | ARAME GALVANIZADO 16 BWG, 1,65MM (0,0166 KG/M) | KG | CR | 10,45
341 | ARAME GALVANIZADO 18 BWG, 1,24MM (0,009 KG/M) | M | CR | 0,12
Obs: dimensões entre asteríscos (*) indicam a aceitação de medidas aproximadas.
| PREÇOS DE INSUMOS |  | Página: | 19 / 132
Indicação da origem do preço:
• C - para preço coletado pelo IBGE
• CR - para preço obtido por meio do coeficiente de representatividade do insumo (ver Manual de Metodologia e
Conceitos);
• AS - para preço atribuído com base no preço do insumo para a localidade de São Paulo.
Mês de Coleta: | 08/2015 Pesquisa: IBGE
| RECIFE | 89,75 |  | 50,08
Localidade: | Encargos Sociais Desonerados(%) Horista: |  | Mensalista:
Código | Descriçao do Insumo | Unid | Origem | Preço
|  |  | de Preço | Mediano (R$)
345 | ARAME GALVANIZADO 18 BWG, 1,24MM (0,009 KG/M) | KG | CR | 12,77
11107 | ARAME GALVANIZADO 6 BWG, 5,16 MM (0,157 KG/M) | KG | CR | 8,29
3313 | ARAME PROTEGIDO COM PVC PARA GABIAO, DIAMETRO 2,2 MM | KG | CR | 13,51
337 | ARAME RECOZIDO 18 BWG, 1,25 MM (0,01 KG/M) | KG | C | 8,81
34562 | ARAME RECOZIDO 18 BWG, 1,25 MM (0,010 KG/M) | KG | CR | 9,12
12227 | ARANDELA C/ BASE EM CHAPA DE ACO PINTADA E GLOBO DE VIDRO LEITOSO - BOCA 10CM | UN | CR | 119,28
DIAM 20CM
12223 | ARANDELA 45 GRAUS PROVA DE TEMPO, GASES E VAPORES | UN | CR | 132,98
369 | AREIA AMARELA, AREIA BARRADA OU ARENOSO (RETIRADA NO AREAL, SEM TRANSPORTE) | M3 | CR | 84,37
366 | AREIA FINA - POSTO JAZIDA/FORNECEDOR (SEM FRETE) | M3 | C | 70,00
367 | AREIA GROSSA - POSTO JAZIDA/FORNECEDOR (SEM FRETE) | M3 | C | 59,00
370 | AREIA MEDIA - POSTO JAZIDA/FORNECEDOR (SEM FRETE) | M3 | C | 48,00
368 | AREIA PARA ATERRO - POSTO JAZIDA/FORNECEDOR (SEM FRETE) | M3 | CR | 44,25
11075 | AREIA PARA LEITO FILTRANTE (0,42 A 1,68 MM) - POSTO JAZIDA/FORNECEDOR (SEM FRETE) | M3 | CR | 966,12
11077 | AREIA PARA LEITO FILTRANTE (0,5 A 0,7 MM) - POSTO JAZIDA/FORNECEDOR (SEM FRETE) | M3 | CR | 966,12
11078 | AREIA PARA LEITO FILTRANTE (0,7 A 1,0 MM) - POSTO JAZIDA/FORNECEDOR (SEM FRETE) | M3 | CR | 966,12
11076 | AREIA PRETA PARA EMBOCO - POSTO JAZIDA/FORNECEDOR (SEM FRETE) | M3 | CR | 73,75
1381 | ARGAMASSA COLANTE AC I PARA CERAMICAS | KG | CR | 0,45
34353 | ARGAMASSA COLANTE AC-II-E (REVESTIMENTOS CERAMICOS) | KG | CR | 0,91
37595 | ARGAMASSA COLANTE TIPO ACIII | KG | CR | 1,37
37596 | ARGAMASSA COLANTE TIPO ACIII E | KG | CR | 2,04
371 | ARGAMASSA INDUSTRIALIZADA MULTIUSO, PARA REVESTIMENTO INTERNO E EXTERNO E | KG | C | 0,41
ASSENTAMENTO DE BLOCOS DIVERSOS
37553 | ARGAMASSA INDUSTRIALIZADA PARA CHAPISCO COLANTE | KG | CR | 1,53
37552 | ARGAMASSA INDUSTRIALIZADA PARA CHAPISCO ROLADO | KG | CR | 1,95
36880 | ARGAMASSA PARA REVESTIMENTO DECORATIVO MONOCAMADA, CORES CLARAS | KG | CR | 1,38
34355 | ARGAMASSA PISO SOBRE PISO | KG | CR | 1,26
130 | ARGAMASSA POLIMERICA DE REPARO ESTRUTURAL, BICOMPONENTE | KG | CR | 3,43
135 | ARGAMASSA POLIMERICA IMPERMEABILIZANTE SEMIFLEXIVEL, BICOMPONENTE | KG | CR | 4,42
36886 | ARGAMASSA PRONTA PARA CONTRAPISO | KG | CR | 0,43
375 | ARGAMASSA PRONTA PARA REVESTIMENTO EXTERNO EM PAREDES | KG | CR | 0,96
374 | ARGAMASSA PRONTA PARA REVESTIMENTO INTERNO EM PAREDES | KG | CR | 0,35
38546 | ARGAMASSA USINADA AUTOADENSAVEL E AUTONIVELANTE PARA CONTRAPISO, INCLUI | M3 | CR | 342,81
BOMBEAMENTO
34549 | ARGILA EXPANDIDA, GRANULOMETRIA 2215 | M3 | CR | 253,12
6081 | ARGILA OU BARRO PARA ATERRO/REATERRO (COM TRANSPORTE ATE 10 KM) | M3 | CR | 35,85
6077 | ARGILA OU BARRO PARA ATERRO/REATERRO (RETIRADO NA JAZIDA, SEM TRANSPORTE) | M3 | CR | 20,67
6079 | ARGILA, ARGILA VERMELHA OU ARGILA ARENOSA (RETIRADA NA JAZIDA, SEM TRANSPORTE) | M3 | CR | 11,81
1091 | ARMACAO VERTICAL COM HASTE E CONTRA-PINO, EM CHAPA DE ACO GALVANIZADO 3/16", | UN | CR | 33,04
COM 1 ESTRIBO E 1 ISOLADOR
1094 | ARMACAO VERTICAL COM HASTE E CONTRA-PINO, EM CHAPA DE ACO GALVANIZADO 3/16", | UN | CR | 23,11
COM 1 ESTRIBO, SEM ISOLADOR
1095 | ARMACAO VERTICAL COM HASTE E CONTRA-PINO, EM CHAPA DE ACO GALVANIZADO 3/16", | UN | CR | 49,11
COM 2 ESTRIBOS, E 2 ISOLADORES
1092 | ARMACAO VERTICAL COM HASTE E CONTRA-PINO, EM CHAPA DE ACO GALVANIZADO 3/16", | UN | C | 38,00
COM 2 ESTRIBOS, SEM ISOLADOR
1093 | ARMACAO VERTICAL COM HASTE E CONTRA-PINO, EM CHAPA DE ACO GALVANIZADO 3/16", | UN | CR | 88,74
COM 3 ESTRIBOS E 3 ISOLADORES
1090 | ARMACAO VERTICAL COM HASTE E CONTRA-PINO, EM CHAPA DE ACO GALVANIZADO 3/16", | UN | CR | 63,54
COM 3 ESTRIBOS, SEM ISOLADOR
Obs: dimensões entre asteríscos (*) indicam a aceitação de medidas aproximadas.
| PREÇOS DE INSUMOS |  | Página: | 20 / 132
Indicação da origem do preço:
• C - para preço coletado pelo IBGE
• CR - para preço obtido por meio do coeficiente de representatividade do insumo (ver Manual de Metodologia e
Conceitos);
• AS - para preço atribuído com base no preço do insumo para a localidade de São Paulo.
Mês de Coleta: | 08/2015 Pesquisa: IBGE
| RECIFE | 89,75 |  | 50,08
Localidade: | Encargos Sociais Desonerados(%) Horista: |  | Mensalista:
Código | Descriçao do Insumo | Unid | Origem | Preço
|  |  | de Preço | Mediano (R$)
1096 | ARMACAO VERTICAL COM HASTE E CONTRA-PINO, EM CHAPA DE ACO GALVANIZADO 3/16", | UN | CR | 114,34
COM 4 ESTRIBOS E 4 ISOLADORES
1097 | ARMACAO VERTICAL COM HASTE E CONTRA-PINO, EM CHAPA DE ACO GALVANIZADO 3/16", | UN | CR | 97,06
COM 4 ESTRIBOS, SEM ISOLADOR
378 | ARMADOR | H | C | 10,37
33939 | ARQUITETO JUNIOR | H | CR | 54,79
34760 | ARQUITETO PAISAGISTA | H | CR | 54,79
33952 | ARQUITETO PLENO | H | CR | 62,86
33953 | ARQUITETO SENIOR | H | CR | 74,49
13348 | ARRUELA EM ACO GALVANIZADO, DIAMETRO EXTERNO = 35MM, ESPESSURA = 3MM, | UN | CR | 0,71
DIAMETRO DO FURO= 18MM
4359 | ARRUELA PLASTICA 4 X 16 | UN | CR | 0,22
379 | ARRUELA QUADRADA EM ACO GALVANIZADO, DIMENSAO = 38 MM, ESPESSURA = 3MM, | UN | CR | 0,62
DIAMETRO DO FURO= 18 MM
11267 | ARRUELA REDONDA DE LATAO, DIAMETRO EXTERNO = 34 MM, ESPESSURA = 2,5 MM, | UN | CR | 6,26
DIAMETRO DO FURO = 17 MM
501 | ASFALTO DILUIDO DE PETROLEO CM-30 (COM ICMS) | KG | AS | 2,31
510 | ASFALTO MODIFICADO TIPO I - NBR 9910 (ASFALTO OXIDADO PARA IMPERMEABILIZACAO, | KG | CR | 4,44
COEFICIENTE DE PENETRACAO 25-40)
516 | ASFALTO MODIFICADO TIPO II - NBR 9910 (ASFALTO OXIDADO PARA IMPERMEABILIZACAO, | KG | CR | 4,74
COEFICIENTE DE PENETRACAO 20-35)
509 | ASFALTO MODIFICADO TIPO III - NBR 9910 (ASFALTO OXIDADO PARA IMPERMEABILIZACAO, | KG | C | 4,84
COEFICIENTE DE PENETRACAO 15-25)
20278 | ASSENTAMENTO DE CARPETE - SOMENTE MAO DE OBRA | M2 | CR | 10,00
20277 | ASSENTAMENTO DE FORMICA - SOMENTE MAO DE OBRA | M2 | CR | 30,00
518 | ASSENTAMENTO DE PISO VINILICO EM PLACAS - SOMENTE MAO DE OBRA | M2 | C | 14,00
522 | ASSENTAMENTO DE RODAPE VINILICO - SOMENTE MAO DE OBRA | M | CR | 1,40
11761 | ASSENTO VASO SANITARIO INFANTIL EM PLASTICO BRANCO | UN | CR | 39,37
377 | ASSENTO SANITARIO DE PLASTICO, TIPO CONVENCIONAL | UN | C | 18,50
7588 | AUTOMATICO DE BOIA SUPERIOR / INFERIOR, *15* A / 250 V | UN | C | 29,95
34551 | AUXILIAR DE AZULEJISTA | H | CR | 7,07
2359 | AUXILIAR DE DESENHISTA | H | CR | 19,18
247 | AUXILIAR DE ELETRICISTA | H | C | 7,81
246 | AUXILIAR DE ENCANADOR OU BOMBEIRO HIDRAULICO | H | CR | 7,79
2350 | AUXILIAR DE ESCRITORIO | H | CR | 10,30
245 | AUXILIAR DE LABORATORIO | H | CR | 7,98
251 | AUXILIAR DE MECANICO | H | CR | 11,97
252 | AUXILIAR DE SERRALHEIRO | H | CR | 7,36
6121 | AUXILIAR DE SERVICOS GERAIS | H | CR | 7,02
244 | AUXILIAR DE TOPOGRAFO | H | CR | 9,99
532 | AUXILIAR TECNICO DE ENGENHARIA | H | CR | 18,72
36150 | AVENTAL DE SEGURANCA DE RASPA DE COURO 1,00 X 0,60 M | UN | CR | 37,57
4760 | AZULEJISTA OU LADRILHISTA | H | CR | 9,44
10422 | BACIA SANITARIA (VASO) COM CAIXA ACOPLADA, DE LOUCA BRANCA | UN | CR | 253,30
10420 | BACIA SANITARIA (VASO) CONVENCIONAL DE LOUCA BRANCA | UN | C | 95,00
10421 | BACIA SANITARIA (VASO) CONVENCIONAL DE LOUCA COR | UN | CR | 127,14
36519 | BACIA SANITARIA (VASO) CONVENCIONAL PARA PCD COM FURO FRONTAL, DE LOUCA | UN | CR | 369,87
BRANCA, COM ASSENTO
36520 | BACIA SANITARIA (VASO) CONVENCIONAL PARA PCD SEM FURO FRONTAL, DE LOUCA | UN | CR | 473,30
BRANCA, SEM ASSENTO
11784 | BACIA SANITARIA TURCA DE LOUCA BRANCA | UN | CR | 355,47
Obs: dimensões entre asteríscos (*) indicam a aceitação de medidas aproximadas.
| PREÇOS DE INSUMOS |  | Página: | 21 / 132
Indicação da origem do preço:
• C - para preço coletado pelo IBGE
• CR - para preço obtido por meio do coeficiente de representatividade do insumo (ver Manual de Metodologia e
Conceitos);
• AS - para preço atribuído com base no preço do insumo para a localidade de São Paulo.
Mês de Coleta: | 08/2015 Pesquisa: IBGE
| RECIFE | 89,75 |  | 50,08
Localidade: | Encargos Sociais Desonerados(%) Horista: |  | Mensalista:
Código | Descriçao do Insumo | Unid | Origem | Preço
|  |  | de Preço | Mediano (R$)
10 | BALDE PLASTICO CAP 10L | UN | CR | 7,47
4815 | BALDE VERMELHO PARA SINALIZACAO DE VIAS | UN | CR | 5,31
1746 | BANCA/PIA DE ACO INOXIDAVEL (AISI 430) COM 1 CUBA CENTRAL, COM VALVULA, | UN | C | 156,74
ESCORREDOR DUPLO, DE *0,55 X 1,20* M
1748 | BANCA/PIA DE ACO INOXIDAVEL (AISI 430) COM 1 CUBA CENTRAL, COM VALVULA, | UN | CR | 208,42
ESCORREDOR DUPLO, DE *0,55 X 1,40* M
1749 | BANCA/PIA DE ACO INOXIDAVEL (AISI 430) COM 1 CUBA CENTRAL, COM VALVULA, | UN | CR | 301,97
ESCORREDOR DUPLO, DE *0,55 X 1,80* M
37412 | BANCA/PIA DE ACO INOXIDAVEL (AISI 430) COM 1 CUBA CENTRAL, COM VALVULA, LISA (SEM | UN | CR | 153,21
ESCORREDOR), DE *0,55 X 1,20* M
1745 | BANCA/PIA DE ACO INOXIDAVEL (AISI 430) COM 1 CUBA CENTRAL, SEM VALVULA, | UN | CR | 182,19
ESCORREDOR DUPLO, DE *0,55 X 1,60* M
1750 | BANCA/PIA DE ACO INOXIDAVEL (AISI 430) COM 2 CUBAS, COM VALVULAS, ESCORREDOR | UN | CR | 425,75
DUPLO, DE *0,55 X 2,00* M
541 | BANCADA DE MARMORE SINTETICO COM UMA CUBA, 120 X *60* CM | UN | C | 73,29
542 | BANCADA DE MARMORE SINTETICO COM UMA CUBA, 150 X *60* CM | UN | CR | 91,87
540 | BANCADA DE MARMORE SINTETICO COM UMA CUBA, 200 X *60* CM | UN | CR | 207,02
10790 | BANCADA PARA CARPINTARIA (SEM O DISCO DE SERRA) COM MOTOR ELETRICO TRIFASICO | H | C | 0,81
DE *3 A 5* HP, CHAVE E COIFA PROTETORA (LOCACAO)
11692 | BANCADA/ BANCA EM MARMORE, POLIDO, BRANCO COMUM, E= *3* CM | M2 | CR | 300,71
11687 | BANCADA/TAMPO ACO INOX (AISI 304), LARGURA 60 CM, COM RODABANCA (NAO INCLUI PES | M | CR | 678,35
DE APOIO)
11689 | BANCADA/TAMPO ACO INOX (AISI 304), LARGURA 70 CM, COM RODABANCA (NAO INCLUI PES | M | CR | 849,93
DE APOIO)
11693 | BANCADA/TAMPO LISO (SEM CUBA) EM MARMORE SINTETICO | M2 | CR | 81,26
36215 | BANCO ARTICULADO PARA BANHO, EM ACO INOX POLIDO, 70* CM X 45* CM | UN | CR | 736,13
3425 | BANDEIRA P/ PORTA/ JAN MAD REGIONAL 1A P/ VIDRO | M2 | CR | 114,81
3426 | BANDEIRA P/ PORTA/ JAN MAD REGIONAL 2A P/ VIDRO | M2 | CR | 74,88
3427 | BANDEIRA P/ PORTA/ JAN MAD REGIONAL 3A P/ VIDRO | M2 | CR | 49,92
36214 | BARRA DE APOIO ANGULAR, 60 CM, EM ACO INOX POLIDO, DIAMETRO MINIMO 3 CM | UN | CR | 237,19
36207 | BARRA DE APOIO EM "L", EM ACO INOX POLIDO 70 X 70 CM, DIAMETRO MINIMO 3 CM | UN | CR | 326,05
36209 | BARRA DE APOIO EM "L", EM ACO INOX POLIDO 80 X 80 CM, DIAMETRO MINIMO 3 CM | UN | CR | 374,20
36210 | BARRA DE APOIO LATERAL ARTICULADA, COM TRAVA, EM ACO INOX POLIDO, 70 CM, | UN | CR | 404,87
DIAMETRO MINIMO 3 CM
36212 | BARRA DE APOIO LAVATÓRIO DE CANTO, EM ACO INOX POLIDO, DIAMETRO MINIMO 3 CM | UN | CR | 399,14
36211 | BARRA DE APOIO LAVATÓRIO, EM ACO INOX POLIDO, 40* CM X 50* CM, DIAMETRO MINIMO 3 | UN | CR | 375,42
CM
36204 | BARRA DE APOIO RETA, EM ACO INOX POLIDO, COMPRIMENTO 60CM, DIAMETRO MINIMO 3 | UN | CR | 143,55
CM
36205 | BARRA DE APOIO RETA, EM ACO INOX POLIDO, COMPRIMENTO 70CM, DIAMETRO MINIMO 3 | UN | CR | 159,43
CM
36081 | BARRA DE APOIO RETA, EM ACO INOX POLIDO, COMPRIMENTO 80CM, DIAMETRO MINIMO 3 | UN | C | 169,99
CM
36206 | BARRA DE APOIO RETA, EM ACO INOX POLIDO, COMPRIMENTO 90 CM, DIAMETRO MINIMO 3 | UN | CR | 178,09
CM
36218 | BARRA DE APOIO RETA, EM ALUMINIO, COMPRIMENTO 60CM, DIAMETRO MINIMO 3 CM | UN | CR | 98,97
36220 | BARRA DE APOIO RETA, EM ALUMINIO, COMPRIMENTO 70CM, DIAMETRO MINIMO 3 CM | UN | CR | 113,48
36080 | BARRA DE APOIO RETA, EM ALUMINIO, COMPRIMENTO 80 CM, DIAMETRO MINIMO 3 CM | UN | C | 122,75
36223 | BARRA DE APOIO RETA, EM ALUMINIO, COMPRIMENTO 90 CM, DIAMETRO MINIMO 3 CM | UN | CR | 128,54
555 | BARRA DE FERRO RETANGULAR, BARRA CHATA, 1 X 1/4" (L X E), 1,2265 KG/M | M | CR | 5,21
546 | BARRA DE FERRO RETANGULAR, BARRA CHATA, 1 X 1/8" (L X E) | KG | C | 4,50
565 | BARRA DE FERRO RETANGULAR, BARRA CHATA, 1 X 3/16" (L X E), 1,73 KG/M | M | CR | 7,96
557 | BARRA DE FERRO RETANGULAR, BARRA CHATA, 1 1/2 X 1/2" (L X E), 3,79 KG/M | M | CR | 17,27
Obs: dimensões entre asteríscos (*) indicam a aceitação de medidas aproximadas.
| PREÇOS DE INSUMOS |  | Página: | 22 / 132
Indicação da origem do preço:
• C - para preço coletado pelo IBGE
• CR - para preço obtido por meio do coeficiente de representatividade do insumo (ver Manual de Metodologia e
Conceitos);
• AS - para preço atribuído com base no preço do insumo para a localidade de São Paulo.
Mês de Coleta: | 08/2015 Pesquisa: IBGE
| RECIFE | 89,75 |  | 50,08
Localidade: | Encargos Sociais Desonerados(%) Horista: |  | Mensalista:
Código | Descriçao do Insumo | Unid | Origem | Preço
|  |  | de Preço | Mediano (R$)
552 | BARRA DE FERRO RETANGULAR, BARRA CHATA, 1 1/2 X 1/4" (L X E), 1,89 KG/M | M | CR | 8,50
561 | BARRA DE FERRO RETANGULAR, BARRA CHATA, 1 1/4 X 3/8" (L X E) | KG | CR | 4,46
556 | BARRA DE FERRO RETANGULAR, BARRA CHATA, 2 X 1/2" (L X E), | KG | CR | 4,50
549 | BARRA DE FERRO RETANGULAR, BARRA CHATA, 2 X 1/2" (L X E), 5,06 KG/M | M | CR | 22,77
559 | BARRA DE FERRO RETANGULAR, BARRA CHATA, 2 X 1/4" (L X E), 2,53 KG/M | M | CR | 11,38
558 | BARRA DE FERRO RETANGULAR, BARRA CHATA, 2 X 1/4" (L X E), 2,53 KG/M | KG | CR | 4,50
551 | BARRA DE FERRO RETANGULAR, BARRA CHATA, 2 X 1" (L X E), 10,12 KG/M | M | CR | 44,48
547 | BARRA DE FERRO RETANGULAR, BARRA CHATA, 2 X 3/8" (L X E), 3,79KG/M | M | CR | 17,05
560 | BARRA DE FERRO RETANGULAR, BARRA CHATA, 2 X 5/16" (L X E), 3,162 KG/M | M | CR | 14,41
554 | BARRA DE FERRO RETANGULAR, BARRA CHATA, 3/4 X 1/4" (L X E), | KG | CR | 4,50
566 | BARRA DE FERRO RETANGULAR, BARRA CHATA, 3/4 X 1/8" (L X E), 0,47 KG/M | M | CR | 2,31
550 | BARRA DE FERRO RETANGULAR, BARRA CHATA, 3/4 X 3/16" (L X E) | KG | CR | 4,50
563 | BARRA DE FERRO RETANGULAR, BARRA CHATA, 3/8 X 1 1/2" (L X E), 2,84 KG/M | M | CR | 12,94
581 | BASCULANTE ALUMINIO 80 X 60CM - SERIE 25 | M2 | CR | 433,14
3437 | BASCULANTE MAD REGIONAL 3A | M2 | CR | 123,57
13373 | BASE P/ FUSIVEIS NH TAMANHO 00, DE 6 A 160A, TIPO 3 NH 3 030-Z DA SIEMENS OU EQUIV | UN | AS | 18,76
13374 | BASE P/ FUSIVEIS NH TAMANHO 01, DE 40 A 250A, TIPO 3 NH 3 230-Z DA SIEMENS OU EQUIV | UN | AS | 53,38
10956 | BASE P/ MASTRO DE PARA-RAIOS - 2" | UN | CR | 77,94
641 | BATE ESTACA-MARTELO ATE 3,0T DIESEL 160 HP TORRE 15 M MAGAN IM 1520 BS | H | CR | 101,00
37597 | BATE-ESTACAS POR GRAVIDADE, POTENCIA160 HP, PESO DO MARTELO ATE 3 TONELADAS | UN | CR | 265.531,25
183 | BATENTE/ PORTAL/ ADUELA/ MARCO MACICO, E= *3 CM, L= *13 CM, *60 CM A 120* CM X *210 | JG | C | 89,99
CM, EM CEDRINHO/ ANGELIM COMERCIAL/ EUCALIPTO/ CURUPIXA/ PEROBA/ CUMARU OU
EQUIVALENTE DA REGIAO.
39020 | BATENTE/ PORTAL/ ADUELA/ MARCO MACICO, E= *3 CM, L= *13 CM, EM CEDRINHO/ ANGELIM | M | CR | 16,66
COMERCIAL/ EUCALIPTO/ CURUPIXA/ PEROBA/ IPE CHAMPANHE OU EQUIVALENTE DA
REGIAO
184 | BATENTE/ PORTAL/ ADUELA/ MARCO MACICO, E= *3* CM, L= *13* CM, *60 CM A 120* CM X *210* | JG | CR | 59,47
CM, EM PINUS/ TAUARI/ VIROLA OU EQUIVALENTE DA REGIAO
195 | BATENTE/ PORTAL/ ADUELA/ MARCO MACICO, E= *3* CM, L= *7* CM, *60 CM A 120* CM X *210* | JG | CR | 73,10
CM, EM CEDRINHO/ ANGELIM COMERCIAL/ EUCALIPTO/ CURUPIXA/ PEROBA/ CUMARU OU
EQUIVALENTE DA REGIAO
194 | BATENTE/ PORTAL/ ADUELA/ MARCO MACICO, E= *3* CM, L= *7* CM, *60 CM A 120* CM X *210* | JG | CR | 39,74
CM, EM PINUS/ TAUARI/ VIROLA OU EQUIVALENTE DA REGIAO
20001 | BATENTE/ PORTAL/ ADUELA/MARCO MACICO, E= *3* CM, L= *15* CM, *60 CM A 120* CM X *210* | JG | CR | 72,84
CM, EM PINUS/ TAUARI/ VIROLA OU EQUIVALENTE DA REGIAO
181 | BATENTE/ PORTAL/ADUELA/ MARCO MACICO, E= *3* CM, L= *15* CM, *60 CM A 120* CM X *210* | JG | CR | 98,56
CM, EM CEDRINHO/ ANGELIM COMERCIAL/ EUCALIPTO/ CURUPIXA/ PEROBA/ CUMARU OU
EQUIVALENTE DA REGIAO
37549 | BETONEIRA CAPACIDADE NOMINAL 250 L, CAPACIDADE DE MISTURA 200 L, MOTOR | UN | CR | 2.824,69
ELETRICO TRIFASICO 220/380 V POTENCIA 1 CV, SEM CARREGADOR
10535 | BETONEIRA CAPACIDADE NOMINAL 400 L, CAPACIDADE DE MISTURA 280 L, MOTOR | UN | C | 3.937,54
ELETRICO TRIFASICO 220/380 V POTENCIA 2 CV, SEM CARREGADOR
10537 | BETONEIRA CAPACIDADE NOMINAL 400 L, CAPACIDADE DE MISTURA 310 L, MOTOR A DIESEL | UN | CR | 5.369,73
POTENCIA 5 HP, SEM CARREGADOR
13891 | BETONEIRA CAPACIDADE NOMINAL 400 L, CAPACIDADE DE MISTURA 310 L, MOTOR A | UN | CR | 4.925,26
GASOLINA POTENCIA 5,5 HP, SEM CARREGADOR
25975 | BETONEIRA CAPACIDADE NOMINAL 600 L, CAPACIDADE DE MISTURA 440 L, MOTOR A | UN | CR | 21.422,88
GASOLINA POTENCIA 10 HP, COM CARREGADOR
10531 | BETONEIRA 320 L COM MOTOR ELETRICO TRIFASICO, POTENCIA DE 3 HP, COM | H | CR | 1,40
CARREGADOR MECANICO (LOCACAO)
646 | BETONEIRA 320 L, DIESEL, POTENCIA DE 5,5 HP, COM CARREGADOR MECANICO (LOCACAO) | H | CR | 3,82
643 | BETONEIRA 320 L, DIESEL, POTENCIA DE 5,5 HP, SEM CARREGADOR MECANICO (LOCACAO) | H | CR | 2,24
10533 | BETONEIRA 580 L COM MOTOR ELETRICO TRIFASICO, POTENCIA DE 7,5 HP, COM | H | CR | 3,84
CARREGADOR MECANICO (LOCACAO)
Obs: dimensões entre asteríscos (*) indicam a aceitação de medidas aproximadas.
| PREÇOS DE INSUMOS |  | Página: | 23 / 132
Indicação da origem do preço:
• C - para preço coletado pelo IBGE
• CR - para preço obtido por meio do coeficiente de representatividade do insumo (ver Manual de Metodologia e
Conceitos);
• AS - para preço atribuído com base no preço do insumo para a localidade de São Paulo.
Mês de Coleta: | 08/2015 Pesquisa: IBGE
| RECIFE | 89,75 |  | 50,08
Localidade: | Encargos Sociais Desonerados(%) Horista: |  | Mensalista:
Código | Descriçao do Insumo | Unid | Origem | Preço
|  |  | de Preço | Mediano (R$)
644 | BETONEIRA 580 L, DIESEL, POTENCIA DE 7,5 HP, COM CARREGADOR MECANICO (LOCACAO) | H | CR | 5,40
36396 | BETONEIRA, CAPACIDADE NOMINAL 400 L, CAPACIDADE DE MISTURA 310L, MOTOR | UN | CR | 4.504,81
ELETRICO TRIFASICO 220/380V POTENCIA 2 CV, SEM CARREGADOR
36397 | BETONEIRA, CAPACIDADE NOMINAL 600 L, CAPACIDADE DE MISTURA 360L, MOTOR | UN | CR | 16.017,11
ELETRICO TRIFASICO 220/380V, POTENCIA 4CV, EXCLUSO CARREGADOR
36398 | BETONEIRA, CAPACIDADE NOMINAL 600 L, CAPACIDADE DE MISTURA 440 L, MOTOR A DIESEL | UN | CR | 19.467,46
POTENCIA 10HP, COM CARREGADOR
11797 | BIDE LOUCA BRANCA COM 3 FUROS | UN | CR | 187,19
647 | BLASTER, DINAMITADOR OU CABO DE FOGO | H | CR | 11,76
7266 | BLOCO CERAMICO (ALVENARIA DE VEDACAO), DE 9 X 19 X 19 CM | MIL | C | 433,20
7270 | BLOCO CERAMICO (ALVENARIA DE VEDACAO), 4 FUROS, DE 9 X 9 X 19 CM | UN | CR | 0,41
7269 | BLOCO CERAMICO (ALVENARIA DE VEDACAO), 6 FUROS, DE 9 X 9 X 19 CM | UN | CR | 0,29
7271 | BLOCO CERAMICO (ALVENARIA DE VEDACAO), 8 FUROS, DE 9 X 19 X 19 CM | UN | CR | 0,43
7268 | BLOCO CERAMICO (ALVENARIA DE VEDACAO), 8 FUROS, DE 9 X 19 X 29 CM | UN | CR | 0,61
7267 | BLOCO CERAMICO (ALVENARIA VEDACAO), 6 FUROS, DE 9 X 14 X 19 CM | UN | CR | 0,30
38783 | BLOCO CERAMICO DE VEDACAO COM FUROS NA HORIZONTAL, 11,5 X 19 X 19 CM - 4,5 MPA | UN | CR | 0,54
(NBR 15270)
37593 | BLOCO CERAMICO DE VEDACAO COM FUROS NA VERTICAL, 14 X 19 X 39 CM - 4,5 MPA (NBR | UN | CR | 1,41
15270)
37594 | BLOCO CERAMICO DE VEDACAO COM FUROS NA VERTICAL, 19 X 19 X 39 CM - 4,5 MPA (NBR | UN | CR | 1,73
15270)
37592 | BLOCO CERAMICO DE VEDACAO COM FUROS NA VERTICAL, 9 X 19 X 39 CM - 4,5 MPA (NBR | UN | CR | 1,06
15270)
34556 | BLOCO CONCRETO ESTRUTURAL 14 X 19 X 29 CM, FBK 10 MPA (NBR 6136) | UN | CR | 2,52
37873 | BLOCO CONCRETO ESTRUTURAL 14 X 19 X 29 CM, FBK 12 MPA (NBR 6136) | UN | CR | 2,75
34564 | BLOCO CONCRETO ESTRUTURAL 14 X 19 X 29 CM, FBK 14 MPA (NBR 6136) | UN | CR | 3,15
34565 | BLOCO CONCRETO ESTRUTURAL 14 X 19 X 29 CM, FBK 16 MPA (NBR 6136) | UN | CR | 3,64
38590 | BLOCO CONCRETO ESTRUTURAL 14 X 19 X 29 CM, FBK 4,5 MPA (NBR 6136) | UN | CR | 1,97
34566 | BLOCO CONCRETO ESTRUTURAL 14 X 19 X 29 CM, FBK 6 MPA (NBR 6136) | UN | CR | 1,97
34567 | BLOCO CONCRETO ESTRUTURAL 14 X 19 X 29 CM, FBK 8 MPA (NBR 6136) | UN | CR | 2,21
38591 | BLOCO CONCRETO ESTRUTURAL 14 X 19 X 34 CM, FBK 4,5 MPA (NBR 6136) | UN | CR | 2,24
34568 | BLOCO CONCRETO ESTRUTURAL 14 X 19 X 39 CM, FBK 10 MPA (NBR 6136) | UN | CR | 2,89
34569 | BLOCO CONCRETO ESTRUTURAL 14 X 19 X 39 CM, FBK 12 MPA (NBR 6136) | UN | CR | 2,96
34570 | BLOCO CONCRETO ESTRUTURAL 14 X 19 X 39 CM, FBK 14 MPA (NBR 6136) | UN | CR | 3,16
25070 | BLOCO CONCRETO ESTRUTURAL 14 X 19 X 39 CM, FBK 4,5 MPA (NBR 6136) | UN | CR | 2,42
34571 | BLOCO CONCRETO ESTRUTURAL 14 X 19 X 39 CM, FBK 6 MPA (NBR 6136) | UN | CR | 2,46
34573 | BLOCO CONCRETO ESTRUTURAL 14 X 19 X 39 CM, FBK 8 MPA (NBR 6136) | UN | CR | 2,60
37107 | BLOCO CONCRETO ESTRUTURAL 14 X 19 X 39, FCK 16 MPA - NBR 6136/2007 | UN | CR | 3,84
34576 | BLOCO CONCRETO ESTRUTURAL 19 X 19 X 39 CM, FBK 10 MPA (NBR 6136) | UN | CR | 3,60
34577 | BLOCO CONCRETO ESTRUTURAL 19 X 19 X 39 CM, FBK 12 MPA (NBR 6136) | UN | CR | 3,84
34578 | BLOCO CONCRETO ESTRUTURAL 19 X 19 X 39 CM, FBK 14 MPA (NBR 6136) | UN | CR | 4,26
34579 | BLOCO CONCRETO ESTRUTURAL 19 X 19 X 39 CM, FBK 16 MPA (NBR 6136) | UN | CR | 5,45
25067 | BLOCO CONCRETO ESTRUTURAL 19 X 19 X 39 CM, FBK 4,5 MPA (NBR 6136) | UN | CR | 3,15
34580 | BLOCO CONCRETO ESTRUTURAL 19 X 19 X 39 CM, FBK 8 MPA (NBR 6136) | UN | CR | 3,42
25071 | BLOCO CONCRETO ESTRUTURAL 9 X 19 X 39 CM, FBK 4,5 MPA (NBR 6136) | UN | CR | 1,65
34555 | BLOCO CONCRETO VEDACAO 19 X 19 X 39 CM (CLASSE D - NBR 6136) | UN | CR | 2,58
34583 | BLOCO DE GESSO E = 10 CM, *67 X 50* CM | M2 | CR | 24,61
34584 | BLOCO DE GESSO E= 7,5 CM - 67 X 50 CM | M2 | CR | 13,77
709 | BLOCO DE POLIETILENO ALTA DENSIDADE, *27* X *30* X *100* CM, ACOMPANHADOS PLACAS | M2 | CR | 253,56
TERMINAIS E LONGARINAS, PARA FUNDO DE FILTRO
Obs: dimensões entre asteríscos (*) indicam a aceitação de medidas aproximadas.
| PREÇOS DE INSUMOS |  | Página: | 24 / 132
Indicação da origem do preço:
• C - para preço coletado pelo IBGE
• CR - para preço obtido por meio do coeficiente de representatividade do insumo (ver Manual de Metodologia e
Conceitos);
• AS - para preço atribuído com base no preço do insumo para a localidade de São Paulo.
Mês de Coleta: | 08/2015 Pesquisa: IBGE
| RECIFE | 89,75 |  | 50,08
Localidade: | Encargos Sociais Desonerados(%) Horista: |  | Mensalista:
Código | Descriçao do Insumo | Unid | Origem | Preço
|  |  | de Preço | Mediano (R$)
715 | BLOCO DE VIDRO INCOLOR, CANELADO, DE *19 X 19 X 8* CM | UN | C | 10,90
718 | BLOCO DE VIDRO/ELEMENTO VAZADO INCOLOR, VENEZIANA, DE *20 X 20 X 6* CM | UN | CR | 16,24
10610 | BLOCO ESTRUTURAL CERAMICO - 14 X 19 X 29 CM - 4,0 MPA - NBR 15270 | UN | CR | 1,17
34585 | BLOCO ESTRUTURAL CERAMICO 14 X 19 X 29 CM, 3,0 MPA (NBR 15270) | UN | CR | 1,19
34586 | BLOCO ESTRUTURAL CERAMICO 14 X 19 X 29 CM, 6,0 MPA (NBR 15270) | UN | CR | 1,20
38603 | BLOCO ESTRUTURAL CERAMICO 14 X 19 X 34 CM, 6,0 MPA (NBR 15270) | UN | CR | 1,39
34587 | BLOCO ESTRUTURAL CERAMICO 14 X 19 X 39 CM, 3,0 MPA (NBR 15270) | UN | CR | 1,47
34588 | BLOCO ESTRUTURAL CERAMICO 14 X 19 X 39 CM, 6,0 MPA (NBR 15270) | UN | CR | 1,55
34590 | BLOCO ESTRUTURAL CERAMICO 19 X 19 X 29 CM, 6,0 MPA (NBR 15270) | UN | CR | 1,67
34591 | BLOCO ESTRUTURAL CERAMICO 19 X 19 X 39 CM, 6,0 MPA (NBR 15270) | UN | CR | 2,08
11117 | BLOCO SEXTAVADO P/PAVIMENTACAO, EM CONCRETO COM 35 MPA (TIPO BLOKRET), DE 30 | UN | AS | 2,95
X 30 CM, E = 8,0 CM (NBR 9781:2013)
674 | BLOCO VEDACAO CONCRETO CELULAR AUTOCLAVADO 10 X 30 X 60 CM | M2 | AS | 44,08
34600 | BLOCO VEDACAO CONCRETO CELULAR AUTOCLAVADO 15 X 30 X 60 CM | M2 | AS | 71,63
652 | BLOCO VEDACAO CONCRETO CELULAR AUTOCLAVADO 20 X 30 X 60 CM | M2 | AS | 91,23
34592 | BLOCO VEDACAO CONCRETO 14 X 19 X 29 CM (CLASSE D - NBR 6136) | UN | CR | 1,76
651 | BLOCO VEDACAO CONCRETO 14 X 19 X 39 CM (CLASSE D - NBR 6136) | UN | CR | 2,01
37103 | BLOCO VEDACAO CONCRETO 14 X 19 X 39 CM APARENTE (CLASSE D - NBR 6136) | UN | CR | 2,06
654 | BLOCO VEDACAO CONCRETO 19 X 19 X 39 CM (CLASSE D - NBR 6136) | UN | CR | 2,59
650 | BLOCO VEDACAO CONCRETO 9 X 19 X 39 CM (CLASSE D - NBR 6136) | UN | C | 1,60
34599 | BLOCO VEDACAO CONCRETO 9 X 19 X 39 CM APARENTE (CLASSE D - NBR 6136) | UN | CR | 1,85
716 | BLOCO VIDRO INCOLOR XADREZ, DE *20 X 20 X 10* CM | UN | CR | 11,02
11981 | BLOCO VIDRO/ELEMENTO VAZADO, INCOLOR, VENEZIANA, *20 X 10 X 8* CM | UN | CR | 11,13
12614 | BOCAL PVC, PARA CALHA PLUVIAL, DIAMETRO DA SAIDA ENTRE 80 E 100 MM, PARA | UN | CR | 14,55
DRENAGEM PREDIAL
6140 | BOLSA DE LIGACAO EM PVC FLEXIVEL PARA VASO SANITARIO 1.1/2 " (40 MM) | UN | CR | 2,09
735 | BOMBA CENTRIFUGA MOTOR ELETRICO TRIFASICO 1,48HP DIAMETRO DE SUCCAO X | UN | CR | 1.218,06
ELEVACAO 1" X 1", 4 ESTAGIOS, DIAMETRO DOS ROTORES 3 X 107 MM + 1 X 100 MM, HM/Q: 10
M / 5,3 M3/H A 70 M / 1,8 M3/H
736 | BOMBA CENTRIFUGA MOTOR ELETRICO TRIFASICO 2,96HP, DIAMETRO DE SUCCAO X | UN | CR | 1.024,17
ELEVACAO 1 1/2" X 1 1/4", DIAMETRO DO ROTOR 148 MM, HM/Q: 34 M / 14,80 M3/H A 40 M / 8,60
M3/H
729 | BOMBA CENTRIFUGA COM MOTOR ELETRICO MONOFASICO, POTENCIA 0,33 HP, BOCAIS 1" X | UN | C | 417,36
3/4", DIAMETRO DO ROTOR 99 MM, HM/Q = 4 MCA / 8,5 M3/H A 18 MCA / 0,90 M3/H
39962 | BOMBA CENTRIFUGA MONOESTAGIO COM MOTOR ELETRICO MONOFASICO, POTENCIA 15 | UN | CR | 5.701,13
HP, DIAMETRO DO ROTOR *173* MM, HM/Q = *30* MCA / *90* M3/H A *45* MCA / *55* M3/H
*COLETADO CAIXA*
731 | BOMBA CENTRIFUGA MOTOR ELETRICO MONOFASICO 0,49 HP BOCAIS 1" X 3/4", DIAMETRO | UN | CR | 406,19
DO ROTOR 110 MM, HM/Q: 6 M / 8,3 M3/H A 20 M / 1,2 M3/H
10575 | BOMBA CENTRIFUGA MOTOR ELETRICO MONOFASICO 0,50 CV DIAMETRO DE SUCCAO X | UN | CR | 633,89
ELEVACAO 3/4" X 3/4", MONOESTAGIO, DIAMETRO DOS ROTORES 114 MM, HM/Q: 2 M / 2,99
M3/H A 24 M / 0,71 M3/H
733 | BOMBA CENTRIFUGA MOTOR ELETRICO MONOFASICO 0,74HP DIAMETRO DE SUCCAO X | UN | CR | 694,04
ELEVACAO 1 1/4" X 1", DIAMETRO DO ROTOR 120 MM, HM/Q: 8 M / 7,70 M3/H A 24 M / 2,80 M3/H
732 | BOMBA CENTRIFUGA MOTOR ELETRICO TRIFASICO 0,99HP DIAMETRO DE SUCCAO X | UN | CR | 684,71
ELEVACAO 1" X 1", DIAMETRO DO ROTOR 145 MM, HM/Q: 14 M / 8,4 M3/H A 40 M / 0,60 M3/H
737 | BOMBA CENTRIFUGA MOTOR ELETRICO TRIFASICO 14,8 HP, DIAMETRO DE SUCCAO X | UN | CR | 3.839,64
ELEVACAO 2 1/2" X 2", DIAMETRO DO ROTOR 195 MM, HM/Q: 62 M / 55,5 M3/H A 80 M / 31,50
M3/H
738 | BOMBA CENTRIFUGA MOTOR ELETRICO TRIFASICO 5HP, DIAMETRO DE SUCCAO X | UN | CR | 1.780,41
ELEVACAO 2" X 1 1/2", DIAMETRO DO ROTOR 155 MM, HM/Q: 40 M / 20,40 M3/H A 46 M / 9,20
M3/H
740 | BOMBA CENTRIFUGA MOTOR ELETRICO TRIFASICO 9,86 DIAMETRO DE SUCCAO X ELEVACAO | UN | CR | 3.612,09
1" X 1", 4 ESTAGIOS, DIAMETRO DOS ROTORES 4 X 146 MM, HM/Q: 85 M / 14,9 M3/H A 140 M /
4,2 M3/H
Obs: dimensões entre asteríscos (*) indicam a aceitação de medidas aproximadas.
| PREÇOS DE INSUMOS |  | Página: | 25 / 132
Indicação da origem do preço:
• C - para preço coletado pelo IBGE
• CR - para preço obtido por meio do coeficiente de representatividade do insumo (ver Manual de Metodologia e
Conceitos);
• AS - para preço atribuído com base no preço do insumo para a localidade de São Paulo.
Mês de Coleta: | 08/2015 Pesquisa: IBGE
| RECIFE | 89,75 |  | 50,08
Localidade: | Encargos Sociais Desonerados(%) Horista: |  | Mensalista:
Código | Descriçao do Insumo | Unid | Origem | Preço
|  |  | de Preço | Mediano (R$)
734 | BOMBA CENTRIFUGA, MOTOR ELETRICO TRIFASICO 1,48HP DIAMETRO DE SUCCAO X | UN | CR | 734,00
ELEVACAO 1 1/2" X 1", DIAMETRO DO ROTOR 117 MM, HM/Q: 10 M / 21,9 M3/H A 24 M / 6,1 M3/H
39941 | BOMBA DE PROJECAO DE CONCRETO SECO, POTENCIA 10 CV, VAZAO 3 M3/H *COLETADO | UN | CR | 36.330,30
CAIXA*
39942 | BOMBA DE PROJECAO DE CONCRETO SECO, POTENCIA 10 CV, VAZAO 6 M3/H *COLETADO | UN | CR | 38.768,48
CAIXA*
25932 | BOMBA HIDRAULICA ALTA PRESSÃO (UNIDADE MOTRIZ), VAZÃO DE 3,0L/MIN, ATINGINDO | DIA | C | 185,50
PRESSÕES MANOMÉTRICAS DE ATÉ 100KGF/CM2 - LOCAÇÃO
745 | BOMBA PARA TESTE HIDROSTATICO ATE 850 LIBRAS (LOCACAO) | H | C | 1,35
10753 | BOMBA PRESSURIZADORA ELETRICA ATE 2HP, 1 1/2" | H | CR | 0,76
10587 | BOMBA SUBMERSA PARA POCOS TUBULARES PROFUNDOS DIAMETRO DE 4 POLEGADAS, | UN | CR | 1.770,45
ELETRICA, MONOFASICA, POTENCIA 0,49 HP, 13 ESTAGIOS, BOCAL DE DESCARGA DIAMETRO
DE UMA POLEGADA E MEIA, HM/Q = 18 M / 1,90 M3/H A 85 M / 0,
759 | BOMBA SUBMERSA PARA POCOS TUBULARES PROFUNDOS DIAMETRO DE 4 POLEGADAS, | UN | CR | 2.545,55
ELETRICA, TRIFASICA, POTENCIA 1,97 HP, 20 ESTAGIOS, BOCAL DE DESCARGA DIAMETRO
DE UMA POLEGADA E MEIA, HM/Q = 18 M / 5,40 M3/H A 164 M / 0,
761 | BOMBA SUBMERSA PARA POCOS TUBULARES PROFUNDOS DIAMETRO DE 4 POLEGADAS, | UN | CR | 4.314,93
ELETRICA, TRIFASICA, POTENCIA 5,42 HP, 15 ESTAGIOS, BOCAL DE DESCARGA DIAMETRO
DE 2 POLEGADAS, HM/Q = 18 M / 18,10 M3/H A 121 M / 2,90 M3/H
750 | BOMBA SUBMERSA PARA POCOS TUBULARES PROFUNDOS DIAMETRO DE 4 POLEGADAS, | UN | CR | 4.096,68
ELETRICA, TRIFASICA, POTENCIA 5,42 HP, 29 ESTAGIOS, BOCAL DE DESCARGA DE UMA
POLEGADA E MEIA, HM/Q = 18 M / 8,10 M3/H A 201 M / 3,2 M3/H
755 | BOMBA SUBMERSA PARA POCOS TUBULARES PROFUNDOS DIAMETRO DE 6 POLEGADAS, | UN | CR | 16.810,79
ELETRICA, TRIFASICA, POTENCIA 27,12 HP, 7 ESTAGIOS, BOCAL DE DESCARGA DIAMETRO
DE 4 POLEGADAS, HM/Q = 13,9 M / 90 M3/H A 44,0 M / 25,0 M3/H
749 | BOMBA SUBMERSA PARA POCOS TUBULARES PROFUNDOS DIAMETRO DE 6 POLEGADAS, | UN | CR | 6.182,70
ELETRICA, TRIFASICA, POTENCIA 3,45 HP, 5 ESTAGIOS, BOCAL DE DESCARGA DIAMETRO DE
2 POLEGADAS, HM/Q = 68,5 M / 6,12 M3/H A 39,5 M / 14,04 M3
756 | BOMBA SUBMERSA PARA POCOS TUBULARES PROFUNDOS DIAMETRO DE 6 POLEGADAS, | UN | CR | 18.334,42
ELETRICA, TRIFASICA, POTENCIA 32 HP, 9 ESTAGIOS, BOCAL DE DESCARGA DIAMETRO DE 4
POLEGADAS, HM/Q = 114,0 M / 13,9 M3/H A 57,0 M / 25,0 M3/H
4086 | BOMBA SUBMERSIVEL P/ DRENAGEM/ESGOTAMENTO, ELETRICA TRIFASICA ACIMA DE 5 | H | CR | 3,38
CV DESCARGA 4" HM = 25M, Q= 162M3/H = 2700L/MIN. OU EQUIV
4085 | BOMBA SUBMERSIVEL P/ DRENAGEM/ESGOTAMENTO, ELETRICA TRIFASICA ACIMA 2 ATE | H | CR | 2,59
5CV DESCARGA 3", HM = 24M, Q= 60M3/H = 1000L/MIN. OU EQUIV
743 | BOMBA SUBMERSIVEL PARA DRENAGEM E ESGOTAMENTO COM MOTOR ELETRICO | H | C | 1,35
TRIFASICO DE *3 A 5* CV, VAZAO = 35 M3/H E SAIDA = 2" (LOCACAO)
4084 | BOMBA SUBMERSIVEL PARA DRENAGEM E ESGOTAMENTO COM MOTOR ELETRICO | H | C | 2,03
TRIFASICO DE ATE 2 CV, DESCARGA = 2", ALTURA MANOMETRICA = 10 M, VAZAO = 25 M3/H
(417 LITROS/MINUTO) (LOCACAO)
757 | BOMBA SUBMERSIVEL, ELETRICA, TRIFASICA, POTENCIA 6 HP, DIAMETRO DO ROTOR 127 | UN | CR | 8.325,00
MM, BOCAL DE SAIDA DIAMETRO DE 3 POLEGADAS, HM/Q = 7 M / 66,90 M3/H A 26 M / 2,88 M3/H
10588 | BOMBA SUBMERSIVEL, ELETRICA, TRIFASICA, POTENCIA 0,98 HP, DIAMETRO DO ROTOR 142 | UN | CR | 1.837,95
MM SEMIABERTO, BOCAL DE SAIDA DIAMETRO DE 2 POLEGADAS, HM/Q = 2 M / 32 M3/H A 8 M /
16 M3/H
10592 | BOMBA SUBMERSIVEL, ELETRICA, TRIFASICA, POTENCIA 0,99 HP, DIAMETRO ROTOR 98 MM | UN | C | 2.220,00
SEMIABERTO, BOCAL DE SAIDA DIAMETRO 2 POLEGADAS, HM/Q = 2 M / 28,90 M3/H A 14 M / 7
M3/H
10589 | BOMBA SUBMERSIVEL, ELETRICA, TRIFASICA, POTENCIA 1,97 HP, DIAMETRO DO ROTOR 144 | UN | CR | 2.982,43
MM SEMIABERTO, BOCAL DE SAIDA DIAMETRO DE 2 POLEGADAS, HM/Q = 2 M / 26,8 M3/H A 28
M / 4,6 M3/H
760 | BOMBA SUBMERSIVEL, ELETRICA, TRIFASICA, POTENCIA 13 HP, DIAMETRO DO ROTOR 170 | UN | CR | 16.650,00
MM, BOCAL DE SAIDA DIAMETRO DE 3 POLEGADAS, HM/Q = 11 M / 68,40 M3/H A 72 M / 3,6 M3/H
751 | BOMBA SUBMERSIVEL, ELETRICA, TRIFASICA, POTENCIA 2,96 HP, DIAMETRO DO ROTOR 144 | UN | CR | 2.622,37
MM SEMIABERTO, BOCAL DE SAIDA DIAMETRO DE DUAS POLEGADAS, HM/Q = 2 M / 38,8 M3/H
A 28 M / 5 M3/H
754 | BOMBA SUBMERSIVEL, ELETRICA, TRIFASICA, POTENCIA 3,75 HP, DIAMETRO DO ROTOR 90 | UN | CR | 4.162,50
MM SEMIABERTO, BOCAL DE SAIDA DIAMETRO DE 2 POLEGADAS, HM/Q = 5 M / 61,2 M3/H A
25,5 M / 3,6 M3/H
14013 | BOMBA TRIPLEX COM MOTOR A DIESEL, NACIONAL, DIAMETRO DE SUCCAO DE 2 1/2'' | UN | CR | 103.755,51
39943 | BOMBA TRIPLEX, PARA INJECAO DE CALDA DE CIMENTO, VAZAO MAXIMA DE *100* | UN | CR | 39.187,30
LITROS/MINUTO, PRESSAO MAXIMA DE *70* BAR, POTENCIA DE 15 CV *COLETADO CAIXA*
Obs: dimensões entre asteríscos (*) indicam a aceitação de medidas aproximadas.
| PREÇOS DE INSUMOS |  | Página: | 26 / 132
Indicação da origem do preço:
• C - para preço coletado pelo IBGE
• CR - para preço obtido por meio do coeficiente de representatividade do insumo (ver Manual de Metodologia e
Conceitos);
• AS - para preço atribuído com base no preço do insumo para a localidade de São Paulo.
Mês de Coleta: | 08/2015 Pesquisa: IBGE
| RECIFE | 89,75 |  | 50,08
Localidade: | Encargos Sociais Desonerados(%) Horista: |  | Mensalista:
Código | Descriçao do Insumo | Unid | Origem | Preço
|  |  | de Preço | Mediano (R$)
5081 | BORBOLETA LATAO FUNDIDO CROMADO P/ JANELA MADEIRA TP GUILHOTINA | PAR | CR | 31,72
36145 | BOTA DE PVC PRETA, CANO MEDIO, SEM FORRO | PAR | CR | 36,43
12893 | BOTA DE SEGURANCA COM BIQUEIRA DE ACO E COLARINHO ACOLCHOADO | PAR | CR | 60,72
11685 | BRACO OU HASTE C/CANOPLA METAL CROMADO 1/2" P/ CHUVEIRO SIMPLES | UN | CR | 14,26
11679 | BRACO OU HASTE COM CANOPLA PLASTICA, 1/2", PARA CHUVEIRO ELETRICO | UN | CR | 6,14
11680 | BRACO OU HASTE COM CANOPLA PLASTICA, 1/2", PARA CHUVEIRO SIMPLES | UN | CR | 5,06
2512 | BRACO P/ LUMINARIA PUBLICA 1 X 1,50M ROMAGNOLE OU EQUIV | UN | CR | 22,15
13385 | BRACO RETO P/ LUMINARIA PUBLICA - FERRO GALV C/ PARAF - 3/4" X 1,5M | UN | CR | 122,69
4350 | BUCHA DE NYLON, DIAMETRO DO FURO 8 MM, COMPRIMENTO 40 MM, COM PARAFUSO DE | UN | CR | 0,35
ROSCA SOBERBA, CABECA CHATA, FENDA SIMPLES, 4,8 X 50 MM
764 | BUCHA DE REDUCAO DE FERRO GALVANIZADO, COM ROSCA, DE 1" X 1/2" | UN | C | 3,52
831 | BUCHA DE REDUCAO DE PVC, SOLDAVEL, CURTA, COM 110 X 85 MM, PARA AGUA FRIA | UN | CR | 71,64
PREDIAL
828 | BUCHA DE REDUCAO DE PVC, SOLDAVEL, CURTA, COM 25 X 20 MM, PARA AGUA FRIA | UN | CR | 0,52
PREDIAL
829 | BUCHA DE REDUCAO DE PVC, SOLDAVEL, CURTA, COM 32 X 25 MM, PARA AGUA FRIA | UN | CR | 1,01
PREDIAL
812 | BUCHA DE REDUCAO DE PVC, SOLDAVEL, CURTA, COM 40 X 32 MM, PARA AGUA FRIA | UN | C | 2,13
PREDIAL
819 | BUCHA DE REDUCAO DE PVC, SOLDAVEL, CURTA, COM 50 X 40 MM, PARA AGUA FRIA | UN | CR | 3,77
PREDIAL
818 | BUCHA DE REDUCAO DE PVC, SOLDAVEL, CURTA, COM 60 X 50 MM, PARA AGUA FRIA | UN | CR | 7,07
PREDIAL
823 | BUCHA DE REDUCAO DE PVC, SOLDAVEL, CURTA, COM 75 X 60 MM, PARA AGUA FRIA | UN | CR | 17,46
PREDIAL
832 | BUCHA DE REDUCAO DE PVC, SOLDAVEL, LONGA, COM 32 X 20 MM, PARA AGUA FRIA | UN | CR | 2,26
PREDIAL
833 | BUCHA DE REDUCAO DE PVC, SOLDAVEL, LONGA, COM 40 X 20 MM, PARA AGUA FRIA | UN | CR | 3,31
PREDIAL
834 | BUCHA DE REDUCAO DE PVC, SOLDAVEL, LONGA, COM 40 X 25 MM, PARA AGUA FRIA | UN | CR | 3,65
PREDIAL
825 | BUCHA DE REDUCAO DE PVC, SOLDAVEL, LONGA, COM 50 X 20 MM, PARA AGUA FRIA | UN | CR | 3,91
PREDIAL
813 | BUCHA DE REDUCAO DE PVC, SOLDAVEL, LONGA, COM 50 X 25 MM, PARA AGUA FRIA | UN | CR | 4,78
PREDIAL
820 | BUCHA DE REDUCAO DE PVC, SOLDAVEL, LONGA, COM 50 X 32 MM, PARA AGUA FRIA | UN | CR | 5,23
PREDIAL
816 | BUCHA DE REDUCAO DE PVC, SOLDAVEL, LONGA, COM 60 X 25 MM, PARA AGUA FRIA | UN | CR | 8,95
PREDIAL
814 | BUCHA DE REDUCAO DE PVC, SOLDAVEL, LONGA, COM 60 X 32 MM, PARA AGUA FRIA | UN | CR | 11,16
PREDIAL
815 | BUCHA DE REDUCAO DE PVC, SOLDAVEL, LONGA, COM 60 X 40 MM, PARA AGUA FRIA | UN | CR | 11,45
PREDIAL
822 | BUCHA DE REDUCAO DE PVC, SOLDAVEL, LONGA, COM 60 X 50 MM, PARA AGUA FRIA | UN | CR | 13,25
PREDIAL
821 | BUCHA DE REDUCAO DE PVC, SOLDAVEL, LONGA, COM 75 X 50 MM, PARA AGUA FRIA | UN | CR | 15,85
PREDIAL
817 | BUCHA DE REDUCAO DE PVC, SOLDAVEL, LONGA, COM 85 X 60 MM, PARA AGUA FRIA | UN | CR | 21,66
PREDIAL
20086 | BUCHA DE REDUCAO DE PVC, SOLDAVEL, LONGA, 50 X 40 MM, PARA ESGOTO PREDIAL | UN | CR | 2,98
792 | BUCHA DE REDUCAO PVC ROSCAVEL, 1" X 3/4" | UN | C | 2,50
845 | BUCHA E ARRUELA ALUMINIO FUNDIDO P/ ELETRODUTO 100MM (4'') | CJ | CR | 12,15
850 | BUCHA E ARRUELA ALUMINIO FUNDIDO P/ ELETRODUTO 15MM (1/2'') | CJ | CR | 0,79
851 | BUCHA E ARRUELA ALUMINIO FUNDIDO P/ ELETRODUTO 20MM (3/4'') | CJ | CR | 1,00
855 | BUCHA E ARRUELA ALUMINIO FUNDIDO P/ ELETRODUTO 25MM (1'') | CJ | CR | 1,49
Obs: dimensões entre asteríscos (*) indicam a aceitação de medidas aproximadas.
| PREÇOS DE INSUMOS |  | Página: | 27 / 132
Indicação da origem do preço:
• C - para preço coletado pelo IBGE
• CR - para preço obtido por meio do coeficiente de representatividade do insumo (ver Manual de Metodologia e
Conceitos);
• AS - para preço atribuído com base no preço do insumo para a localidade de São Paulo.
Mês de Coleta: | 08/2015 Pesquisa: IBGE
| RECIFE | 89,75 |  | 50,08
Localidade: | Encargos Sociais Desonerados(%) Horista: |  | Mensalista:
Código | Descriçao do Insumo | Unid | Origem | Preço
|  |  | de Preço | Mediano (R$)
852 | BUCHA E ARRUELA ALUMINIO FUNDIDO P/ ELETRODUTO 32MM (1 1/4'') | CJ | CR | 2,29
853 | BUCHA E ARRUELA ALUMINIO FUNDIDO P/ ELETRODUTO 40MM (1 1/2'') | CJ | CR | 2,32
843 | BUCHA E ARRUELA ALUMINIO FUNDIDO P/ ELETRODUTO 50MM (2'') | CJ | CR | 3,33
856 | BUCHA E ARRUELA ALUMINIO FUNDIDO P/ ELETRODUTO 60MM (2 1/2'') | CJ | CR | 5,45
844 | BUCHA E ARRUELA ALUMINIO FUNDIDO P/ ELETRODUTO 75MM (3'') | CJ | CR | 6,90
4374 | BUCHA NYLON S-10 | UN | CR | 0,40
7568 | BUCHA NYLON S-10 C/ PARAFUSO ACO ZINC ROSCA SOBERBA CAB CHATA 5,5 X 65MM | UN | CR | 0,73
7584 | BUCHA NYLON S-12 C/ PARAFUSO ACO ZINC CAB SEXTAVADA ROSCA SOBERBA 5/16" X 65MM | UN | CR | 1,10
11945 | BUCHA NYLON S-4 | UN | CR | 0,07
11946 | BUCHA NYLON S-5 | UN | CR | 0,11
11950 | BUCHA NYLON S-6 C/ PARAFUSO ACO ZINC CAB CHATA ROSCA SOBERBA 4,2 X 45MM | UN | CR | 0,33
4376 | BUCHA NYLON S-8 | UN | CR | 0,22
7583 | BUCHA NYLON S-8 C/ PARAFUSO ACO ZINC CAB CHATA ROSCA SOBERBA 4,8 X 50MM | UN | CR | 0,36
847 | BUCHA REDUCAO ALUMINIO FUNDIDO P/ ELETRODUTO 1 1/2'' X 1'' | UN | CR | 15,03
846 | BUCHA REDUCAO ALUMINIO FUNDIDO P/ ELETRODUTO 1'' X 3/4'' | UN | CR | 3,64
854 | BUCHA REDUCAO ALUMINIO FUNDIDO P/ ELETRODUTO 2'' X 1 1/2'' | UN | CR | 19,02
848 | BUCHA REDUCAO ALUMINIO FUNDIDO P/ ELETRODUTO 2'' X 3/4'' | UN | CR | 17,88
790 | BUCHA REDUCAO FERRO GALV ROSCA REF. 1 1/2"X1 1/4" | UN | CR | 7,89
766 | BUCHA REDUCAO FERRO GALV ROSCA REF. 1 1/2"X1/2" | UN | CR | 7,62
791 | BUCHA REDUCAO FERRO GALV ROSCA REF. 1 1/2"X1" | UN | CR | 7,83
767 | BUCHA REDUCAO FERRO GALV ROSCA REF. 1 1/2"X3/4" | UN | CR | 7,74
768 | BUCHA REDUCAO FERRO GALV ROSCA REF. 1 1/4"X1/2" | UN | CR | 5,38
789 | BUCHA REDUCAO FERRO GALV ROSCA REF. 1 1/4"X1" | UN | CR | 5,44
769 | BUCHA REDUCAO FERRO GALV ROSCA REF. 1 1/4"X3/4" | UN | CR | 5,44
770 | BUCHA REDUCAO FERRO GALV ROSCA REF. 1/2"X1/4" | UN | CR | 1,65
12394 | BUCHA REDUCAO FERRO GALV ROSCA REF. 1/2"X3/8" | UN | CR | 1,62
765 | BUCHA REDUCAO FERRO GALV ROSCA REF. 1"X3/4" | UN | CR | 3,45
787 | BUCHA REDUCAO FERRO GALV ROSCA REF. 2 1/2"X1 1/2" | UN | CR | 13,16
774 | BUCHA REDUCAO FERRO GALV ROSCA REF. 2 1/2"X1 1/4" | UN | CR | 13,37
773 | BUCHA REDUCAO FERRO GALV ROSCA REF. 2 1/2"X1" | UN | CR | 13,37
775 | BUCHA REDUCAO FERRO GALV ROSCA REF. 2 1/2"X2" | UN | CR | 13,59
788 | BUCHA REDUCAO FERRO GALV ROSCA REF. 2"X1 1/2" | UN | CR | 9,27
772 | BUCHA REDUCAO FERRO GALV ROSCA REF. 2"X1 1/4" | UN | CR | 9,06
771 | BUCHA REDUCAO FERRO GALV ROSCA REF. 2"X1" | UN | CR | 9,18
779 | BUCHA REDUCAO FERRO GALV ROSCA REF. 3/4"X1/2" | UN | CR | 2,41
776 | BUCHA REDUCAO FERRO GALV ROSCA REF. 3"X1 1/2" | UN | CR | 15,39
777 | BUCHA REDUCAO FERRO GALV ROSCA REF. 3"X1 1/4" | UN | CR | 15,91
778 | BUCHA REDUCAO FERRO GALV ROSCA REF. 3"X2" | UN | CR | 15,91
780 | BUCHA REDUCAO FERRO GALV ROSCA REF. 3X2 1/2" | UN | CR | 16,10
781 | BUCHA REDUCAO FERRO GALV ROSCA REF. 4"X2 1/2" | UN | CR | 40,37
786 | BUCHA REDUCAO FERRO GALV ROSCA REF. 4"X2" | UN | CR | 40,37
782 | BUCHA REDUCAO FERRO GALV ROSCA REF. 4"X3" | UN | CR | 40,37
783 | BUCHA REDUCAO FERRO GALV ROSCA REF. 5"X4" | UN | CR | 65,80
785 | BUCHA REDUCAO FERRO GALV ROSCA REF. 6"X4" | UN | CR | 98,19
784 | BUCHA REDUCAO FERRO GALV ROSCA REF. 6"X5" | UN | CR | 91,82
797 | BUCHA REDUCAO PVC ROSCAVEL 1 1/2" X 1" | UN | CR | 5,83
Obs: dimensões entre asteríscos (*) indicam a aceitação de medidas aproximadas.
| PREÇOS DE INSUMOS |  | Página: | 28 / 132
Indicação da origem do preço:
• C - para preço coletado pelo IBGE
• CR - para preço obtido por meio do coeficiente de representatividade do insumo (ver Manual de Metodologia e
Conceitos);
• AS - para preço atribuído com base no preço do insumo para a localidade de São Paulo.
Mês de Coleta: | 08/2015 Pesquisa: IBGE
| RECIFE | 89,75 |  | 50,08
Localidade: | Encargos Sociais Desonerados(%) Horista: |  | Mensalista:
Código | Descriçao do Insumo | Unid | Origem | Preço
|  |  | de Preço | Mediano (R$)
798 | BUCHA REDUCAO PVC ROSCAVEL 3/4" X 1/2" | UN | CR | 0,85
796 | BUCHA REDUCAO PVC ROSCAVEL, 1 1/2" X 3/4" | UN | CR | 5,74
799 | BUCHA REDUCAO PVC ROSCAVEL, 1" X 1/2" | UN | CR | 2,63
830 | BUCHA REDUCAO PVC SOLD CURTA P/ AGUA FRIA PRED 85MM X 75MM | UN | CR | 18,10
826 | BUCHA REDUCAO PVC SOLD LONGA P/ AGUA FRIA PRED 110MM X 60MM | UN | CR | 30,55
827 | BUCHA REDUCAO PVC SOLD LONGA P/ AGUA FRIA PRED 110MM X 75MM | UN | CR | 35,30
804 | BUCHA REDUCAO PVC, ROSCAVEL, 2" X 1 1/2 " | UN | CR | 8,67
793 | BUCHA REDUCAO PVC, ROSCAVEL, 1 1/2" X1 1/4 " | UN | CR | 4,28
801 | BUCHA REDUCAO PVC, ROSCAVEL, 1 1/4" X 3/4 " | UN | CR | 2,90
794 | BUCHA REDUCAO PVC, ROSCAVEL, 1 1/4" X 1 " | UN | CR | 3,03
802 | BUCHA REDUCAO PVC, ROSCAVEL, 2" X 1 " | UN | CR | 9,15
803 | BUCHA REDUCAO PVC, ROSCAVEL, 2" X 1 1/4 " | UN | CR | 9,53
4375 | BUCHA S 6 | UN | C | 0,11
12616 | CABECEIRA DIREITA PVC, PARA CALHA PLUVIAL, DIAMETRO ENTRE 119 E 170 MM, PARA | UN | CR | 4,32
DRENAGEM PREDIAL
12617 | CABECEIRA ESQUERDA PVC, PARA CALHA PLUVIAL, DIAMETRO ENTRE 119 E 170 MM, PARA | UN | CR | 4,32
DRENAGEM PREDIAL
37399 | CABIDE/GANCHO DE BANHEIRO SIMPLES EM METAL CROMADO | UN | CR | 33,96
25004 | CABO DE ALUMINIO NU COM ALMA DE ACO, BITOLA 1/0 AWG | KG | CR | 21,47
25002 | CABO DE ALUMINIO NU COM ALMA DE ACO, BITOLA 2 AWG | KG | CR | 21,65
37409 | CABO DE ALUMINIO NU COM ALMA DE ACO, BITOLA 2/0 AWG | KG | CR | 21,30
841 | CABO DE ALUMINIO NU COM ALMA DE ACO, BITOLA 4 AWG | KG | C | 22,00
25005 | CABO DE ALUMINIO NU SEM ALMA DE ACO, BITOLA 1/0 AWG | KG | CR | 24,12
25003 | CABO DE ALUMINIO NU SEM ALMA DE ACO, BITOLA 2 AWG | KG | CR | 25,76
37410 | CABO DE ALUMINIO NU SEM ALMA DE ACO, BITOLA 2/0 AWG | KG | CR | 24,12
842 | CABO DE ALUMINIO NU SEM ALMA DE ACO, BITOLA 4 AWG | KG | CR | 27,14
959 | CABO DE COBRE EXTRA FLEXIVEL, ISOLACAO EM PVC, 16MM2 (P/ MAQUINA DE SOLDA) | M | CR | 14,04
960 | CABO DE COBRE EXTRA FLEXIVEL, ISOLACAO EM PVC, 25MM2 (P/ MAQUINA DE SOLDA) | M | CR | 20,83
961 | CABO DE COBRE EXTRA FLEXIVEL, ISOLACAO EM PVC, 35MM2 (P/ MAQUINA DE SOLDA) | M | CR | 29,65
962 | CABO DE COBRE EXTRA FLEXIVEL, ISOLACAO EM PVC, 50MM2 (P/ MAQUINA DE SOLDA) | M | CR | 42,77
957 | CABO DE COBRE EXTRA FLEXIVEL, ISOLACAO EM PVC, 70MM2 (P/ MAQUINA DE SOLDA) | M | CR | 55,10
958 | CABO DE COBRE EXTRA FLEXIVEL, ISOLACAO EM PVC, 95MM2 (P/ MAQUINA DE SOLDA) | M | CR | 68,91
979 | CABO DE COBRE FLEXÍVEL DE 16 MM2, COM ISOLAMENTO ANTI-CHAMA 450/750 V | M | C | 8,65
993 | CABO DE COBRE ISOLAMENTO ANTI-CHAMA 0,6/1KV 1,5MM2 (1 CONDUTOR) TP SINTENAX | M | CR | 1,65
PIRELLI OU EQUIV
1020 | CABO DE COBRE ISOLAMENTO ANTI-CHAMA 0,6/1KV 10MM2 (1 CONDUTOR) TP SINTENAX | M | CR | 6,76
PIRELLI OU EQUIV
1017 | CABO DE COBRE ISOLAMENTO ANTI-CHAMA 0,6/1KV 120MM2 (1 CONDUTOR) TP SINTENAX | M | CR | 63,14
PIRELLI OU EQUIV
999 | CABO DE COBRE ISOLAMENTO ANTI-CHAMA 0,6/1KV 150MM2 (1 CONDUTOR) TP SINTENAX | M | CR | 80,20
PIRELLI OU EQUIV
995 | CABO DE COBRE ISOLAMENTO ANTI-CHAMA 0,6/1KV 16MM2 (1 CONDUTOR) TP SINTENAX | M | CR | 10,14
PIRELLI OU EQUIV
1000 | CABO DE COBRE ISOLAMENTO ANTI-CHAMA 0,6/1KV 185MM2 (1 CONDUTOR)TP SINTENAX | M | CR | 98,29
PIRELLI OU EQUIV
1022 | CABO DE COBRE ISOLAMENTO ANTI-CHAMA 0,6/1KV 2,5MM2 (1 CONDUTOR) TP SINTENAX | M | CR | 2,12
PIRELLI OU EQUIV
1015 | CABO DE COBRE ISOLAMENTO ANTI-CHAMA 0,6/1KV 240MM2 (1 CONDUTOR)TP SINTENAX | M | CR | 133,13
PIRELLI OU EQUIV
996 | CABO DE COBRE ISOLAMENTO ANTI-CHAMA 0,6/1KV 25MM2 (1 CONDUTOR) TP SINTENAX | M | CR | 15,64
PIRELLI OU EQUIV
Obs: dimensões entre asteríscos (*) indicam a aceitação de medidas aproximadas.
| PREÇOS DE INSUMOS |  | Página: | 29 / 132
Indicação da origem do preço:
• C - para preço coletado pelo IBGE
• CR - para preço obtido por meio do coeficiente de representatividade do insumo (ver Manual de Metodologia e
Conceitos);
• AS - para preço atribuído com base no preço do insumo para a localidade de São Paulo.
Mês de Coleta: | 08/2015 Pesquisa: IBGE
| RECIFE | 89,75 |  | 50,08
Localidade: | Encargos Sociais Desonerados(%) Horista: |  | Mensalista:
Código | Descriçao do Insumo | Unid | Origem | Preço
|  |  | de Preço | Mediano (R$)
1001 | CABO DE COBRE ISOLAMENTO ANTI-CHAMA 0,6/1KV 300MM2 (1 CONDUTOR) TP SINTENAX | M | CR | 158,37
PIRELLI OU EQUIV
1019 | CABO DE COBRE ISOLAMENTO ANTI-CHAMA 0,6/1KV 35MM2 (1 CONDUTOR) TP SINTENAX | M | CR | 20,60
PIRELLI OU EQUIV
1021 | CABO DE COBRE ISOLAMENTO ANTI-CHAMA 0,6/1KV 4MM2 (1 CONDUTOR) TP SINTENAX | M | CR | 3,53
PIRELLI OU EQUIV
1018 | CABO DE COBRE ISOLAMENTO ANTI-CHAMA 0,6/1KV 50MM2 (1 CONDUTOR) TP SINTENAX | M | CR | 27,91
PIRELLI OU EQUIV 75 A 500 E PN-16 DN 75 A 400
994 | CABO DE COBRE ISOLAMENTO ANTI-CHAMA 0,6/1KV 6MM2 (1 CONDUTOR) TP SINTENAX | M | CR | 4,40
PIRELLI OU EQUIV
977 | CABO DE COBRE ISOLAMENTO ANTI-CHAMA 0,6/1KV 70MM2 (1 CONDUTOR) TP SINTENAX | M | CR | 39,00
PIRELLI OU EQUIV
998 | CABO DE COBRE ISOLAMENTO ANTI-CHAMA 0,6/1KV 95MM2 (1 CONDUTOR) TP SINTENAX | M | CR | 54,65
PIRELLI OU EQUIV
876 | CABO DE COBRE ISOLAMENTO ANTI-CHAMA 20/35KV 120MM2 TP EPROTENAX FX3 PIRELLI OU | M | CR | 246,44
EQUIV
877 | CABO DE COBRE ISOLAMENTO ANTI-CHAMA 20/35KV 150MM2 TP EPROTENAX FX3 PIRELLI OU | M | CR | 274,67
EQUIV
882 | CABO DE COBRE ISOLAMENTO ANTI-CHAMA 20/35KV 185MM2 TP EPROTENAX FX3 PIRELLI OU | M | CR | 312,57
EQUIV
878 | CABO DE COBRE ISOLAMENTO ANTI-CHAMA 20/35KV 240MM2 TP EPROTENAX FX3 PIRELLI OU | M | CR | 372,73
EQUIV
879 | CABO DE COBRE ISOLAMENTO ANTI-CHAMA 20/35KV 300MM2 TP EPROTENAX FX3 PIRELLI OU | M | CR | 433,20
EQUIV
880 | CABO DE COBRE ISOLAMENTO ANTI-CHAMA 20/35KV 400MM2 TP EPROTENAX FX3 PIRELLI OU | M | CR | 512,15
EQUIV
873 | CABO DE COBRE ISOLAMENTO ANTI-CHAMA 20/35KV 50MM2 TP EPROTENAX FX3 PIRELLI OU | M | CR | 157,27
EQUIV
881 | CABO DE COBRE ISOLAMENTO ANTI-CHAMA 20/35KV 500MM2 TP EPROTENAX FX3 PIRELLI OU | M | CR | 610,84
EQUIV
874 | CABO DE COBRE ISOLAMENTO ANTI-CHAMA 20/35KV 70MM2 TP EPROTENAX FX3 PIRELLI OU | M | CR | 187,62
EQUIV
875 | CABO DE COBRE ISOLAMENTO ANTI-CHAMA 20/35KV 95MM2 TP EPROTENAX FX3 PIRELLI OU | M | CR | 218,05
EQUIV
1011 | CABO DE COBRE ISOLAMENTO ANTI-CHAMA 450/750V 0,75MM2, FLEXIVEL, TP FORESPLAST | M | CR | 0,70
ALCOA OU EQUIV
1013 | CABO DE COBRE ISOLAMENTO ANTI-CHAMA 450/750V 1,5MM2, FLEXIVEL, TP FORESPLAST | M | CR | 1,17
ALCOA OU EQUIV
983 | CABO DE COBRE ISOLAMENTO ANTI-CHAMA 450/750V 1,5MM2, TP PIRASTIC PIRELLI OU | M | CR | 1,17
EQUIV
980 | CABO DE COBRE ISOLAMENTO ANTI-CHAMA 450/750V 10MM2, FLEXIVEL, TP FORESPLAST | M | CR | 7,47
ALCOA OU EQUIV
985 | CABO DE COBRE ISOLAMENTO ANTI-CHAMA 450/750V 10MM2, TP PIRASTIC PIRELLI OU EQUIV | M | CR | 6,05
1006 | CABO DE COBRE ISOLAMENTO ANTI-CHAMA 450/750V 120MM2, TP PIRASTIC PIRELLI OU | M | CR | 59,68
EQUIV
990 | CABO DE COBRE ISOLAMENTO ANTI-CHAMA 450/750V 150MM2, TP PIRASTIC PIRELLI OU | M | CR | 72,10
EQUIV
1004 | CABO DE COBRE ISOLAMENTO ANTI-CHAMA 450/750V 16MM2, FLEXIVEL, TP FORESPLAST | M | CR | 12,58
ALCOA OU EQUIV
1005 | CABO DE COBRE ISOLAMENTO ANTI-CHAMA 450/750V 185MM2, TP PIRASTIC PIRELLI OU | M | CR | 90,19
EQUIV
1014 | CABO DE COBRE ISOLAMENTO ANTI-CHAMA 450/750V 2,5MM2, FLEXIVEL, TP FORESPLAST | M | CR | 1,96
ALCOA OU EQUIV
984 | CABO DE COBRE ISOLAMENTO ANTI-CHAMA 450/750V 2,5MM2, TP PIRASTIC PIRELLI OU | M | CR | 1,65
EQUIV
991 | CABO DE COBRE ISOLAMENTO ANTI-CHAMA 450/750V 240MM2, TP PIRASTIC PIRELLI OU | M | CR | 117,40
EQUIV
986 | CABO DE COBRE ISOLAMENTO ANTI-CHAMA 450/750V 25MM2, TP PIRASTIC PIRELLI OU EQUIV | M | CR | 13,52
11798 | CABO DE COBRE ISOLAMENTO ANTI-CHAMA 450/750V 3 X 10MM2, TP FICAP OU EQUIV | M | CR | 29,09
Obs: dimensões entre asteríscos (*) indicam a aceitação de medidas aproximadas.
| PREÇOS DE INSUMOS |  | Página: | 30 / 132
Indicação da origem do preço:
• C - para preço coletado pelo IBGE
• CR - para preço obtido por meio do coeficiente de representatividade do insumo (ver Manual de Metodologia e
Conceitos);
• AS - para preço atribuído com base no preço do insumo para a localidade de São Paulo.
Mês de Coleta: | 08/2015 Pesquisa: IBGE
| RECIFE | 89,75 |  | 50,08
Localidade: | Encargos Sociais Desonerados(%) Horista: |  | Mensalista:
Código | Descriçao do Insumo | Unid | Origem | Preço
|  |  | de Preço | Mediano (R$)
11801 | CABO DE COBRE ISOLAMENTO ANTI-CHAMA 450/750V 3 X 16MM2, TP FICAP OU EQUIV | M | CR | 39,23
11804 | CABO DE COBRE ISOLAMENTO ANTI-CHAMA 450/750V 3 X 25MM2, TP FICAP OU EQUIV | M | CR | 58,34
1024 | CABO DE COBRE ISOLAMENTO ANTI-CHAMA 450/750V 300MM2, TP PIRASTIC PIRELLI OU | M | CR | 142,72
EQUIV
987 | CABO DE COBRE ISOLAMENTO ANTI-CHAMA 450/750V 35MM2, TP PIRASTIC PIRELLI OU EQUIV | M | CR | 17,92
981 | CABO DE COBRE ISOLAMENTO ANTI-CHAMA 450/750V 4MM2, FLEXIVEL, TP FORESPLAST | M | CR | 2,83
ALCOA OU EQUIV
1003 | CABO DE COBRE ISOLAMENTO ANTI-CHAMA 450/750V 4MM2, TP PIRASTIC PIRELLI OU EQUIV | M | CR | 2,35
992 | CABO DE COBRE ISOLAMENTO ANTI-CHAMA 450/750V 400MM2 TP PIRASTIC PIRELLI OU | M | CR | 185,50
EQUIV
1007 | CABO DE COBRE ISOLAMENTO ANTI-CHAMA 450/750V 50MM2, TP PIRASTIC PIRELLI OU EQUIV | M | CR | 24,22
982 | CABO DE COBRE ISOLAMENTO ANTI-CHAMA 450/750V 6MM2, FLEXIVEL, TP FORESPLAST | M | CR | 4,24
ALCOA OU EQUIV
1008 | CABO DE COBRE ISOLAMENTO ANTI-CHAMA 450/750V 6MM2, TP PIRASTIC PIRELLI OU EQUIV | M | CR | 3,61
988 | CABO DE COBRE ISOLAMENTO ANTI-CHAMA 450/750V 70MM2, TP PIRASTIC PIRELLI OU | M | CR | 35,54
SIMILAR
989 | CABO DE COBRE ISOLAMENTO ANTI-CHAMA 450/750V 95MM2, TP PIRASTIC PIRELLI OU EQUIV | M | CR | 47,88
862 | CABO DE COBRE NU 10 MM2 MEIO-DURO | M | CR | 4,87
866 | CABO DE COBRE NU 120 MM2 MEIO-DURO | M | CR | 59,86
892 | CABO DE COBRE NU 150 MM2 MEIO-DURO | M | CR | 76,13
857 | CABO DE COBRE NU 16 MM2 MEIO-DURO | M | C | 7,75
37404 | CABO DE COBRE NU 185 MM2 MEIO-DURO | M | CR | 91,54
868 | CABO DE COBRE NU 25 MM2 MEIO-DURO | M | CR | 11,97
870 | CABO DE COBRE NU 300 MM2 MEIO-DURO | M | CR | 157,74
863 | CABO DE COBRE NU 35 MM2 MEIO-DURO | M | CR | 16,53
867 | CABO DE COBRE NU 50 MM2 MEIO-DURO | M | CR | 23,03
891 | CABO DE COBRE NU 500 MM2 MEIO-DURO | M | CR | 264,92
864 | CABO DE COBRE NU 70 MM2 MEIO-DURO | M | CR | 32,44
865 | CABO DE COBRE NU 95 MM2 MEIO-DURO | M | CR | 45,70
948 | CABO DE COBRE UNIPOLAR 10 MM2, BLINDADO, ISOLACAO 3,6/6 KV EPR, COBERTURA EM | M | AS | 18,59
PVC
947 | CABO DE COBRE UNIPOLAR 16 MM2, BLINDADO, ISOLACAO 3,6/6 KV EPR, COBERTURA EM | M | AS | 18,91
PVC
911 | CABO DE COBRE UNIPOLAR 16 MM2, BLINDADO, ISOLACAO 6/10 KV EPR, COBERTURA EM | M | AS | 27,50
PVC
925 | CABO DE COBRE UNIPOLAR 25 MM2, BLINDADO, ISOLACAO 3,6/6 KV EPR, COBERTURA EM | M | AS | 25,42
PVC
954 | CABO DE COBRE UNIPOLAR 25MM2, BLINDADO, ISOLACAO 6/10 KV EPR, COBERTURA EM PVC | M | AS | 28,08
901 | CABO DE COBRE UNIPOLAR 35 MM2, BLINDADO, ISOLACAO 12/20 KV EPR, COBERTURA EM | M | AS | 30,06
PVC
926 | CABO DE COBRE UNIPOLAR 35 MM2, BLINDADO, ISOLACAO 3,6/6 KV EPR, COBERTURA EM | M | AS | 31,76
PVC
912 | CABO DE COBRE UNIPOLAR 35 MM2, BLINDADO, ISOLACAO 6/10 KV EPR, COBERTURA EM | M | AS | 31,96
PVC
955 | CABO DE COBRE UNIPOLAR 50 MM2, BLINDADO, ISOLACAO 12/20 KV EPR, COBERTURA EM | M | AS | 38,15
PVC
946 | CABO DE COBRE UNIPOLAR 50 MM2, BLINDADO, ISOLACAO 3,6/6 KV EPR, COBERTURA EM | M | AS | 42,89
PVC
953 | CABO DE COBRE UNIPOLAR 50 MM2, BLINDADO, ISOLACAO 6/10 KV EPR, COBERTURA EM | M | AS | 39,03
PVC
902 | CABO DE COBRE UNIPOLAR 70 MM2, BLINDADO, ISOLACAO 12/20 KV EPR, COBERTURA EM | M | AS | 47,45
PVC
927 | CABO DE COBRE UNIPOLAR 70 MM2, BLINDADO, ISOLACAO 3,6/6 KV EPR, COBERTURA EM | M | AS | 45,99
PVC
Obs: dimensões entre asteríscos (*) indicam a aceitação de medidas aproximadas.
| PREÇOS DE INSUMOS |  | Página: | 31 / 132
Indicação da origem do preço:
• C - para preço coletado pelo IBGE
• CR - para preço obtido por meio do coeficiente de representatividade do insumo (ver Manual de Metodologia e
Conceitos);
• AS - para preço atribuído com base no preço do insumo para a localidade de São Paulo.
Mês de Coleta: | 08/2015 Pesquisa: IBGE
| RECIFE | 89,75 |  | 50,08
Localidade: | Encargos Sociais Desonerados(%) Horista: |  | Mensalista:
Código | Descriçao do Insumo | Unid | Origem | Preço
|  |  | de Preço | Mediano (R$)
913 | CABO DE COBRE UNIPOLAR 70 MM2, BLINDADO, ISOLACAO 6/10 KV EPR, COBERTURA EM | M | AS | 51,33
PVC
903 | CABO DE COBRE UNIPOLAR 95 MM2, BLINDADO, ISOLACAO 12/20 KV EPR, COBERTURA EM | M | AS | 58,09
PVC
945 | CABO DE COBRE UNIPOLAR 95 MM2, BLINDADO, ISOLACAO 3,6/6 KV EPR, COBERTURA EM | M | AS | 61,45
PVC
914 | CABO DE COBRE UNIPOLAR 95 MM2, BLINDADO, ISOLACAO 6/10 KV EPR, COBERTURA EM | M | AS | 62,95
PVC
34602 | CABO FLEXIVEL PVC 750 V, 2 CONDUTORES DE 1,5 MM2 | M | AS | 1,75
34603 | CABO FLEXIVEL PVC 750 V, 2 CONDUTORES DE 10,0 MM2 | M | AS | 8,42
34607 | CABO FLEXIVEL PVC 750 V, 2 CONDUTORES DE 4,0 MM2 | M | AS | 3,75
34609 | CABO FLEXIVEL PVC 750 V, 2 CONDUTORES DE 6,0 MM2 | M | AS | 5,63
34618 | CABO FLEXIVEL PVC 750 V, 3 CONDUTORES DE 1,5 MM2 | M | AS | 2,32
34620 | CABO FLEXIVEL PVC 750 V, 3 CONDUTORES DE 10,0 MM2 | M | AS | 11,62
34621 | CABO FLEXIVEL PVC 750 V, 3 CONDUTORES DE 4,0 MM2 | M | AS | 5,39
34622 | CABO FLEXIVEL PVC 750 V, 3 CONDUTORES DE 6,0 MM2 | M | AS | 7,64
34624 | CABO FLEXIVEL PVC 750 V, 4 CONDUTORES DE 1,5 MM2 | M | AS | 2,96
34626 | CABO FLEXIVEL PVC 750 V, 4 CONDUTORES DE 10,0 MM2 | M | AS | 15,98
34627 | CABO FLEXIVEL PVC 750 V, 4 CONDUTORES DE 4,0 MM2 | M | AS | 6,88
34629 | CABO FLEXIVEL PVC 750 V, 4 CONDUTORES DE 6,0 MM2 | M | AS | 10,08
11901 | CABO TELEFONICO CCI 50, 1 PAR, USO INTERNO, SEM BLINDAGEM | M | C | 0,39
11902 | CABO TELEFONICO CCI 50, 2 PARES, USO INTERNO, SEM BLINDAGEM | M | CR | 0,68
11903 | CABO TELEFONICO CCI 50, 3 PARES, USO INTERNO, SEM BLINDAGEM | M | CR | 1,05
11904 | CABO TELEFONICO CCI 50, 4 PARES, USO INTERNO, SEM BLINDAGEM | M | CR | 1,33
11905 | CABO TELEFONICO CCI 50, 5 PARES, USO INTERNO, SEM BLINDAGEM | M | CR | 1,80
11906 | CABO TELEFONICO CCI 50, 6 PARES, USO INTERNO, SEM BLINDAGEM | M | CR | 2,07
11919 | CABO TELEFONICO CI 50, 10 PARES, USO INTERNO | M | CR | 4,06
11920 | CABO TELEFONICO CI 50, 20 PARES, USO INTERNO | M | CR | 7,87
11924 | CABO TELEFONICO CI 50, 200 PARES, USO INTERNO | M | CR | 76,53
11921 | CABO TELEFONICO CI 50, 30 PARES, USO INTERNO | M | CR | 10,71
11922 | CABO TELEFONICO CI 50, 50 PARES, USO INTERNO | M | CR | 19,02
11923 | CABO TELEFONICO CI 50, 75 PARES, USO INTERNO | M | CR | 31,07
11916 | CABO TELEFONICO CTP - APL - 50, 10 PARES, USO EXTERNO | M | CR | 5,27
11914 | CABO TELEFONICO CTP - APL - 50, 100 PARES, USO EXTERNO | M | CR | 38,28
11917 | CABO TELEFONICO CTP - APL - 50, 20 PARES, USO EXTERNO | M | CR | 9,17
11918 | CABO TELEFONICO CTP - APL - 50, 30 PARES, USO EXTERNO | M | CR | 12,45
37734 | CACAMBA METALICA BASCULANTE COM CAPACIDADE DE 10 M3 (INCLUI MONTAGEM, NAO | UN | AS | 27.886,36
INCLUI CAMINHAO)
37733 | CACAMBA METALICA BASCULANTE COM CAPACIDADE DE 6 M3 (INCLUI MONTAGEM, NAO | UN | AS | 20.909,09
INCLUI CAMINHAO)
37735 | CACAMBA METALICA BASCULANTE COM CAPACIDADE DE 8 M3 (INCLUI MONTAGEM, NAO | UN | AS | 25.195,45
INCLUI CAMINHAO)
2354 | CADASTRISTA DE USUARIOS | H | CR | 16,14
5089 | CADEADO ACO GRAFITADO OXIDADO ENVERNIZADO 45MM | UN | CR | 24,94
5090 | CADEADO DE LATAO (PADRAO COMUM), H = 25 MM | UN | C | 12,05
5085 | CADEADO LATAO CROMADO H = 35MM / 5 PINOS / HASTE CROMADA H = 30MM | UN | CR | 18,14
11848 | CADERNETA DE TOPOGRAFO | UN | CR | 4,54
4496 | CAIBRO DE MADEIRA NATIVA/REGIONAL 5 X 5 CM NAO APARELHADA (P/FORMA) | M | AS | 3,01
11871 | CAIXA D'AGUA DE FIBRA DE VIDRO, PARA 500 LITROS, COM TAMPA | UN | C | 240,00
Obs: dimensões entre asteríscos (*) indicam a aceitação de medidas aproximadas.
| PREÇOS DE INSUMOS |  | Página: | 32 / 132
Indicação da origem do preço:
• C - para preço coletado pelo IBGE
• CR - para preço obtido por meio do coeficiente de representatividade do insumo (ver Manual de Metodologia e
Conceitos);
• AS - para preço atribuído com base no preço do insumo para a localidade de São Paulo.
Mês de Coleta: | 08/2015 Pesquisa: IBGE
| RECIFE | 89,75 |  | 50,08
Localidade: | Encargos Sociais Desonerados(%) Horista: |  | Mensalista:
Código | Descriçao do Insumo | Unid | Origem | Preço
|  |  | de Preço | Mediano (R$)
34636 | CAIXA D'AGUA EM POLIETILENO 1000 LITROS, COM TAMPA | UN | C | 367,90
34639 | CAIXA D'AGUA EM POLIETILENO 1500 LITROS, COM TAMPA | UN | CR | 747,20
34640 | CAIXA D'AGUA EM POLIETILENO 2000 LITROS, COM TAMPA | UN | CR | 839,30
34637 | CAIXA D'AGUA EM POLIETILENO 500 LITROS, COM TAMPA | UN | CR | 211,23
34638 | CAIXA D'AGUA EM POLIETILENO 750 LITROS, COM TAMPA | UN | CR | 362,23
11868 | CAIXA D'AGUA FIBRA DE VIDRO PARA 1000 LITROS, COM TAMPA | UN | CR | 329,85
37106 | CAIXA D'AGUA FIBRA DE VIDRO PARA 10000 LITROS, COM TAMPA | UN | CR | 3.185,95
11869 | CAIXA D'AGUA FIBRA DE VIDRO PARA 1500 LITROS, COM TAMPA | UN | CR | 535,17
37104 | CAIXA D'AGUA FIBRA DE VIDRO PARA 2000 LITROS, COM TAMPA | UN | CR | 689,87
37105 | CAIXA D'AGUA FIBRA DE VIDRO PARA 5000 LITROS, COM TAMPA | UN | CR | 1.536,44
11638 | CAIXA DE CONCRETO PRE-MOLDADO PARA AR-CONDICIONADO DE JANELA, DE *80 X 54 X | UN | CR | 131,93
76,5* CM (L X A X P)
1030 | CAIXA DE DESCARGA DE PLASTICO EXTERNA, DE *9* L, PUXADOR FIO DE NYLON, NAO | UN | C | 24,00
INCLUSO CANO, BOLSA, ENGATE
11694 | CAIXA DE DESCARGA PLASTICA DE EMBUTIR COMPLETA, COM ESPELHO PLASTICO, | UN | CR | 530,52
CAPACIDADE 6 A 10 L, ACESSORIOS INCLUSOS
11241 | CAIXA DE FERRO FUNDIDO P/ REGISTRO NA RUA - 38,5 X 38,5 X 22CM - 59KG | UN | CR | 459,14
35277 | CAIXA DE GORDURA EM PVC, DIAMETRO MINIMO 300 MM, DIAMETRO DE SAIDA 100 MM, | UN | CR | 357,17
CAPACIDADE APROXIMADA 18 LITROS, COM TAMPA
10521 | CAIXA DE INCENDIO/ABRIGO PARA MANGUEIRA, DE EMBUTIR/INTERNA, COM 75 X 45 X 17 CM, | UN | CR | 289,22
EM CHAPA DE ACO, PORTA COM VENTILACAO, VISOR COM A INSCRICAO "INCENDIO",
SUPORTE/CESTA INTERNA PARA A MANGUEIRA, PINTURA ELETROS
10885 | CAIXA DE INCENDIO/ABRIGO PARA MANGUEIRA, DE EMBUTIR/INTERNA, COM 90 X 60 X 17 CM, | UN | CR | 365,83
EM CHAPA DE ACO, PORTA COM VENTILACAO, VISOR COM A INSCRICAO "INCENDIO",
SUPORTE/CESTA INTERNA PARA A MANGUEIRA, PINTURA ELETROS
20962 | CAIXA DE INCENDIO/ABRIGO PARA MANGUEIRA, DE SOBREPOR/EXTERNA, COM 75 X 45 X 17 | UN | C | 303,00
CM, EM CHAPA DE ACO, PORTA COM VENTILACAO, VISOR COM A INSCRICAO "INCENDIO",
SUPORTE/CESTA INTERNA PARA A MANGUEIRA, PINTURA ELETRO
20963 | CAIXA DE INCENDIO/ABRIGO PARA MANGUEIRA, DE SOBREPOR/EXTERNA, COM 90 X 60 X 17 | UN | CR | 370,14
CM, EM CHAPA DE ACO, PORTA COM VENTILACAO, VISOR COM A INSCRICAO "INCENDIO",
SUPORTE/CESTA INTERNA PARA A MANGUEIRA, PINTURA ELETRO
1062 | CAIXA DE MEDICAO COM VISOR, PARA 1 MEDIDOR TRIFASICO, EM CHAPA DE ACO | UN | C | 128,50
GALVANIZADO 18 USG (SEM MEDIDOR E DISJUNTOR) (PADRAO DA CONCESSIONARIA LOCAL)
11246 | CAIXA DE PASSAGEM N 1 PADRAO TELEBRAS DIM 10 X10 X 5CM EM CHAPA DE ACO GALV | UN | CR | 19,31
11250 | CAIXA DE PASSAGEM N 2 PADRAO TELEBRAS DIM 20 X 20 X 12CM EM CHAPA DE ACO GALV | UN | CR | 94,62
11251 | CAIXA DE PASSAGEM N 3 PADRAO TELEBRAS DIM 40 X 40 X 12CM EM CHAPA DE ACO GALV | UN | CR | 171,37
11253 | CAIXA DE PASSAGEM N 4 PADRAO TELEBRAS DIM 60 X 60 X 12CM EM CHAPA DE ACO GALV | UN | CR | 272,22
11255 | CAIXA DE PASSAGEM N 5 PADRAO TELEBRAS DIM 80 X 80 X 12CM EM CHAPA DE ACO GALV | UN | CR | 402,56
14055 | CAIXA DE PASSAGEM N 6 PADRAO TELEBRAS DIM 120 X 120 X 12CM EM CHAPA DE ACO GALV | UN | CR | 972,22
10569 | CAIXA DE PASSAGEM OCTOGONAL 4" X 4" FUNDO MOVEL, EM CHAPA GALVANIZADA" | UN | CR | 3,88
11247 | CAIXA DE PASSAGEM P/ TELEFONE EM CHAPA DE ACO GALV 150 X 150 X 15CM | UN | CR | 1.750,00
11248 | CAIXA DE PASSAGEM P/ TELEFONE EM CHAPA DE ACO GALV 200 X 200 X 15CM | UN | CR | 2.386,80
11249 | CAIXA DE PASSAGEM P/ TELEFONE EM CHAPA DE ACO GALV 200 X 200 X 21,8CM | UN | CR | 3.337,96
11254 | CAIXA DE PASSAGEM P/ TELEFONE EM CHAPA DE ACO GALV 60 X 60 X 15CM | UN | CR | 288,10
11256 | CAIXA DE PASSAGEM P/ TELEFONE EM CHAPA DE ACO GALV 80 X 80 X 15CM | UN | CR | 479,56
11252 | CAIXA DE PASSAGEM PADRAO TELESP/TELEBRAS DIM 50 X 50 X 12CM EM CHAPA DE ACO | UN | CR | 194,76
GALV
2555 | CAIXA DE PASSAGEM 3" X 3" SEXTAVADA EM FERRO GALV" | UN | CR | 3,24
2556 | CAIXA DE PASSAGEM 4" X 2" EM FERRO GALV" | UN | CR | 1,94
2557 | CAIXA DE PASSAGEM 4" X 4" EM FERRO GALV" | UN | CR | 3,24
1066 | CAIXA DE PROTECAO P/ MEDIDOR HORO-SAZONAL EM CHAPA DE ALUMINIO DE 3MM | UN | CR | 839,27
1043 | CAIXA DE PROTECAO P/ MEDIDOR MONOFASICO E DISJUNTOR EM CHAPA ALUMINIO 3MM | UN | CR | 88,98
Obs: dimensões entre asteríscos (*) indicam a aceitação de medidas aproximadas.
| PREÇOS DE INSUMOS |  | Página: | 33 / 132
Indicação da origem do preço:
• C - para preço coletado pelo IBGE
• CR - para preço obtido por meio do coeficiente de representatividade do insumo (ver Manual de Metodologia e
Conceitos);
• AS - para preço atribuído com base no preço do insumo para a localidade de São Paulo.
Mês de Coleta: | 08/2015 Pesquisa: IBGE
| RECIFE | 89,75 |  | 50,08
Localidade: | Encargos Sociais Desonerados(%) Horista: |  | Mensalista:
Código | Descriçao do Insumo | Unid | Origem | Preço
|  |  | de Preço | Mediano (R$)
1072 | CAIXA DE PROTECAO P/ MEDIDOR MONOFASICO E DISJUNTOR EM CHAPA DE FERRO GALV | UN | CR | 112,90
1061 | CAIXA DE PROTECAO P/ MEDIDOR TRIFASICO E DISJUNTOR EM CHAPA DE ALUMINIO 3MM | UN | CR | 198,19
1065 | CAIXA DE PROTECAO P/ TRANSFORMADOR DE CORRENTE EM CHAPA DE ALUMINIO DE 3MM | UN | CR | 220,80
3280 | CAIXA GORDURA DUPLA, CONCRETO PRE MOLDADO, CIRCULAR, COM TAMPA, D = 60* CM | UN | AS | 117,71
11881 | CAIXA GORDURA, SIMPLES, CONCRETO PRE MOLDADO, CIRCULAR, COM TAMPA, D = 40 CM | UN | AS | 54,66
34641 | CAIXA INSPECAO EM CONCRETO PARA ATERRAMENTO E PARA RAIOS DIAMETRO = 300 MM | UN | AS | 44,08
34643 | CAIXA INSPECAO EM POLIETILENO PARA ATERRAMENTO E PARA RAIOS DIAMETRO = 300 MM | UN | CR | 11,56
3278 | CAIXA INSPECAO, CONCRETO PRE MOLDADO, CIRCULAR, COM TAMPA, D = 40* CM | UN | AS | 61,72
3279 | CAIXA INSPECAO, CONCRETO PRE MOLDADO, CIRCULAR, COM TAMPA, D = 60* CM, H= 60* CM | UN | AS | 101,84
13845 | CAIXA METALICA P/ MEDICAO MONOFASICA CHAPA 18 (300 X 300 X 145MM) P/ USO EXTERNO | UN | CR | 139,67
C/ PORTA E CX. DE MUFLA, COR CINZA, SEM TRANSFORMADOR, PADRAO CELPE, MODELO D
13844 | CAIXA METALICA P/ MEDICAO MONOFASICA CHAPA 18 (300 X 330 X 145MM) P/ USO INTERNO | UN | CR | 148,42
C/ PORTA E CX. DE MUFLA, COR CINZA, SEM TRANSFORMADOR, PADRAO CELPE, MODELO D
13843 | CAIXA METALICA P/ MEDICAO TRIFASICA CHAPA 18 P/ USO EXTERNO C/ PORTA E CX. DE | UN | CR | 194,44
MUFLA, COR CINZA, SEM TRANSFORMADOR PADRAO CELPE, MODELO D
13842 | CAIXA METALICA P/ MEDICAO TRIFASICA CHAPA 18 P/ USO INTERNO C/ PORTA E CX DE | UN | CR | 228,14
MUFLA, COR CINZA, SEM TRANSFORMADOR PADRAO CELPE, MODELO D
12075 | CAIXA P/ MEDICAO DE DEMANDA E ENERGIA REATIVA EM CHAPA 18 ESTAMPADA , PADRAO | UN | CR | 763,71
DE CONCESSIONARIA LOCAL
13405 | CAIXA P/ MEDICAO MONOF 30 X 33 X 15CM EM CHAPA 18 C/ VISOR/PORTA/CX MUFLA USO | UN | CR | 252,77
EXTERNO COR CINZA
13404 | CAIXA P/ MEDICAO MONOF 30 X 33 X 15CM EM CHAPA 18 C/ VISOR/PORTA/CX MUFLA USO | UN | CR | 252,77
INTERNO COR CINZA
11882 | CAIXA PARA HIDROMETRO CONCRETO PRE MOLDADO | UN | AS | 61,72
11996 | CAIXA PASSAGEM EM CHAPA 18 DE FERRO GALV 5" X 10" X 3" (125 X 250 X 80MM) COM | UN | CR | 4,47
TAMPA E PARAFUSO."
20254 | CAIXA PASSAGEM METALICA 15 X 15 X 10CM P/ INST ELETRICA | UN | CR | 19,70
20255 | CAIXA PASSAGEM METALICA 25 X 25 X 10CM P/ INST ELETRICA | UN | CR | 35,45
20253 | CAIXA PASSAGEM METALICA 35 X 35 X 12CM P/ INST ELETRICA | UN | CR | 70,00
12001 | CAIXA PVC OCTOGONAL - 4" | UN | CR | 4,35
1871 | CAIXA PVC OCTOGONAL 3" X 3" | UN | CR | 6,88
1872 | CAIXA PVC 4" X 2" P/ ELETRODUTO " | UN | CR | 2,53
1873 | CAIXA PVC 4" X 4" P/ ELETRODUTO " | UN | CR | 4,03
11713 | CAIXA SIFONADA PVC 150 X 150 X 50MM COM TAMPA CEGA QUADRADA BRANCA | UN | CR | 25,09
11716 | CAIXA SIFONADA PVC, 100 X 100 X 40 MM, COM GRELHA REDONDA BRANCA | UN | CR | 10,71
5103 | CAIXA SIFONADA PVC, 100 X 100 X 50 MM, COM GRELHA REDONDA BRANCA | UN | CR | 10,86
11712 | CAIXA SIFONADA PVC, 150 X 150 X 50 MM, COM GRELHA QUADRADA BRANCA (NBR 5688) | UN | C | 25,30
11717 | CAIXA SIFONADA PVC, 150 X 150 X 50 MM, COM GRELHA REDONDA BRANCA | UN | CR | 27,49
11714 | CAIXA SIFONADA PVC, 150 X 185 X 75 MM, COM GRELHA QUADRADA BRANCA | UN | CR | 34,20
11715 | CAIXA SIFONADA PVC, 150 X 185 X 75 MM, COM TAMPA CEGA QUADRADA BRANCA | UN | CR | 39,35
11880 | CAIXA SIFONADA PVC, 250 X 230 X 75 MM, COM TAMPA E PORTA TAMPA QUADRADA BRANCA | UN | CR | 70,74
1056 | CAIXA TP "J" OU EQUIV CONCESSIONARIA LOCAL" | UN | CR | 161,78
1068 | CAIXA TP "L" OU EQUIV CONCESSIONARIA LOCAL" | UN | CR | 163,32
14116 | CAIXA 20 X 26CM PADRAO LIGHT T-1 PAINEL | UN | CR | 38,56
14061 | CAIXA 46 X 66CM PADRAO LIGHT T-3 PAINEL | UN | CR | 160,22
599 | CAIXILHO FIXO ALUMINIO SERIE 25 COMPLETO 60 X 80CM | M2 | CR | 375,79
34380 | CAIXILHO FIXO ALUMINIO 60 X 80 CM COMPLETO | UN | CR | 202,56
1106 | CAL HIDRATADA CH-I PARA ARGAMASSAS | KG | C | 0,70
11161 | CAL HIDRATADA PARA PINTURA | KG | CR | 1,16
1107 | CAL VIRGEM COMUM PARA ARGAMASSAS (NBR 6453) | KG | CR | 0,80
Obs: dimensões entre asteríscos (*) indicam a aceitação de medidas aproximadas.
| PREÇOS DE INSUMOS |  | Página: | 34 / 132
Indicação da origem do preço:
• C - para preço coletado pelo IBGE
• CR - para preço obtido por meio do coeficiente de representatividade do insumo (ver Manual de Metodologia e
Conceitos);
• AS - para preço atribuído com base no preço do insumo para a localidade de São Paulo.
Mês de Coleta: | 08/2015 Pesquisa: IBGE
| RECIFE | 89,75 |  | 50,08
Localidade: | Encargos Sociais Desonerados(%) Horista: |  | Mensalista:
Código | Descriçao do Insumo | Unid | Origem | Preço
|  |  | de Preço | Mediano (R$)
4758 | CALAFETADOR/CALAFATE | H | CR | 9,73
25963 | CALCARIO DOLOMITICO A (POSTO PEDREIRA/FORNECEDOR, SEM FRETE) | KG | CR | 0,08
4759 | CALCETEIRO | H | CR | 9,56
11572 | CALCO/PRENDEDOR LATAO CROMADO P/ PORTA | UN | CR | 16,69
1108 | CALHA CHAPA GALVANIZADA NUM 24 L = 33CM | M | CR | 13,80
1117 | CALHA CHAPA GALVANIZADA NUM 24 L = 40CM | M | CR | 16,22
1118 | CALHA CHAPA GALVANIZADA NUM 24 L = 50CM | M | CR | 20,02
1119 | CALHA CHAPA GALVANIZADA NUM 26 L = 10CM | M | CR | 6,90
1109 | CALHA CHAPA GALVANIZADA NUM 26 L = 35CM | M | CR | 14,15
1110 | CALHA CHAPA GALVANIZADA NUM 26 L = 45CM | M | CR | 15,53
12618 | CALHA PLUVIAL DE PVC, DIAMETRO ENTRE 119 E 170 MM, COMPRIMENTO DE 3 M, PARA | UN | CR | 34,71
DRENAGEM PREDIAL
10542 | CALHA/CANALETA DE CONCRETO SIMPLES, D = 40 CM, PARA AGUA PLUVIAL | M | CR | 18,91
10543 | CALHA/CANALETA DE CONCRETO SIMPLES, D = 50 CM, PARA AGUA PLUVIAL | M | CR | 26,63
10544 | CALHA/CANALETA DE CONCRETO SIMPLES, D = 60 CM, PARA AGUA PLUVIAL | M | CR | 32,03
10545 | CALHA/CANALETA DE CONCRETO SIMPLES, D = 80 CM, PARA AGUA PLUVIAL | M | CR | 49,13
13115 | CALHA/CANALETA DE CONCRETO SIMPLES, MEIA CANA, D = 20 CM, PARA AGUA PLUVIAL | M | CR | 11,82
10541 | CALHA/CANALETA DE CONCRETO SIMPLES, MEIA CANA, D = 30 CM, PARA AGUA PLUVIAL | M | CR | 13,72
1139 | CAMINHÃO BASCULANTE 8,0M3/16T DIESEL TIPO MERCEDES 170HP LK-1418 OU EQUIV (INCL | H | CR | 87,10
MANUT/OPERACAO)
1133 | CAMINHAO BASCULANTE COM CAPACIDADE DE *5* M3 / *11* T, MOTOR DIESEL DE 142 HP | H | C | 73,35
(LOCACAO)
1286 | CAMINHAO CAVALO MECANICO C/ CARRETA PRANCHA CAP 20T (INCL MANUT/OPERACAO) | H | AS | 172,45
25010 | CAMINHAO FORA DE ESTRADA PESO BRUTO 51200 KG, CAPACIDADE DE CARGA 28000 KG, | UN | CR | 987.445,45
POTENCIA 357 HP, VELOCIDADE MAXIMA 52,70 KM/H
25011 | CAMINHAO FORA DE ESTRADA PESO BRUTO 69800 KG, CAPACIDADE DE CARGA 39000 KG, | UN | CR | 1.615.188,59
CACAMBA 24 M3, POTENCIA 469 HP, VELOCIDADE MAXIMA 57 KM/H
1140 | CAMINHAO FORD F-4000 OU EQUIV C/ CARROCERIA MADEIRA FIXA - CAP CARGA ATE 5,0T | H | AS | 40,52
(INCL MANUT/OPERACAO)
1147 | CAMINHAO PIPA COM BARRA ESPARGIDORA E CAPACIDADE DE *6000* LITROS (LOCACAO | H | C | 60,75
COM OPERADOR, COMBUSTIVEL E MANUTENCAO)
1146 | CAMINHAO PIPA 10.000L C/ BARRA ESPARGIDORA (INCL MANUT/OPERACAO) | H | CR | 68,34
1142 | CAMINHAO TOCO C/ CARROCERIA MADEIRA FIXA CAP. CARGA * 6 A 8T* (INCL | H | AS | 46,44
MANUT/OPERACAO)
37745 | CAMINHAO TOCO, PESO BRUTO TOTAL 13000 KG, CARGA UTIL MAXIMA 7925 KG, DISTANCIA | UN | C | 175.500,00
ENTRE EIXOS 4,80 M, POTENCIA 189 CV (INCLUI CABINE E CHASSI, NAO INCLUI CARROCERIA)
37754 | CAMINHAO TOCO, PESO BRUTO TOTAL 14300 KG, CARGA UTIL MAXIMA 9590 KG, DISTANCIA | UN | CR | 183.275,31
ENTRE EIXOS 4,76 M, POTENCIA 185 CV (INCLUI CABINE E CHASSI, NAO INCLUI CARROCERIA)
37748 | CAMINHAO TOCO, PESO BRUTO TOTAL 14300 KG, CARGA UTIL MAXIMA 9710 KG, DISTANCIA | UN | CR | 186.579,82
ENTRE EIXOS 3,56 M, POTENCIA 185 CV (INCLUI CABINE E CHASSI, NAO INCLUI CARROCERIA)
37761 | CAMINHAO TOCO, PESO BRUTO TOTAL 16000 KG, CARGA UTIL MAXIMA DE 10685 KG, | UN | CR | 154.395,56
DISTANCIA ENTRE EIXOS 4,8M, POTENCIA 189 CV (INCLUI CABINE E CHASSI, NAO INCLUI
CARROCERIA)
37757 | CAMINHAO TOCO, PESO BRUTO TOTAL 16000 KG, CARGA UTIL MAXIMA 10600 KG, DISTANCIA | UN | CR | 214.931,95
ENTRE EIXOS 4,80 M, POTENCIA 275 CV (INCLUI CABINE E CHASSI, NAO INCLUI CARROCERIA)
37759 | CAMINHAO TOCO, PESO BRUTO TOTAL 16000 KG, CARGA UTIL MAXIMA 10780 KG, DISTANCIA | UN | CR | 215.765,03
ENTRE EIXOS 3,56 M, POTENCIA 275 CV (INCLUI CABINE E CHASSI, NAO INCLUI CARROCERIA)
37766 | CAMINHAO TOCO, PESO BRUTO TOTAL 16000 KG, CARGA UTIL MAXIMA 11030 KG, DISTANCIA | UN | CR | 215.765,01
ENTRE EIXOS 3,56M, POTENCIA 186 CV (INCLUI CABINE E CHASSI, NAO INCLUI CARROCERIA)
37752 | CAMINHAO TOCO, PESO BRUTO TOTAL 16000 KG, CARGA UTIL MAXIMA 11130 KG, DISTANCIA | UN | CR | 195.660,28
ENTRE EIXOS 5,36 M, POTENCIA 185 CV (INCLUI CABINE E CHASSI, NAO INCLUI CARROCERIA)
37760 | CAMINHAO TOCO, PESO BRUTO TOTAL 16000 KG, CARGA UTIL MAXIMA 13071 KG, DISTANCIA | UN | CR | 206.045,88
ENTRE EIXOS 4,80 M, POTENCIA 230 CV (INCLUI CABINE E CHASSI, NAO INCLUI CARROCERIA)
37765 | CAMINHAO TOCO, PESO BRUTO TOTAL 8250 KG, CARGA UTIL MAXIMA 5110 KG, DISTANCIA | UN | CR | 143.843,36
ENTRE EIXOS 4,30 M, POTENCIA 162 CV (INCLUI CABINE E CHASSI, NAO INCLUI CARROCERIA)
Obs: dimensões entre asteríscos (*) indicam a aceitação de medidas aproximadas.
| PREÇOS DE INSUMOS |  | Página: | 35 / 132
Indicação da origem do preço:
• C - para preço coletado pelo IBGE
• CR - para preço obtido por meio do coeficiente de representatividade do insumo (ver Manual de Metodologia e
Conceitos);
• AS - para preço atribuído com base no preço do insumo para a localidade de São Paulo.
Mês de Coleta: | 08/2015 Pesquisa: IBGE
| RECIFE | 89,75 |  | 50,08
Localidade: | Encargos Sociais Desonerados(%) Horista: |  | Mensalista:
Código | Descriçao do Insumo | Unid | Origem | Preço
|  |  | de Preço | Mediano (R$)
37746 | CAMINHAO TOCO, PESO BRUTO TOTAL 9000 KG, CARGA UTIL MAXIMA 5940 KG, DISTANCIA | UN | CR | 157.700,07
ENTRE EIXOS 3,69 M, POTENCIA 177 CV (INCLUI CABINE E CHASSI, NAO INCLUI CARROCERIA)
37750 | CAMINHAO TOCO, PESO BRUTO TOTAL 9600 KG, CARGA UTIL MAXIMA 6110 KG, DISTANCIA | UN | CR | 157.144,70
ENTRE EIXOS 3,70 M, POTENCIA 156 CV (INCLUI CABINE E CHASSI, NAO INCLUI CARROCERIA)
37753 | CAMINHAO TOCO, PESO BRUTO TOTAL 9600 KG, CARGA UTIL MAXIMA 6200 KG, DISTANCIA | UN | CR | 156.589,31
ENTRE EIXOS 3,10 M, POTENCIA 156 CV (INCLUI CABINE E CHASSI, NAO INCLUI CARROCERIA)
37756 | CAMINHAO TOCO, PESO BRUTO TOTAL 9700 KG, CARGA UTIL MAXIMA 6360 KG, DISTANCIA | UN | CR | 154.395,56
ENTRE EIXOS 4,30 M, POTENCIA 160 CV (INCLUI CABINE E CHASSI, NAO INCLUI CARROCERIA)
1143 | CAMINHAO TRUCADO (3 EIXOS) COM CARROCERIA DE MADEIRA FIXA, CAPACIDADE DE *10 A | H | AS | 67,50
12* T (LOCACAO SEM MOTORISTA)
37755 | CAMINHAO TRUCADO, PESO BRUTO TOTAL 22000 KG, CARGA UTIL MAXIMA 15350 KG, | UN | CR | 224.373,41
DISTANCIA ENTRE EIXOS 5,17 M, POTENCIA 238 CV (INCLUI CABINE E CHASSI, NAO INCLUI
CARROCERIA)
37758 | CAMINHAO TRUCADO, PESO BRUTO TOTAL 23000 KG, CARGA UTIL MAXIMA 15378 KG, | UN | CR | 253.253,16
DISTANCIA ENTRE EIXOS 4,80 M, POTENCIA 326 CV (INCLUI CABINE E CHASSI, NAO INCLUI
CARROCERIA)
37747 | CAMINHAO TRUCADO, PESO BRUTO TOTAL 23000 KG, CARGA UTIL MAXIMA 15935 KG, | UN | CR | 227.872,30
DISTANCIA ENTRE EIXOS 4,80 M, POTENCIA 230 CV (INCLUI CABINE E CHASSI, NAO INCLUI
CARROCERIA)
37767 | CAMINHAO TRUCADO, PESO BRUTO TOTAL 23000 KG, CARGA UTIL MAXIMA 15940 KG, | UN | CR | 240.479,43
DISTANCIA ENTRE EIXOS 3,60 M, POTENCIA 286 CV (INCLUI CABINE E CHASSI, NAO INCLUI
CARROCERIA)
37751 | CAMINHAO TRUCADO, PESO BRUTO TOTAL 23000 KG, CARGA UTIL MAXIMA 16190 KG, | UN | CR | 240.479,43
DISTANCIA ENTRE EIXOS 3,60 M, POTENCIA 286 CV (INCLUI CABINE E CHASSI, NAO INCLUI
CARROCERIA)
37749 | CAMINHAO TRUCADO, PESO BRUTO TOTAL 23000 KG, CARGA UTIL MAXIMA 16360 KG, CABINE | UN | CR | 237.702,53
ESTENDIDA, DISTANCIA ENTRE EIXOS 3,56 M, POTENCIA 275 CV (INCLUI CABINE E CHASSI,
NAO INCLUI CARROCERIA)
13617 | CAMINHONETE CABINE SIMPLES COM MOTOR 1.6 FLEX, CAMBIO MANUAL, POTENCIA 101/104 | UN | CR | 42.940,73
CV, 2 PORTAS
13441 | CAMINHONETE CABINE SIMPLES, MOTOR FLEX, 4 X 2, APENAS COM OS EQUIPAMENTOS DE | UN | C | 72.350,00
SERIE
1159 | CAMINHONETE COM MOTOR A DIESEL, POTENCIA 180 CV, CABINE DUPLA, 4X4 | UN | CR | 112.101,78
1158 | CAMINHONETE DE CARGA ATE 1,2 T C/ MOTOR DIESEL TIPO GM D-10 OU EQUIV (INCL | H | AS | 43,28
MANUT/OPERACAO)
12114 | CAMPAINHA ALTA POTENCIA 110V REF. 41418 - PIAL | UN | CR | 179,82
11552 | CANALETA ALUMINIO 1 X 1CM P/ PORTA /JANELA CORRER | M | CR | 6,32
38599 | CANALETA CONCRETO ESTRUTURAL 14 X 19 X 29 CM, FBK 14 MPA (NBR 6136) | UN | CR | 3,03
38596 | CANALETA CONCRETO ESTRUTURAL 14 X 19 X 29 CM, FBK 4,5 MPA (NBR 6136) | UN | CR | 2,07
38600 | CANALETA CONCRETO ESTRUTURAL 14 X 19 X 39 CM, FBK 14 MPA (NBR 6136) | UN | CR | 3,57
38597 | CANALETA CONCRETO ESTRUTURAL 14 X 19 X 39 CM, FBK 4,5 MPA (NBR 6136) | UN | CR | 2,53
659 | CANALETA CONCRETO 14 X 19 X 19 CM (CLASSE D - NBR 6136) | UN | CR | 1,32
660 | CANALETA CONCRETO 19 X 19 X 19 CM (CLASSE D - NBR 6136) | UN | CR | 1,93
658 | CANALETA CONCRETO 9 X 19 X 19 CM (CLASSE D - NBR 6136) | UN | CR | 1,06
38548 | CANALETA ESTRUTURAL CERAMICA, 14 X 19 X 19 CM, 6,0 MPA (NBR 15270) | UN | CR | 0,91
34647 | CANALETA ESTRUTURAL CERAMICA, 14 X 19 X 29 CM, 4,0 MPA (NBR 15270) | UN | CR | 1,57
34649 | CANALETA ESTRUTURAL CERAMICA, 14 X 19 X 29 CM, 6,0 MPA (NBR 15270) | UN | CR | 1,62
34652 | CANALETA ESTRUTURAL CERAMICA, 14 X 19 X 39 CM, 4,0 MPA (NBR 15270) | UN | CR | 2,21
34655 | CANALETA ESTRUTURAL CERAMICA, 14 X 19 X 39 CM, 6,0 MPA (NBR 15270) | UN | CR | 2,13
585 | CANTONEIRA "U" ALUMINIO ABAS IGUAIS 1 ", E = 3/32 " | KG | AS | 19,61
10951 | CANTONEIRA ACO ABAS DESIGUAIS (QUALQUER BITOLA), E = 3/16 " | KG | CR | 4,12
10952 | CANTONEIRA ACO ABAS IGUAIS (QUALQUER BITOLA), E = 1/8 " | KG | CR | 3,54
10953 | CANTONEIRA ACO ABAS IGUAIS (QUALQUER BITOLA), E = 3/16 " | KG | CR | 3,54
587 | CANTONEIRA ALUMINIO ABAS DESIGUAIS 1 X 3/4 ", E = 1/8 " | KG | AS | 21,02
590 | CANTONEIRA ALUMINIO ABAS DESIGUAIS 2.1/2 X 1/2 ", E = 3/16 " | KG | AS | 20,31
Obs: dimensões entre asteríscos (*) indicam a aceitação de medidas aproximadas.
| PREÇOS DE INSUMOS |  | Página: | 36 / 132
Indicação da origem do preço:
• C - para preço coletado pelo IBGE
• CR - para preço obtido por meio do coeficiente de representatividade do insumo (ver Manual de Metodologia e
Conceitos);
• AS - para preço atribuído com base no preço do insumo para a localidade de São Paulo.
Mês de Coleta: | 08/2015 Pesquisa: IBGE
| RECIFE | 89,75 |  | 50,08
Localidade: | Encargos Sociais Desonerados(%) Horista: |  | Mensalista:
Código | Descriçao do Insumo | Unid | Origem | Preço
|  |  | de Preço | Mediano (R$)
592 | CANTONEIRA ALUMINIO ABAS IGUAIS 1 ", E = 1/8 ", 25,40 X 3,17 MM (0,408 KG/M) | KG | AS | 21,02
586 | CANTONEIRA ALUMINIO ABAS IGUAIS 1 ", E = 3 /16 " | M | AS | 12,35
591 | CANTONEIRA ALUMINIO ABAS IGUAIS 1 1/2 ", E = 3/16 " | KG | AS | 19,61
588 | CANTONEIRA ALUMINIO ABAS IGUAIS 1 1/4 ", E = 3/16 " | M | AS | 19,54
589 | CANTONEIRA ALUMINIO ABAS IGUAIS 2 ", E = 1/4 " | M | AS | 33,04
584 | CANTONEIRA ALUMINIO ABAS IGUAIS 2 ", E = 1/8 " | M | AS | 20,87
4777 | CANTONEIRA DE ACO ABAS IGUAIS (QUALQUER BITOLA), E = 1/4 " | KG | CR | 3,54
4912 | CANTONEIRA DE ACO 3 " X 3 " X 1/4 " | KG | CR | 4,11
567 | CANTONEIRA FERRO GALVANIZADO DE ABAS IGUAIS, 1 X 1/8" (L X E) , 1,20KG/M | M | CR | 5,93
574 | CANTONEIRA FERRO GALVANIZADO DE ABAS IGUAIS, 1 1/2 X 1/4" (L X E), 3,40 KG/M | M | CR | 16,00
568 | CANTONEIRA FERRO GALVANIZADO DE ABAS IGUAIS, 2 X 3/8" (L X E), 6,9 KG/M | M | CR | 35,90
569 | CANTONEIRA FERRO GALVANIZADO DE ABAS IGUAIS, 3/4 X 1/8" (L X E) | KG | CR | 4,99
1165 | CAP OU TAMPAO FERRO GALV ROSCA 1 1/2" | UN | CR | 7,04
1164 | CAP OU TAMPAO FERRO GALV ROSCA 1 1/4" | UN | CR | 6,09
1162 | CAP OU TAMPAO FERRO GALV ROSCA 1/2" | UN | CR | 1,77
12395 | CAP OU TAMPAO FERRO GALV ROSCA 1/4" | UN | CR | 1,59
1170 | CAP OU TAMPAO FERRO GALV ROSCA 1" | UN | CR | 3,67
1169 | CAP OU TAMPAO FERRO GALV ROSCA 2 1/2" | UN | CR | 12,02
1166 | CAP OU TAMPAO FERRO GALV ROSCA 2" | UN | CR | 9,18
1163 | CAP OU TAMPAO FERRO GALV ROSCA 3/4" | UN | CR | 2,47
12396 | CAP OU TAMPAO FERRO GALV ROSCA 3/8" | UN | CR | 1,56
1168 | CAP OU TAMPAO FERRO GALV ROSCA 3" | UN | CR | 20,72
1167 | CAP OU TAMPAO FERRO GALV ROSCA 4" | UN | CR | 36,85
1197 | CAP PVC C/ROSCA P/AGUA FRIA PREDIAL 1/2" | UN | CR | 0,80
1202 | CAP PVC C/ROSCA P/AGUA FRIA PREDIAL 1" | UN | CR | 2,15
1198 | CAP PVC C/ROSCA P/AGUA FRIA PREDIAL 3/4" | UN | CR | 1,21
20088 | CAP PVC SERIE R P/ ESG PREDIAL DN 100 MM | UN | CR | 10,44
20089 | CAP PVC SERIE R P/ ESG PREDIAL DN 150 MM | UN | CR | 51,91
20087 | CAP PVC SERIE R P/ ESG PREDIAL DN 75 MM | UN | CR | 7,07
1184 | CAP PVC SOLD P/ AGUA FRIA PREDIAL 110 MM | UN | CR | 52,68
1191 | CAP PVC SOLD P/ AGUA FRIA PREDIAL 20 MM | UN | CR | 0,84
1185 | CAP PVC SOLD P/ AGUA FRIA PREDIAL 25 MM | UN | CR | 0,92
1189 | CAP PVC SOLD P/ AGUA FRIA PREDIAL 32 MM | UN | CR | 1,30
1193 | CAP PVC SOLD P/ AGUA FRIA PREDIAL 40 MM | UN | CR | 2,60
1194 | CAP PVC SOLD P/ AGUA FRIA PREDIAL 50 MM | UN | CR | 4,78
1195 | CAP PVC SOLD P/ AGUA FRIA PREDIAL 60 MM | UN | CR | 7,31
1204 | CAP PVC SOLD P/ AGUA FRIA PREDIAL 75 MM | UN | CR | 13,46
1205 | CAP PVC SOLD P/ AGUA FRIA PREDIAL 85 MM | UN | CR | 30,39
1200 | CAP PVC SOLD P/ ESG PREDIAL DN 100 MM | UN | CR | 5,83
12909 | CAP PVC SOLD P/ ESG PREDIAL DN 50 MM | UN | CR | 2,61
12910 | CAP PVC SOLD P/ ESG PREDIAL DN 75 MM | UN | CR | 4,41
20092 | CAP PVC SOLD P/ TUBO LEVE DN 200 MM | UN | CR | 69,77
1210 | CAP PVC, ROSCAVEL, 1 1/2", AGUA FRIA PREDIAL | UN | CR | 6,71
1203 | CAP PVC, ROSCAVEL, 1 1/4", AGUA FRIA PREDIAL | UN | CR | 5,12
1188 | CAP PVC, ROSCAVEL, 2 1/2", AGUA FRIA PREDIAL | UN | CR | 16,96
1211 | CAP PVC, ROSCAVEL, 2", AGUA FRIA PREDIAL | UN | CR | 9,39
Obs: dimensões entre asteríscos (*) indicam a aceitação de medidas aproximadas.
| PREÇOS DE INSUMOS |  | Página: | 37 / 132
Indicação da origem do preço:
• C - para preço coletado pelo IBGE
• CR - para preço obtido por meio do coeficiente de representatividade do insumo (ver Manual de Metodologia e
Conceitos);
• AS - para preço atribuído com base no preço do insumo para a localidade de São Paulo.
Mês de Coleta: | 08/2015 Pesquisa: IBGE
| RECIFE | 89,75 |  | 50,08
Localidade: | Encargos Sociais Desonerados(%) Horista: |  | Mensalista:
Código | Descriçao do Insumo | Unid | Origem | Preço
|  |  | de Preço | Mediano (R$)
1199 | CAP PVC, ROSCAVEL, 3", AGUA FRIA PREDIAL | UN | CR | 26,28
1187 | CAP PVC, ROSCAVEL, 4", AGUA FRIA PREDIAL | UN | CR | 49,70
1207 | CAP, PVC PBA, JE, DN 100 / DE 110 MM, PARA REDE DE AGUA (NBR 10351) | UN | CR | 15,99
1206 | CAP, PVC PBA, JE, DN 50 / DE 60 MM, PARA REDE DE AGUA (NBR 10351) | UN | CR | 3,83
1183 | CAP, PVC PBA, JE, DN 75 / DE 85 MM, PARA REDE DE AGUA (NBR 10351) | UN | C | 8,58
26047 | CAP, PVC, JE, DN 150 MM, PARA REDE COLETORA DE ESGOTO | UN | CR | 68,93
26048 | CAP, PVC, JE, DN 200 MM, PARA REDE COLETORA DE ESGOTO | UN | CR | 102,70
12894 | CAPA PARA CHUVA EM PVC COM FORRO DE POLIESTER, COM CAPUZ (AMARELA OU AZUL) | UN | CR | 16,44
12895 | CAPACETE DE SEGURANCA ABA FRONTAL COM SUSPENSAO DE POLIETILENO, SEM | UN | C | 12,65
JUGULAR (CLASSE B)
1631 | CAPACITOR TRIFASICO, POTENCIA 2,5 KVAR, TENSAO 220 V, FORNECIDO COM CAPA | UN | CR | 139,09
PROTETORA, RESISTOR INTERNO A UNIDADE CAPACITIVA
1633 | CAPACITOR TRIFASICO, POTENCIA 5 KVAR, TENSAO 220 V, FORNECIDO COM CAPA | UN | CR | 236,32
PROTETORA, RESISTOR INTERNO A UNIDADE CAPACITIVA
10818 | CAPIM BRAQUIARIA DECUMBENS/ BRAQUIARINHA, VC *70*% MINIMO | KG | CR | 32,85
10710 | CARPETE DE NYLON, E = 6 MM, COLOCADO | M2 | C | 105,00
10709 | CARPETE DE NYLON, E = 9 A 10 MM, COLOCADO | M2 | CR | 128,99
10708 | CARPETE DE POLIESTER, E = 4,5 MM, COLOCADO | M2 | CR | 40,64
1214 | CARPINTEIRO DE ESQUADRIA | H | CR | 10,22
1213 | CARPINTEIRO DE FORMAS | H | C | 10,37
5091 | CARRANCA FERRO CROMADO 40MM | UN | CR | 15,28
13653 | CARRETA PARA 30 TONELADAS | MES | AS | 15.967,63
14615 | CARRINHO COM 2 PNEUS PARA TRANSPORTAR TUBO CONCRETO, ALTURA ATE 1,0 M E | UN | CR | 3.436,14
DIAMETRO ATE 1000MM, COM ESTRUTURA EM PERFIL OU TUBO METALICO
2711 | CARRO-DE-MAO CACAMBA METALICA E PNEU MACICO | UN | CR | 134,39
37727 | CARROCERIA FIXA ABERTA DE MADEIRA PARA TRANSPORTE GERAL DE CARGA SECA | UN | AS | 6.500,00
DIMENSOES APROXIMADAS 2,25 X 4,10 X 0,50 M (INCLUI MONTAGEM, NAO INCLUI CAMINHAO)
37728 | CARROCERIA FIXA ABERTA DE MADEIRA PARA TRANSPORTE GERAL DE CARGA SECA | UN | AS | 8.818,18
DIMENSOES APROXIMADAS 2,5 X 5,5 X 0,50 M (INCLUI MONTAGEM, NAO INCLUI CAMINHAO)
37729 | CARROCERIA FIXA ABERTA DE MADEIRA PARA TRANSPORTE GERAL DE CARGA SECA | UN | AS | 9.545,45
DIMENSOES APROXIMADAS 2,5 X 6,00 X 0,50 M (INCLUI MONTAGEM, NAO INCLUI CAMINHAO)
37730 | CARROCERIA FIXA ABERTA DE MADEIRA PARA TRANSPORTE GERAL DE CARGA SECA | UN | AS | 10.272,72
DIMENSOES APROXIMADAS 2,5 X 6,5 X 0,50 M (INCLUI MONTAGEM, NAO INCLUI CAMINHAO)
37731 | CARROCERIA FIXA ABERTA DE MADEIRA PARA TRANSPORTE GERAL DE CARGA SECA | UN | AS | 11.000,00
DIMENSOES APROXIMADAS 2,5 X 7,00 X 0,50 M (INCLUI MONTAGEM, NAO INCLUI CAMINHAO)
37732 | CARROCERIA FIXA ABERTA DE MADEIRA PARA TRANSPORTE GERAL DE CARGA SECA | UN | AS | 12.545,45
DIMENSOES APROXIMADAS 2,5 X 7,5 X 0,50 M (INCLUI MONTAGEM, NAO INCLUI CAMINHAO)
4743 | CASCALHO DE CAVA | M3 | CR | 29,21
4744 | CASCALHO DE RIO | M3 | CR | 38,18
4745 | CASCALHO LAVADO | M3 | CR | 51,15
36496 | CAVALETE PARA TALHA COM ESTRUTURA EM TUBO METALICO ALTURA MINIMA 3,2 M | UN | CR | 8.724,30
EQUIPADO COM RODAS DE BORRACHA PARA MOVIMENTACAO DE TUBOS DE CONCRETO NA
CENTRAL DE PREMOLDADOS COM CAPACIDADE DE CARGA DE 3 TONELADAS
10630 | CAVALO MECANICO TRACAO 4X2, PESO BRUTO TOTAL COMBINADO 49000 KG, CAPACIDADE | UN | CR | 267.529,89
MAXIMA DE TRACAO 66000 KG, POTENCIA 310 CV (INCLUI CABINE E CHASSI, NAO INCLUI
SEMIRREBOQUE)
10609 | CAVALO MECANICO TRACAO 4X2, PESO BRUTO TOTAL COMBINADO 56000 KG, CAPACIDADE | UN | CR | 304.686,83
MAXIMA DE TRACAO 80000 KG, POTENCIA 400 CV (INCLUI CABINE E CHASSI, NAO INCLUI
SEMIRREBOQUE)
37762 | CAVALO MECANICO TRACAO 4X2, PESO BRUTO TOTAL 16000 KG, CAPACIDADE MAXIMA DE | UN | CR | 229.444,03
TRACAO 36000 KG, DISTANCIA ENTRE EIXOS 3,56 M, POTENCIA 286 CV (INCLUI CABINE E
CHASSI, NAO INCLUI SEMIRREBOQUE)
37763 | CAVALO MECANICO TRACAO 4X2, PESO BRUTO TOTAL 16000 KG, CAPACIDADE MAXIMA DE | UN | CR | 232.230,82
TRACAO 45000 KG, DISTANCIA ENTRE EIXOS 3,56 M, POTENCIA 330 CV (INCLUI CABINE E
CHASSI, NAO INCLUI SEMIRREBOQUE)
Obs: dimensões entre asteríscos (*) indicam a aceitação de medidas aproximadas.
| PREÇOS DE INSUMOS |  | Página: | 38 / 132
Indicação da origem do preço:
• C - para preço coletado pelo IBGE
• CR - para preço obtido por meio do coeficiente de representatividade do insumo (ver Manual de Metodologia e
Conceitos);
• AS - para preço atribuído com base no preço do insumo para a localidade de São Paulo.
Mês de Coleta: | 08/2015 Pesquisa: IBGE
| RECIFE | 89,75 |  | 50,08
Localidade: | Encargos Sociais Desonerados(%) Horista: |  | Mensalista:
Código | Descriçao do Insumo | Unid | Origem | Preço
|  |  | de Preço | Mediano (R$)
13456 | CAVALO MECANICO TRACAO 4X2, PESO BRUTO TOTAL 16000 KG, CAPACIDADE MAXIMA DE | UN | CR | 232.230,82
TRACAO 48300 KG, POTENCIA 360 CV (INCLUI CABINE E CHASSI, NAO INCLUI
SEMIRREBOQUE)
1283 | CAVALO MECANICO TRACAO 4X2, PESO BRUTO TOTAL 16000 KG, CAPACIDADE MAXIMA DE | UN | C | 264.000,00
TRACAO 80000 KG, POTENCIA 260 CV (INCLUI CABINE E CHASSI, NAO INCLUI
SEMIRREBOQUE)
13215 | CAVALO MECANICO TRACAO 6X2, PESO BRUTO TOTAL COMBINADO 56000 KG, CAPACIDADE | UN | CR | 323.729,76
MAXIMA DE TRACAO 66000 KG, POTENCIA 360CV (INCLUI CABINE E CHASSI, NAO INCLUI
SEMIRREBOQUE)
4235 | CAVOUQUEIRO OU OPERADOR PERFURATRIZ/ROMPEDOR | H | CR | 12,78
39960 | CENTRALIZADOR DE BARRA DE ACO (CHUNBADOR) CB, PARA ACO ATE 20 MM *COLETADO | UN | CR | 0,53
CAIXA*
1325 | CHAPA ACO FINA A FRIO PRETA 20MSG E = 0,91 MM - 7,32KG/M2 | KG | CR | 4,28
1327 | CHAPA ACO FINA A FRIO PRETA 24MSG E = 0,61 MM - 4,89KG/M2 | KG | CR | 3,90
1328 | CHAPA ACO FINA A FRIO PRETA 26MSG E = 0,46 MM - 3,66KG/M2 | KG | CR | 3,93
1321 | CHAPA ACO FINA QUENTE PRETA 13MSG E = 2,28MM - 18,31KG/M2 | KG | CR | 2,76
1318 | CHAPA ACO FINA QUENTE PRETA 14MSG E = 1,80MM - 16,00KG/M2 | KG | CR | 3,00
1322 | CHAPA ACO FINA QUENTE PRETA 16MSG E = 1,52MM - 12,20KG/M2 | KG | CR | 3,31
1323 | CHAPA ACO FINA QUENTE PRETA 18MSG E = 1,21MM - 9,76KG/M2 | KG | CR | 3,31
1319 | CHAPA ACO FINA QUENTE PRETA 3/16"(4,76MM) 37,348KG/M2 | KG | CR | 2,76
1333 | CHAPA ACO GROSSA PRETA 1/2"(12,70MM) 99,593KG/M2 | KG | CR | 2,79
1330 | CHAPA ACO GROSSA PRETA 1/4"(6,35MM) 49,797KG/M2 | KG | CR | 2,79
1336 | CHAPA ACO GROSSA PRETA 1"(25,40MM) 199,87KG/M2 | M2 | CR | 565,73
10957 | CHAPA ACO GROSSA PRETA 3/4"(19,05MM) 149,39KG/M2' | KG | CR | 3,00
1332 | CHAPA ACO GROSSA PRETA 3/8"(9,53MM) 74,695KG/M2 | KG | CR | 2,79
1334 | CHAPA ACO GROSSA PRETA 5/8"( 15,88MM) 124,492KG/M2 | KG | CR | 2,79
1335 | CHAPA ACO GROSSA PRETA 7/8"(22,23MM) 174,288KG/M2 | KG | CR | 2,79
12760 | CHAPA ACO INOX AISI 304 NÂº 4 (E = 6 MM), ACABAMENTO NÂº 1 (LAMINADO A QUENTE, | M2 | CR | 911,44
FOSCO)
12759 | CHAPA ACO INOX AISI 304 NÂº 9 (E = 4 MM), ACABAMENTO NÂº 1 (LAMINADO A QUENTE, | M2 | CR | 607,62
FOSCO)
1337 | CHAPA ACO P/PISOS LTP XADREZ 1/4" - (TP PERMETAL) | KG | CR | 3,90
11063 | CHAPA CIMENTICIA LISA, PRENSADA, DE FIBROCIMENTO, E = 6 MM, DE 1,2 X 3,0 M (SEM | M2 | CR | 65,40
AMIANTO)
11062 | CHAPA CIMENTICIA, LISA, PRENSADA DE FIBROCIMENTO, E = 10 MM, DE 1,2 X 3,0 M (SEM | M2 | CR | 67,55
AMIANTO)
38139 | CHAPA DE ACO GALVANIZADO LISA E = 0,5 MM (NUMERO 26) | M2 | AS | 23,47
11122 | CHAPA DE ALUMINIO, E = 3 MM, L = 1000 MM - 8,10 KG/M2 (LIGA 1200 - H14) | KG | CR | 16,14
11123 | CHAPA DE ALUMINIO, E = 4 MM, L = 1000 MM - 10,8 KG/M2 (LIGA 1200 - H14) | KG | CR | 16,14
11125 | CHAPA DE ALUMINIO, E = 5 MM, L = 1060 MM - 13,5 KG/M2 (LIGA 1200 - H14) | KG | CR | 16,14
1338 | CHAPA DE LAMINADO MELAMINICO, LISO BRILHANTE, DE *1,25 X 3,08* M, E = 0,8 MM | M2 | C | 12,52
1340 | CHAPA DE LAMINADO MELAMINICO, LISO FOSCO, DE *1,25 X 3,08* M, E = 0,8 MM | M2 | CR | 14,47
1341 | CHAPA DE LAMINADO MELAMINICO, TEXTURIZADO, DE *1,25 X 3,08* M, E = 0,8 MM | M2 | CR | 13,94
1364 | CHAPA DE MADEIRA COMPENSADA DE PINUS, VIROLA OU EQUIVALENTE, DE *2,2 X 1,6* M, E = | M2 | CR | 17,77
10 MM
1361 | CHAPA DE MADEIRA COMPENSADA DE PINUS, VIROLA OU EQUIVALENTE, DE *2,2 X 1,6* M, E = | UN | CR | 74,13
12 MM
1362 | CHAPA DE MADEIRA COMPENSADA DE PINUS, VIROLA OU EQUIVALENTE, DE *2,2 X 1,6* M, E = | M2 | CR | 24,74
15 MM
11131 | CHAPA DE MADEIRA COMPENSADA DE PINUS, VIROLA OU EQUIVALENTE, DE *2,2 X 1,6* M, E = | M2 | CR | 31,67
20 MM
11132 | CHAPA DE MADEIRA COMPENSADA DE PINUS, VIROLA OU EQUIVALENTE, DE *2,2 X 1,6* M, E = | M2 | CR | 37,44
25 MM
Obs: dimensões entre asteríscos (*) indicam a aceitação de medidas aproximadas.
| PREÇOS DE INSUMOS |  | Página: | 39 / 132
Indicação da origem do preço:
• C - para preço coletado pelo IBGE
• CR - para preço obtido por meio do coeficiente de representatividade do insumo (ver Manual de Metodologia e
Conceitos);
• AS - para preço atribuído com base no preço do insumo para a localidade de São Paulo.
Mês de Coleta: | 08/2015 Pesquisa: IBGE
| RECIFE | 89,75 |  | 50,08
Localidade: | Encargos Sociais Desonerados(%) Horista: |  | Mensalista:
Código | Descriçao do Insumo | Unid | Origem | Preço
|  |  | de Preço | Mediano (R$)
1363 | CHAPA DE MADEIRA COMPENSADA DE PINUS, VIROLA OU EQUIVALENTE, DE *2,2 X 1,6* M, E = | M2 | C | 12,59
6 MM
11130 | CHAPA DE MADEIRA COMPENSADA DE PINUS, VIROLA OU EQUIVALENTE, DE *2,2 X 1,6* M, E = | M2 | CR | 15,95
8 MM
11134 | CHAPA DE MADEIRA COMPENSADA NAVAL (COM COLA FENOLICA), E = 10 MM, DE *1,60 X 2,20* | M2 | C | 19,89
M
11135 | CHAPA DE MADEIRA COMPENSADA NAVAL (COM COLA FENOLICA), E = 12 MM, DE *1,60 X 2,20* | M2 | CR | 24,24
M
11136 | CHAPA DE MADEIRA COMPENSADA NAVAL (COM COLA FENOLICA), E = 15 MM, DE *1,60 X 2,20* | M2 | CR | 26,22
M
34743 | CHAPA DE MADEIRA COMPENSADA NAVAL (COM COLA FENOLICA), E = 18 MM, DE *1,60 X 2,20* | M2 | CR | 33,38
M
11137 | CHAPA DE MADEIRA COMPENSADA NAVAL (COM COLA FENOLICA), E = 20 MM, DE *1,60 X 2,20* | M2 | CR | 37,23
M
34745 | CHAPA DE MADEIRA COMPENSADA NAVAL (COM COLA FENOLICA), E = 25 MM, DE *1,60 X 2,20* | M2 | CR | 42,43
M
34746 | CHAPA DE MADEIRA COMPENSADA NAVAL (COM COLA FENOLICA), E = 4 MM, DE *1,60 X 2,20* | M2 | CR | 10,92
M
1360 | CHAPA DE MADEIRA COMPENSADA NAVAL (COM COLA FENOLICA), E = 6 MM, DE *1,60 X 2,20* | M2 | CR | 13,49
M
1347 | CHAPA DE MADEIRA COMPENSADA PLASTIFICADA PARA FORMA DE CONCRETO, DE *1,10 X | M2 | C | 22,05
2,20* M, E = 12 MM
1346 | CHAPA DE MADEIRA COMPENSADA PLASTIFICADA PARA FORMA DE CONCRETO, DE *2,44 X | M2 | CR | 18,45
1,22* M, E = 10 MM
1342 | CHAPA DE MADEIRA COMPENSADA PLASTIFICADA PARA FORMA DE CONCRETO, DE *2,44 X | UN | CR | 56,84
1,22* M, E = 14 MM
1345 | CHAPA DE MADEIRA COMPENSADA PLASTIFICADA PARA FORMA DE CONCRETO, DE *2,44 X | M2 | CR | 29,90
1,22* M, E = 18 MM
1349 | CHAPA DE MADEIRA COMPENSADA PLASTIFICADA PARA FORMA DE CONCRETO, DE *2,44 X | UN | CR | 81,06
1,22* M, E = 20 MM
1344 | CHAPA DE MADEIRA COMPENSADA PLASTIFICADA PARA FORMA DE CONCRETO, DE *2,44 X | UN | CR | 32,15
1,22* M, E = 6 MM
1350 | CHAPA DE MADEIRA COMPENSADA RESINADA PARA FORMA DE CONCRETO, DE *2,2 X 1,1* M, | UN | C | 31,10
E = 10 MM
1357 | CHAPA DE MADEIRA COMPENSADA RESINADA PARA FORMA DE CONCRETO, DE *2,2 X 1,1* M, | UN | CR | 39,62
E = 12 MM
1355 | CHAPA DE MADEIRA COMPENSADA RESINADA PARA FORMA DE CONCRETO, DE *2,2 X 1,1* M, | M2 | CR | 18,23
E = 14 MM
1358 | CHAPA DE MADEIRA COMPENSADA RESINADA PARA FORMA DE CONCRETO, DE *2,2 X 1,1* M, | M2 | CR | 21,12
E = 17 MM
1359 | CHAPA DE MADEIRA COMPENSADA RESINADA PARA FORMA DE CONCRETO, DE *2,2 X 1,1* M, | UN | CR | 61,20
E = 20 MM
1351 | CHAPA DE MADEIRA COMPENSADA RESINADA PARA FORMA DE CONCRETO, DE *2,2 X 1,1* M, | UN | CR | 19,72
E = 6 MM
34659 | CHAPA DE MDF BRANCO LISO 1 FACE, E = 12 MM, DE *2,75 X 1,85* M | M2 | C | 17,39
34514 | CHAPA DE MDF BRANCO LISO 1 FACE, E = 15 MM, DE *2,75 X 1,85* M | M2 | CR | 17,39
34660 | CHAPA DE MDF BRANCO LISO 1 FACE, E = 18 MM, DE *2,75 X 1,85* M | M2 | CR | 22,07
34661 | CHAPA DE MDF BRANCO LISO 1 FACE, E = 25 MM, DE *2,75 X 1,85* M | M2 | CR | 31,69
34667 | CHAPA DE MDF BRANCO LISO 1 FACE, E = 6 MM, DE *2,75 X 1,85* M | M2 | CR | 11,47
34668 | CHAPA DE MDF BRANCO LISO 1 FACE, E = 9 MM, DE *2,75 X 1,85* M | M2 | CR | 15,00
34741 | CHAPA DE MDF BRANCO LISO 2 FACES, E = 12 MM, DE *2,75 X 1,85* M | M2 | CR | 16,50
34664 | CHAPA DE MDF BRANCO LISO 2 FACES, E = 15 MM, DE *2,75 X 1,85* M | M2 | CR | 18,01
34665 | CHAPA DE MDF BRANCO LISO 2 FACES, E = 18 MM, DE *2,75 X 1,85* M | M2 | CR | 22,35
34666 | CHAPA DE MDF BRANCO LISO 2 FACES, E = 25 MM, DE *2,75 X 1,85* M | M2 | CR | 33,77
34669 | CHAPA DE MDF BRANCO LISO 2 FACES, E = 6 MM, DE *2,75 X 1,85* M | M2 | CR | 12,38
34670 | CHAPA DE MDF BRANCO LISO 2 FACES, E = 9 MM, DE *2,75 X 1,85* M | M2 | CR | 15,14
Obs: dimensões entre asteríscos (*) indicam a aceitação de medidas aproximadas.
| PREÇOS DE INSUMOS |  | Página: | 40 / 132
Indicação da origem do preço:
• C - para preço coletado pelo IBGE
• CR - para preço obtido por meio do coeficiente de representatividade do insumo (ver Manual de Metodologia e
Conceitos);
• AS - para preço atribuído com base no preço do insumo para a localidade de São Paulo.
Mês de Coleta: | 08/2015 Pesquisa: IBGE
| RECIFE | 89,75 |  | 50,08
Localidade: | Encargos Sociais Desonerados(%) Horista: |  | Mensalista:
Código | Descriçao do Insumo | Unid | Origem | Preço
|  |  | de Preço | Mediano (R$)
34671 | CHAPA DE MDF CRU, E = 12 MM, DE *2,75 X 1,85* M | M2 | CR | 12,64
34672 | CHAPA DE MDF CRU, E = 15 MM, DE *2,75 X 1,85* M | M2 | CR | 13,33
34673 | CHAPA DE MDF CRU, E = 18 MM, DE *2,75 X 1,85* M | M2 | CR | 16,26
34674 | CHAPA DE MDF CRU, E = 20 MM, DE *2,75 X 1,85* M | M2 | CR | 21,62
34675 | CHAPA DE MDF CRU, E = 25 MM, DE *2,75 X 1,85* M | M2 | CR | 26,36
34676 | CHAPA DE MDF CRU, E = 6 MM, DE *2,75 X 1,85* M | M2 | CR | 7,59
34677 | CHAPA DE MDF CRU, E = 9 MM, DE *2,75 X 1,85* M | M2 | CR | 10,20
11026 | CHAPA GALV PLANA 14GSG 1,994MM 16,020KG/M2 | KG | CR | 4,66
11027 | CHAPA GALV PLANA 16GSG 1,613MM 12,969KG/M2 | KG | CR | 4,76
11046 | CHAPA GALV PLANA 18GSG 1,311MM 10,528KG/M2 | KG | CR | 4,76
11047 | CHAPA GALV PLANA 19GSG 1,158MM 9,307KG/M2 | KG | CR | 4,66
11051 | CHAPA GALV PLANA 26GSG 0,551MM 4,425KG/M2 | KG | CR | 5,10
11061 | CHAPA GALV PLANA 30GSG 0,399MM 3,204KG/M2 | KG | CR | 5,62
11049 | CHAPA GALVANIZADA PLANA 22 GSG, E = 0,80 MM (6,40 KG/M2) | KG | C | 4,66
11584 | CHAPA RIGIDA FIBRAS MAD PRENSADA A QUENTE TIPO EUCADUR LISA 1,22 X 2,44M | UN | CR | 72,05
ESP=2,5MM
11112 | CHAPA/BOBINA ALUMINIO, E = 0,5 MM, L = 300 MM - 0,41 KG/M (LIGA 1200 - H14) | KG | C | 16,14
11115 | CHAPA/BOBINA ALUMINIO, E = 0,8 MM, L = 1000 MM - 2,16 KG/M (LIGA 1200 - H14) | M | CR | 7,47
11113 | CHAPA/BOBINA ALUMINIO, E = 0,8 MM, L = 500 MM - 1,08 KG/M (LIGA 1200 - H14) | KG | CR | 16,14
11114 | CHAPA/BOBINA ALUMINIO, E = 0,8 MM, L = 600 MM - 1,30 KG/M (LIGA 1200 - H14) | M | CR | 12,41
13712 | CHAVE COMPENSADORA TRIFASICA P/ MOTOR 15CV (380V) C/ FUSIVEL DIAZED 50A | UN | AS | 8.915,06
13711 | CHAVE COMPENSADORA TRIFASICA P/ MOTOR 150CV (380V) C/ FUSIVEL NH 315A | UN | AS | 27.790,35
13704 | CHAVE COMPENSADORA TRIFASICA P/ MOTOR 40CV (380V) C/ FUSIVEL NH 100A | UN | AS | 3.970,30
13710 | CHAVE COMPENSADORA TRIFASICA P/ MOTOR 75CV (380V) C/ FUSIVEL NH 160A | UN | AS | 4.746,35
12096 | CHAVE COMUTADORA REFORCADA TIPO FACA C/ BASE DE MARMORE 1 X 30A/250V (1 POLO) | UN | AS | 19,57
12097 | CHAVE COMUTADORA REFORCADA TIPO FACA C/ BASE DE MARMORE 2 X 30A/250V (2 | UN | AS | 17,24
POLOS)
12098 | CHAVE COMUTADORA REFORCADA TIPO FACA C/ BASE DE MARMORE 2 X 60A/250V (2 | UN | AS | 27,08
POLOS)
12099 | CHAVE COMUTADORA REFORCADA TIPO FACA C/ BASE DE MARMORE 3 X 30A/250V (3 | UN | AS | 23,61
POLOS)
12100 | CHAVE COMUTADORA REFORCADA TIPO FACA C/ BASE DE MARMORE 3 X 60A/250V (3 | UN | AS | 29,11
POLOS)
20971 | CHAVE DUPLA PARA CONEXOES TIPO STORZ, ENGATE RAPIDO 1 1/2" X 2 1/2", EM LATAO, | UN | CR | 14,95
PARA INSTALACAO PREDIAL COMBATE A INCENDIO
12081 | CHAVE ELETRICA TRIPOLAR BLINDADA DE 30 A / 250 V | UN | AS | 155,30
13709 | CHAVE ESTRELA TRIANGULO TRIFASICA P/ MOTOR 15CV (380V) P/ FUSIVEL DIAZED 35A | UN | AS | 544,84
13366 | CHAVE FACA BIPOLAR C/ BASE DE ARDOSIA P/ FUSIVEIS CARTUCHO 60A/250V | UN | AS | 24,78
13403 | CHAVE FACA BIPOLAR C/ BASE DE ARDOSIA/MARMORE P/ FUSIVEIS CARTUCHO 30A/250V | UN | AS | 19,41
12080 | CHAVE FACA MONOPOLAR BLINDADA 30A/250V | UN | AS | 37,53
12083 | CHAVE FACA TRIPOLAR BLINDADA 100A/250V, TIPO F-323 SPF DA MAR-GIRIUS CONTINENTAL | UN | AS | 582,37
OU EQUIV
12079 | CHAVE FACA TRIPOLAR BLINDADA 150A/500V, C/BASE P/FUSIVEIS NH DE 125A, TIPO F-824 DA | UN | AS | 475,02
MAR-GIRIUS CONTINENTAL OU EQUIV
12082 | CHAVE FACA TRIPOLAR BLINDADA 60A/250V, TIPO F-322 SPF DA MAR-GIRIUS CONTINENTAL | UN | AS | 253,33
OU EQUIV
12092 | CHAVE FACA TRIPOLAR C/BASE DE ARDOSIA/MARMORE 100A/250V | UN | AS | 62,24
13368 | CHAVE FACA TRIPOLAR C/BASE DE ARDOSIA/MARMORE 100A/500V | UN | AS | 67,94
12090 | CHAVE FACA TRIPOLAR C/BASE DE ARDOSIA/MARMORE 30A/250V | UN | AS | 28,69
12091 | CHAVE FACA TRIPOLAR C/BASE DE ARDOSIA/MARMORE 60A/250V | UN | AS | 34,61
Obs: dimensões entre asteríscos (*) indicam a aceitação de medidas aproximadas.
| PREÇOS DE INSUMOS |  | Página: | 41 / 132
Indicação da origem do preço:
• C - para preço coletado pelo IBGE
• CR - para preço obtido por meio do coeficiente de representatividade do insumo (ver Manual de Metodologia e
Conceitos);
• AS - para preço atribuído com base no preço do insumo para a localidade de São Paulo.
Mês de Coleta: | 08/2015 Pesquisa: IBGE
| RECIFE | 89,75 |  | 50,08
Localidade: | Encargos Sociais Desonerados(%) Horista: |  | Mensalista:
Código | Descriçao do Insumo | Unid | Origem | Preço
|  |  | de Preço | Mediano (R$)
13367 | CHAVE FACA TRIPOLAR C/BASE DE ARDOSIA/MARMORE 60A/500V | UN | AS | 41,73
5047 | CHAVE FUSIVEL DE DISTRIBUICAO 15,0KV/100A | UN | AS | 238,06
5048 | CHAVE FUSIVEL DE DISTRIBUICAO 34,5KV/100A | UN | AS | 320,72
13386 | CHAVE MAGNETICA 2 X 30A P/ COMANDO ILUMINACAO PUBLICA, ACIONADA POR RELE | UN | AS | 339,71
FOTOELETRICO NA 220V/60HZ, TIPO LUX CONTROL MODELO CIP-I/70 OU EQUIV
20056 | CHAVE P/ TAMPAO PVC EB- 644 3/8" | UN | CR | 28,47
13354 | CHAVE PARTIDA DIRETA P/MOTOR TRIFASICO 7,50CV/380V, C/FUSIVEIS DIAZED E BOTAO | UN | AS | 472,37
LIGA-DESLIGA TIPO GPS SIEMENS OU EQUIV
14058 | CHAVE PARTIDA DIRETA TRIFASICA P/ MOTOR 10CV-220V C/ FUSIVEL DIAZED 63A | UN | AS | 598,84
14056 | CHAVE PARTIDA DIRETA TRIFASICA P/ MOTOR 30CV-220V C/ FUSIVEL NH 160A | UN | AS | 3.966,39
14057 | CHAVE PARTIDA DIRETA TRIFASICA P/ MOTOR 5CV-220V C/ FUSIVEL DIAZED 35A | UN | AS | 617,09
13708 | CHAVE PARTIDA DIRETA TRIFASICA P/ MOTOR 5CV-380V C/ FUSIVEL DIAZED 20A | UN | AS | 652,03
13353 | CHAVE REVERSORA BLINDADA 30A/500V ELETROMAR OU EQUIV | UN | AS | 271,45
13847 | CHAVE REVERSORA TRIFASICA BLINDADA 30A, 250V | UN | AS | 116,40
13369 | CHAVE SECCIONADORA FUSIVEL TRIPOLAR, MANOBRA C/ CARGA, 160A/500V P/ FUSIVEIS NH | UN | AS | 219,65
TAMANHO 00 CORRENTE NOMINAL ATE 160A, TIPO 3 NP 4080 DA SIEMENS OU EQUIV
13370 | CHAVE SECCIONADORA FUSIVEL TRIPOLAR, MANOBRA C/ CARGA, 250A/500V P/ FUSIVEIS NH | UN | AS | 269,80
TAMANHO 1 CORRENTE NOMINAL ATE 250A, TIPO 3 NN 2200 DA SIEMENS OU EQUIV
2395 | CHAVE SECCIONADORA TRIPOLAR C/ PORTA FUSIVEIS NH, MANOBRA C/ CARGA, 125A/500V, | UN | AS | 611,49
TIPO S37 SIEMENS OU EQUIV
2398 | CHAVE SECCIONADORA TRIPOLAR C/ PORTA FUSIVEIS NH, MANOBRA C/ CARGA, 300A/500V, | UN | AS | 1.339,81
TIPO S37 SIEMENS OU EQUIV
2399 | CHAVE SECCIONADORA TRIPOLAR C/ PORTA FUSIVEIS NH, MANOBRA C/ CARGA, 400A/500V, | UN | AS | 1.663,65
TIPO S37 SIEMENS OU EQUIV
12340 | CHAVE SECCIONADORA TRIPOLAR P/ MEDIA TENSAO 400A/15KV, C/ COMANDO MANUAL | UN | AS | 1.967,13
SIMULTANEO NAS 3 FASES ATRAVES DE PUNHO
12341 | CHAVE SECCIONADORA TRIPOLAR P/ MEDIA TENSAO 400A/15KV, C/ COMANDO MANUAL | UN | AS | 1.802,77
SIMULTANEO NAS 3 FASES ATRAVES DE VARA DE MANOBRA, TIPO 3 DC 0015-2W SIEMENS
OU EQUIV
14281 | CHAVE SECCIONADORA TRIPOLAR 250A, 600V C/ FUSIVEIS NH 200A EM CAIXA BLINDADA EM | UN | AS | 909,15
ACO
14282 | CHAVE SECCIONADORA TRIPOLAR 400A, 600V C/ FUSIVEIS NH 400A EM CAIXA BLINDADA EM | UN | AS | 1.164,75
ACO
14283 | CHAVE SECCIONADORA TRIPOLAR 600A, 600V C/ FUSIVEIS NH 600A EM CAIXA BLINDADO EM | UN | AS | 1.565,94
ACO
14386 | CHAVE SECCIONADORA TRIPOLAR, ABERTURA EM CARGA 15KV, 400A , C/ PUNHO | UN | AS | 1.810,21
14385 | CHAVE SECCIONADORA UNIPOLAR, ABERTURA EM CARGA C/ VARA, 15KV, 400A USO | UN | AS | 517,66
INTERNO
13279 | CHUMBADOR DE ACO 5/8" X 200MM C/ ROSCA E PORCA | KG | CR | 6,92
11977 | CHUMBADOR DE ACO, DIAMETRO 1/2", COMPRIMENTO 75 MM | UN | CR | 5,94
11975 | CHUMBADOR DE ACO, DIAMETRO 5/8", COMPRIMENTO 6", COM PORCA | UN | CR | 13,03
11976 | CHUMBADOR OMEGA C/PARAFUSO OM1404 1/4" | UN | CR | 4,38
1368 | CHUVEIRO COMUM EM PLASTICO BRANCO, COM CANO, 3 TEMPERATURAS, 5500 W (110/220 | UN | C | 48,90
V)
1367 | CHUVEIRO COMUM EM PLASTICO CROMADO, COM CANO, 4 TEMPERATURAS (110/220 V) | UN | CR | 158,17
7608 | CHUVEIRO PLASTICO BRANCO SIMPLES, 5'' - AGUA FRIA - PARA ACOPLAR EM HASTE 1/2' | UN | CR | 4,35
12115 | CIGARRA DE EMBUTIR 110/220V TIPO SILENTOQUE PIAL OU EQUIV | UN | CR | 21,66
11109 | CIMENTO ASFALTICO DE PETROLEO A GRANEL (CAP) 30/45 (COM ICMS) | KG | AS | 1,35
497 | CIMENTO ASFALTICO DE PETROLEO A GRANEL (CAP) 50/70 (COM ICMS) | T | AS | 1.414,39
1380 | CIMENTO BRANCO | KG | CR | 2,93
1375 | CIMENTO IMPERMEABILIZANTE DE PEGA ULTRARRAPIDA PARA TAMPONAMENTOS | KG | CR | 3,84
1379 | CIMENTO PORTLAND COMPOSTO CP II-32 | KG | CR | 0,50
10511 | CIMENTO PORTLAND COMPOSTO CP II-32 (SACO DE 50 KG) | 50KG | C | 25,00
Obs: dimensões entre asteríscos (*) indicam a aceitação de medidas aproximadas.
| PREÇOS DE INSUMOS |  | Página: | 42 / 132
Indicação da origem do preço:
• C - para preço coletado pelo IBGE
• CR - para preço obtido por meio do coeficiente de representatividade do insumo (ver Manual de Metodologia e
Conceitos);
• AS - para preço atribuído com base no preço do insumo para a localidade de São Paulo.
Mês de Coleta: | 08/2015 Pesquisa: IBGE
| RECIFE | 89,75 |  | 50,08
Localidade: | Encargos Sociais Desonerados(%) Horista: |  | Mensalista:
Código | Descriçao do Insumo | Unid | Origem | Preço
|  |  | de Preço | Mediano (R$)
13284 | CIMENTO PORTLAND DE ALTO FORNO (AF) CP III-32 | KG | CR | 0,42
25974 | CIMENTO PORTLAND ESTRUTURAL BRANCO CPB-32 | KG | CR | 1,67
1382 | CIMENTO PORTLAND POZOLANICO CP IV- 32 | 50KG | CR | 24,09
34753 | CIMENTO PORTLAND POZOLANICO CP IV-32 | KG | CR | 0,48
420 | CINTA CIRCULAR EM ACO GALVANIZADO DE 150 MM DE DIAMETRO PARA FIXACAO DE CAIXA | UN | CR | 34,46
MEDICAO
12327 | CINTA CIRCULAR EM ACO GALVANIZADO DE 210 MM DE DIAMETRO PARA INSTALACAO DE | UN | CR | 41,05
TRANSFORMADOR EM POSTE DE CONCRETO
36148 | CINTURAO DE SEGURANCA TIPO PARAQUEDISTA, FIVELA EM ACO, AJUSTE NO | UN | CR | 60,72
SUSPENSARIO, CINTURA E PERNAS
13003 | CLORO | L | CR | 2,95
12329 | COBRE ELETROLITICO EM BARRA OU CHAPA | KG | CR | 71,08
1339 | COLA A BASE DE RESINA SINTETICA PARA CHAPA DE LAMINADO MELAMINICO | KG | CR | 12,55
11849 | COLA BRANCA | L | CR | 8,69
4791 | COLA CONTATO P/ CHAPA VINÍLICA/BORRACHA | KG | CR | 29,55
37418 | COLAR DE TOMADA EM POLIPROPILENO, PP, COM PARAFUSOS, PARA PEAD, 63 X 1/2" - | UN | AS | 7,32
LIGACAO PREDIAL DE AGUA
37419 | COLAR DE TOMADA EM POLIPROPILENO, PP, COM PARAFUSOS, PARA PEAD, 63 X 3/4" - | UN | AS | 7,52
LIGACAO PREDIAL DE AGUA
1436 | COLAR TOMADA PVC C/ TRAVAS SAIDA ROSCA DE 110 MM X 1/2" P/ LIGACAO PREDIAL | UN | CR | 6,34
1427 | COLAR TOMADA PVC C/ TRAVAS SAIDA ROSCA DE 110 MM X 3/4" LIGACAO PREDIAL | UN | CR | 6,39
1423 | COLAR TOMADA PVC C/ TRAVAS SAIDA ROSCA DE 32 MM X 3/4" P/ LIGACAO PREDIAL | UN | CR | 2,79
1421 | COLAR TOMADA PVC C/ TRAVAS SAIDA ROSCA DE 40 MM X 1/2" P/ LIGACAO PREDIAL | UN | CR | 2,93
1420 | COLAR TOMADA PVC C/ TRAVAS SAIDA ROSCA DE 40 MM X 3/4" P/ LIGACAO PREDIAL | UN | CR | 2,99
1419 | COLAR TOMADA PVC C/ TRAVAS SAIDA ROSCA DE 50 MM X 1/2" P/ LIGACAO PREDIAL | UN | CR | 3,24
1439 | COLAR TOMADA PVC C/ TRAVAS SAIDA ROSCA DE 50 MM X 3/4" P/ LIGACAO PREDIAL | UN | CR | 3,26
1415 | COLAR TOMADA PVC C/ TRAVAS SAIDA ROSCA DE 60 MM X 1/2" P/ LIGACAO PREDIAL | UN | CR | 3,62
1414 | COLAR TOMADA PVC C/ TRAVAS SAIDA ROSCA DE 60 MM X 3/4" P/ LIGACAO PREDIAL | UN | CR | 3,68
1413 | COLAR TOMADA PVC C/ TRAVAS SAIDA ROSCA DE 75 MM X 1/2" P/ LIGACAO PREDIAL | UN | CR | 5,56
1417 | COLAR TOMADA PVC C/ TRAVAS SAIDA ROSCA DE 75 MM X 3/4" P/ LIGACAO PREDIAL | UN | CR | 5,56
1412 | COLAR TOMADA PVC C/ TRAVAS SAIDA ROSCA DE 85 MM X 1/2" P/ LIGACAO PREDIAL | UN | CR | 5,04
1416 | COLAR TOMADA PVC C/ TRAVAS SAIDA ROSCA DE 85 MM X 3/4" P/ LIGACAO PREDIAL | UN | CR | 5,09
1411 | COLAR TOMADA PVC C/ TRAVAS SAIDA ROSCAVEL C/ BUCHA DE LATAO DE 110MM X 1/2'' P/ | UN | CR | 10,47
LIGACAO PREDIAL
1435 | COLAR TOMADA PVC C/ TRAVAS SAIDA ROSCAVEL C/ BUCHA DE LATAO DE 60MM X 1/2'' P/ | UN | CR | 6,98
LIGACAO PREDIAL
1406 | COLAR TOMADA PVC C/ TRAVAS SAIDA ROSCAVEL C/ BUCHA DE LATAO DE 60MM X 3/4'' P/ | UN | CR | 6,98
LIGACAO PREDIAL
1407 | COLAR TOMADA PVC C/ TRAVAS SAIDA ROSCAVEL C/ BUCHA DE LATAO DE 75MM X 1/2'' P/ | UN | CR | 8,69
LIGACAO PREDIAL
1418 | COLAR TOMADA PVC C/ TRAVAS SAIDA ROSCAVEL C/ BUCHA DE LATAO DE 75MM X 3/4'' P/ | UN | CR | 8,69
LIGACAO PREDIAL
1404 | COLAR TOMADA PVC C/ TRAVAS SAIDA ROSCAVEL C/ BUCHA DE LATAO DE 85MM X 1/2" P/ | UN | CR | 9,19
LIGACAO PREDIAL
1410 | COLAR TOMADA PVC C/ TRAVAS SAIDA ROSCAVEL C/ BUCHA DE LATAO DE 85MM X 3/4'' P/ | UN | CR | 9,19
LIGACAO PREDIAL
20093 | COLAR TOMADA PVC C/ TRAVAS,SAIDA ROSCAVEL C/ BUCHA DE LATAO DE 110MM X 3/4" | UN | CR | 10,47
1402 | COLAR TOMADA PVC DE 32 MM X 1/2 COM TRAVAS SAÍDA ROSCA PARA LIGAÇÃO PREDIAL | UN | C | 2,77
1443 | COMPACTADOR DE SOLOS COM PLACA VIBRATORIA, DE 135 A 156 KG, COM MOTOR A DIESEL | H | C | 2,90
OU GASOLINA DE 4 A 6 HP, NAO REVERSIVEL (LOCACAO)
11281 | COMPACTADOR DE SOLOS DE PERCURSAO (SOQUETE) COM MOTOR A GASOLINA 4 TEMPOS | UN | C | 12.101,50
DE 3 HP (3 CV)
Obs: dimensões entre asteríscos (*) indicam a aceitação de medidas aproximadas.
| PREÇOS DE INSUMOS |  | Página: | 43 / 132
Indicação da origem do preço:
• C - para preço coletado pelo IBGE
• CR - para preço obtido por meio do coeficiente de representatividade do insumo (ver Manual de Metodologia e
Conceitos);
• AS - para preço atribuído com base no preço do insumo para a localidade de São Paulo.
Mês de Coleta: | 08/2015 Pesquisa: IBGE
| RECIFE | 89,75 |  | 50,08
Localidade: | Encargos Sociais Desonerados(%) Horista: |  | Mensalista:
Código | Descriçao do Insumo | Unid | Origem | Preço
|  |  | de Preço | Mediano (R$)
13458 | COMPACTADOR DE SOLOS DE PERCURSAO (SOQUETE) COM MOTOR A GASOLINA 4 TEMPOS | UN | CR | 14.995,33
DE 4 HP (4 CV)
1449 | COMPACTADOR SOLOS C/ PLACA VIBRATÓRIA MOTOR DIESEL/GASOLINA * 5HP * NÃO | H | CR | 2,61
REVERSÍVEL TIPO CLARIDOM CS-15 OU EQUIV
1453 | COMPACTADOR SOLOS C/ PLACA VIBRATÓRIA MOTOR DIESEL/GASOLINA 7 A 10HP 400KG | H | CR | 3,48
NÃO REVERSÍVEL TIPO DYNAPAC CM-20 OU EQUIV
1444 | COMPACTADOR SOLOS COM PLACA VIBRATORIA MOTOR DIESEL/GASOLINA MENOR OU | H | CR | 3,10
IGUAL A 10CV NAO REVERSIVEL TIPO CLARIDOM CS- 30 OU EQUIVALENTE
1448 | COMPACTADOR SOLOS PNEUMÁTICO TIPO SAPO ATE 35KG TIPO CLOZIRONE OU EQUIV | H | CR | 3,48
1445 | COMPACTADOR SOLOS TIPO SAPO C/ MOTOR DIESEL/GASOLINA *3HP* NÃO REVERSÍVEL | H | CR | 3,48
PADRAO DYNAPAL LC -7 I R OU EQUIV
1511 | COMPRESSOR DE AR DIESEL REBOCAVEL 125 A 134PCM | H | AS | 9,15
1513 | COMPRESSOR DE AR DIESEL REBOCAVEL 160 A 170PCM C/ 1 MARTELETE ROMPEDOR | H | AS | 12,37
1508 | COMPRESSOR DE AR DIESEL REBOCAVEL 160PCM | H | AS | 9,89
1512 | COMPRESSOR DE AR DIESEL REBOCAVEL 250 A 275PCM | H | AS | 11,88
1514 | COMPRESSOR DE AR DIESEL REBOCAVEL 365PCM | H | AS | 16,08
1515 | COMPRESSOR DE AR DIESEL REBOCAVEL 600PCM | H | AS | 25,24
36524 | COMPRESSOR DE AR ESTACIONARIO, VAZAO 620 PCM, PRESSAO EFETIVA DE TRABALHO 109 | UN | CR | 59.032,52
PSI, MOTOR ELETRICO, POTENCIA 127 CV
1509 | COMPRESSOR DE AR REBOCÁVEL COM MOTOR DIESEL, 250 PCM - (LOCAÇÃO) | H | AS | 11,88
36526 | COMPRESSOR DE AR REBOCAVEL VAZAO 400 PCM, PRESSAO EFETIVA DE TRABALHO 102 | UN | CR | 47.570,81
PSI, MOTOR DIESEL, POTENCIA 110 CV
36523 | COMPRESSOR DE AR REBOCAVEL VAZAO 748 PCM, PRESSAO EFETIVA DE TRABALHO 102 | UN | CR | 101.842,68
PSI, MOTOR DIESEL, POTENCIA 210 CV
36527 | COMPRESSOR DE AR REBOCAVEL VAZAO 860 PCM, PRESSAO EFETIVA DE TRABALHO 102 | UN | CR | 110.622,13
PSI, MOTOR DIESEL, POTENCIA 250 CV
13803 | COMPRESSOR DE AR REBOCAVEL, VAZAO *89* PCM, PRESSAO EFETIVA DE TRABALHO *102* | UN | C | 40.000,00
PSI, MOTOR DIESEL, POTENCIA *20* CV
38642 | COMPRESSOR DE AR REBOCAVEL, VAZAO 152 PCM, PRESSAO EFETIVA DE TRABALHO 102 | UN | CR | 25.755,67
PSI, MOTOR DIESEL, POTENCIA 31,5 KW
36522 | COMPRESSOR DE AR REBOCAVEL, VAZAO 189 PCM, PRESSAO EFETIVA DE TRABALHO 102 | UN | CR | 29.953,54
PSI, MOTOR DIESEL, POTENCIA 63 CV
36525 | COMPRESSOR DE AR REBOCAVEL, VAZAO 250 PCM, PRESSAO EFETIVA DE TRABALHO 102 | UN | CR | 40.114,78
PSI, MOTOR DIESEL, POTENCIA 81 CV
34348 | CONCERTINA CLIPADA (DUPLA) EM ACO GALVANIZADO DE ALTA RESISTENCIA, COM ESPIRAL | M | CR | 21,75
DE 300 MM, D = 2,76 MM
34347 | CONCERTINA SIMPLES EM ACO GALVANIZADO DE ALTA RESISTENCIA, COM ESPIRAL DE 300 | M | CR | 11,24
MM, D = 2,76 MM
11146 | CONCRETO AUTOADENSAVEL (CAA) CLASSE DE RESISTENCIA C15, ESPALHAMENTO SF2, | M3 | CR | 274,73
INCLUI SERVICO DE BOMBEAMENTO (NBR 15823)
39954 | CONCRETO AUTOADENSAVEL (CAA) CLASSE DE RESISTENCIA C20, ESPALHAMENTO SF2, | M3 | CR | 297,13
EXCLUI SERVICO DE BOMBEAMENTO (NBR 15823) *COLETADO CAIXA*
11147 | CONCRETO AUTOADENSAVEL (CAA) CLASSE DE RESISTENCIA C20, ESPALHAMENTO SF2, | M3 | CR | 284,91
INCLUI SERVICO DE BOMBEAMENTO (NBR 15823)
34872 | CONCRETO AUTOADENSAVEL (CAA) CLASSE DE RESISTENCIA C25, ESPALHAMENTO SF2, | M3 | CR | 295,08
INCLUI SERVICO DE BOMBEAMENTO (NBR 15823)
34491 | CONCRETO AUTOADENSAVEL (CAA) CLASSE DE RESISTENCIA C30, ESPALHAMENTO SF2, | M3 | CR | 301,06
INCLUI SERVICO DE BOMBEAMENTO (NBR 15823)
34770 | CONCRETO BETUMINOSO USINADO A QUENTE (CBUQ) PARA PAVIMENTACAO ASFALTICA, | T | CR | 222,56
PADRAO DNIT, FAIXA C, COM CAP 30/45 - AQUISICAO POSTO USINA
34759 | CONCRETO BETUMINOSO USINADO A QUENTE (CBUQ) PARA PAVIMENTACAO ASFALTICA, | M3 | CR | 555,80
PADRAO DNIT, FAIXA C, COM CAP 30/45 - DMT = 10 KM
1518 | CONCRETO BETUMINOSO USINADO A QUENTE (CBUQ) PARA PAVIMENTACAO ASFALTICA, | T | C | 250,00
PADRAO DNIT, FAIXA C, COM CAP 50/70 - AQUISICAO POSTO USINA
1520 | CONCRETO BETUMINOSO USINADO A QUENTE (CBUQ) PARA PAVIMENTACAO ASFALTICA, | M3 | CR | 623,00
PADRAO DNIT, FAIXA C, COM CAP 50/70 - DMT = 10 KM
34492 | CONCRETO USINADO BOMBEAVEL, CLASSE DE RESISTENCIA C20, COM BRITA 0 E 1, SLUMP = | M3 | CR | 249,29
100 +/- 20 MM, EXCLUI SERVICO DE BOMBEAMENTO (NBR 8953)
Obs: dimensões entre asteríscos (*) indicam a aceitação de medidas aproximadas.
| PREÇOS DE INSUMOS |  | Página: | 44 / 132
Indicação da origem do preço:
• C - para preço coletado pelo IBGE
• CR - para preço obtido por meio do coeficiente de representatividade do insumo (ver Manual de Metodologia e
Conceitos);
• AS - para preço atribuído com base no preço do insumo para a localidade de São Paulo.
Mês de Coleta: | 08/2015 Pesquisa: IBGE
| RECIFE | 89,75 |  | 50,08
Localidade: | Encargos Sociais Desonerados(%) Horista: |  | Mensalista:
Código | Descriçao do Insumo | Unid | Origem | Preço
|  |  | de Preço | Mediano (R$)
CONCRETO USINADO BOMBEAVEL, CLASSE DE RESISTENCIA C20, COM BRITA 0 E 1, SLUMP =
100 +/- 20 MM, EXCLUI SERVICO DE BOMBEAMENTO (NBR 8953)
1524 | CONCRETO USINADO BOMBEAVEL, CLASSE DE RESISTENCIA C20, COM BRITA 0 E 1, SLUMP = | M3 | C | 290,00
100 +/- 20 MM, INCLUI SERVICO DE BOMBEAMENTO (NBR 8953)
38404 | CONCRETO USINADO BOMBEAVEL, CLASSE DE RESISTENCIA C20, COM BRITA 0 E 1, SLUMP = | M3 | CR | 306,08
130 +/- 20 MM, EXCLUI SERVICO DE BOMBEAMENTO (NBR 8953)
38407 | CONCRETO USINADO BOMBEAVEL, CLASSE DE RESISTENCIA C20, COM BRITA 0 E 1, SLUMP = | M3 | CR | 336,69
190 +/- 20 MM, EXCLUI SERVICO DE BOMBEAMENTO (NBR 8953)
39953 | CONCRETO USINADO BOMBEAVEL, CLASSE DE RESISTENCIA C20, COM BRITA 0 E 1, SLUMP = | M3 | CR | 299,72
190 +/- 20 MM, INCLUI SERVICO DE BOMBEAMENTO (NBR 8953) *COLETADO CAIXA*
38464 | CONCRETO USINADO BOMBEAVEL, CLASSE DE RESISTENCIA C20, COM BRITA 0, SLUMP = 220 | M3 | CR | 369,75
+/- 20 MM, INCLUI SERVICO DE BOMBEAMENTO (NBR 8953)
34493 | CONCRETO USINADO BOMBEAVEL, CLASSE DE RESISTENCIA C25, COM BRITA 0 E 1, SLUMP = | M3 | CR | 258,96
100 +/- 20 MM, EXCLUI SERVICO DE BOMBEAMENTO (NBR 8953)
1527 | CONCRETO USINADO BOMBEAVEL, CLASSE DE RESISTENCIA C25, COM BRITA 0 E 1, SLUMP = | M3 | CR | 302,21
100 +/- 20 MM, INCLUI SERVICO DE BOMBEAMENTO (NBR 8953)
38405 | CONCRETO USINADO BOMBEAVEL, CLASSE DE RESISTENCIA C25, COM BRITA 0 E 1, SLUMP = | M3 | CR | 324,45
130 +/- 20 MM, EXCLUI SERVICO DE BOMBEAMENTO (NBR 8953)
38408 | CONCRETO USINADO BOMBEAVEL, CLASSE DE RESISTENCIA C25, COM BRITA 0 E 1, SLUMP = | M3 | CR | 337,38
190 +/- 20 MM, EXCLUI SERVICO DE BOMBEAMENTO (NBR 8953)
34494 | CONCRETO USINADO BOMBEAVEL, CLASSE DE RESISTENCIA C30, COM BRITA 0 E 1, SLUMP = | M3 | CR | 270,46
100 +/- 20 MM, EXCLUI SERVICO DE BOMBEAMENTO (NBR 8953)
1525 | CONCRETO USINADO BOMBEAVEL, CLASSE DE RESISTENCIA C30, COM BRITA 0 E 1, SLUMP = | M3 | CR | 312,38
100 +/- 20 MM, INCLUI SERVICO DE BOMBEAMENTO (NBR 8953)
38406 | CONCRETO USINADO BOMBEAVEL, CLASSE DE RESISTENCIA C30, COM BRITA 0 E 1, SLUMP = | M3 | CR | 340,89
130 +/- 20 MM, EXCLUI SERVICO DE BOMBEAMENTO (NBR 8953)
38409 | CONCRETO USINADO BOMBEAVEL, CLASSE DE RESISTENCIA C30, COM BRITA 0 E 1, SLUMP = | M3 | CR | 363,66
190 +/- 20 MM, EXCLUI SERVICO DE BOMBEAMENTO (NBR 8953)
34495 | CONCRETO USINADO BOMBEAVEL, CLASSE DE RESISTENCIA C35, COM BRITA 0 E 1, SLUMP = | M3 | CR | 282,01
100 +/- 20 MM, EXCLUI SERVICO DE BOMBEAMENTO (NBR 8953)
11145 | CONCRETO USINADO BOMBEAVEL, CLASSE DE RESISTENCIA C35, COM BRITA 0 E 1, SLUMP = | M3 | CR | 323,57
100 +/- 20 MM, INCLUI SERVICO DE BOMBEAMENTO (NBR 8953)
34496 | CONCRETO USINADO BOMBEAVEL, CLASSE DE RESISTENCIA C40, COM BRITA 0 E 1, SLUMP = | M3 | CR | 294,57
100 +/- 20 MM, EXCLUI SERVICO DE BOMBEAMENTO (NBR 8953)
34479 | CONCRETO USINADO BOMBEAVEL, CLASSE DE RESISTENCIA C40, COM BRITA 0 E 1, SLUMP = | M3 | CR | 335,78
100 +/- 20 MM, INCLUI SERVICO DE BOMBEAMENTO (NBR 8953)
34481 | CONCRETO USINADO BOMBEAVEL, CLASSE DE RESISTENCIA C45, COM BRITA 0 E 1, SLUMP = | M3 | CR | 377,50
100 +/- 20 MM, INCLUI SERVICO DE BOMBEAMENTO (NBR 8953)
34483 | CONCRETO USINADO BOMBEAVEL, CLASSE DE RESISTENCIA C50, COM BRITA 0 E 1, SLUMP = | M3 | CR | 447,71
100 +/- 20 MM, INCLUI SERVICO DE BOMBEAMENTO (NBR 8953)
34871 | CONCRETO USINADO BOMBEAVEL, CLASSE DE RESISTENCIA C60, COM BRITA 0 E 1, SLUMP = | M3 | CR | 580,00
100 +/- 20 MM, EXCLUI SERVICO DE BOMBEAMENTO (NBR 8953)
34485 | CONCRETO USINADO BOMBEAVEL, CLASSE DE RESISTENCIA C60, COM BRITA 0 E 1, SLUMP = | M3 | CR | 574,91
100 +/- 20 MM, INCLUI SERVICO DE BOMBEAMENTO (NBR 8953)
34497 | CONCRETO USINADO BOMBEAVEL, CLASSE DE RESISTENCIA C80, COM BRITA 0 E 1, SLUMP = | M3 | CR | 793,68
100 +/- 20 MM, EXCLUI SERVICO DE BOMBEAMENTO (NBR 8953)
34487 | CONCRETO USINADO BOMBEAVEL, CLASSE DE RESISTENCIA C80, COM BRITA 0 E 1, SLUMP = | M3 | CR | 763,15
100 +/- 20 MM, INCLUI SERVICO DE BOMBEAMENTO (NBR 8953)
14041 | CONCRETO USINADO CONVENCIONAL (NAO BOMBEAVEL) CLASSE DE RESISTENCIA C10, | M3 | CR | 248,74
COM BRITA 1 E 2, SLUMP = 80 MM +/- 10 MM (NBR 8953)
1523 | CONCRETO USINADO CONVENCIONAL (NAO BOMBEAVEL) CLASSE DE RESISTENCIA C15, | M3 | CR | 251,12
COM BRITA 1 E 2, SLUMP = 80 MM +/- 10 MM (NBR 8953)
14052 | CONDULETE DE ALUMINIO TIPO B, PARA ELETRODUTO ROSCAVEL DE 1/2", COM TAMPA | UN | CR | 9,01
CEGA
14054 | CONDULETE DE ALUMINIO TIPO B, PARA ELETRODUTO ROSCAVEL DE 1", COM TAMPA CEGA | UN | CR | 11,72
14053 | CONDULETE DE ALUMINIO TIPO B, PARA ELETRODUTO ROSCAVEL DE 3/4", COM TAMPA | UN | CR | 9,15
CEGA
2558 | CONDULETE DE ALUMINIO TIPO C, PARA ELETRODUTO ROSCAVEL DE 1/2", COM TAMPA | UN | CR | 6,89
CEGA
Obs: dimensões entre asteríscos (*) indicam a aceitação de medidas aproximadas.
| PREÇOS DE INSUMOS |  | Página: | 45 / 132
Indicação da origem do preço:
• C - para preço coletado pelo IBGE
• CR - para preço obtido por meio do coeficiente de representatividade do insumo (ver Manual de Metodologia e
Conceitos);
• AS - para preço atribuído com base no preço do insumo para a localidade de São Paulo.
Mês de Coleta: | 08/2015 Pesquisa: IBGE
| RECIFE | 89,75 |  | 50,08
Localidade: | Encargos Sociais Desonerados(%) Horista: |  | Mensalista:
Código | Descriçao do Insumo | Unid | Origem | Preço
|  |  | de Preço | Mediano (R$)
2560 | CONDULETE DE ALUMINIO TIPO C, PARA ELETRODUTO ROSCAVEL DE 1", COM TAMPA CEGA | UN | CR | 12,13
2559 | CONDULETE DE ALUMINIO TIPO C, PARA ELETRODUTO ROSCAVEL DE 3/4", COM TAMPA | UN | C | 9,70
CEGA
2592 | CONDULETE DE ALUMINIO TIPO C, PARA ELETRODUTO ROSCAVEL DE 4", COM TAMPA CEGA | UN | CR | 160,80
2566 | CONDULETE DE ALUMINIO TIPO E, PARA ELETRODUTO ROSCAVEL DE 1 1/4", COM TAMPA | UN | CR | 16,18
CEGA
2589 | CONDULETE DE ALUMINIO TIPO E, PARA ELETRODUTO ROSCAVEL DE 1 1/2", COM TAMPA | UN | CR | 21,51
CEGA
2591 | CONDULETE DE ALUMINIO TIPO E, PARA ELETRODUTO ROSCAVEL DE 1/2", COM TAMPA | UN | CR | 7,84
CEGA
2590 | CONDULETE DE ALUMINIO TIPO E, PARA ELETRODUTO ROSCAVEL DE 1", COM TAMPA CEGA | UN | CR | 13,20
2567 | CONDULETE DE ALUMINIO TIPO E, PARA ELETRODUTO ROSCAVEL DE 2", COM TAMPA CEGA | UN | CR | 31,55
2565 | CONDULETE DE ALUMINIO TIPO E, PARA ELETRODUTO ROSCAVEL DE 3/4", COM TAMPA | UN | CR | 7,86
CEGA
2568 | CONDULETE DE ALUMINIO TIPO E, PARA ELETRODUTO ROSCAVEL DE 3", COM TAMPA CEGA | UN | CR | 87,61
2594 | CONDULETE DE ALUMINIO TIPO E, PARA ELETRODUTO ROSCAVEL DE 4", COM TAMPA CEGA | UN | CR | 145,95
2587 | CONDULETE DE ALUMINIO TIPO LR, PARA ELETRODUTO ROSCAVEL DE 1 1/2", COM TAMPA | UN | CR | 24,87
CEGA
2588 | CONDULETE DE ALUMINIO TIPO LR, PARA ELETRODUTO ROSCAVEL DE 1 1/4", COM TAMPA | UN | CR | 19,76
CEGA
2569 | CONDULETE DE ALUMINIO TIPO LR, PARA ELETRODUTO ROSCAVEL DE 1/2", COM TAMPA | UN | CR | 7,61
CEGA
2570 | CONDULETE DE ALUMINIO TIPO LR, PARA ELETRODUTO ROSCAVEL DE 1", COM TAMPA CEGA | UN | CR | 12,76
2571 | CONDULETE DE ALUMINIO TIPO LR, PARA ELETRODUTO ROSCAVEL DE 2", COM TAMPA CEGA | UN | CR | 37,88
2593 | CONDULETE DE ALUMINIO TIPO LR, PARA ELETRODUTO ROSCAVEL DE 3/4", COM TAMPA | UN | CR | 8,11
CEGA
2572 | CONDULETE DE ALUMINIO TIPO LR, PARA ELETRODUTO ROSCAVEL DE 3", COM TAMPA CEGA | UN | CR | 112,04
2595 | CONDULETE DE ALUMINIO TIPO LR, PARA ELETRODUTO ROSCAVEL DE 4", COM TAMPA CEGA | UN | CR | 174,80
2576 | CONDULETE DE ALUMINIO TIPO T, PARA ELETRODUTO ROSCAVEL DE 1 1/2", COM TAMPA | UN | CR | 29,80
CEGA
2575 | CONDULETE DE ALUMINIO TIPO T, PARA ELETRODUTO ROSCAVEL DE 1 1/4", COM TAMPA | UN | CR | 22,40
CEGA
2573 | CONDULETE DE ALUMINIO TIPO T, PARA ELETRODUTO ROSCAVEL DE 1/2", COM TAMPA CEGA | UN | CR | 9,30
2586 | CONDULETE DE ALUMINIO TIPO T, PARA ELETRODUTO ROSCAVEL DE 1", COM TAMPA CEGA | UN | CR | 15,08
2577 | CONDULETE DE ALUMINIO TIPO T, PARA ELETRODUTO ROSCAVEL DE 2", COM TAMPA CEGA | UN | CR | 40,38
2574 | CONDULETE DE ALUMINIO TIPO T, PARA ELETRODUTO ROSCAVEL DE 3/4", COM TAMPA CEGA | UN | CR | 9,36
2578 | CONDULETE DE ALUMINIO TIPO T, PARA ELETRODUTO ROSCAVEL DE 3", COM TAMPA CEGA | UN | CR | 126,06
2585 | CONDULETE DE ALUMINIO TIPO T, PARA ELETRODUTO ROSCAVEL DE 4", COM TAMPA CEGA | UN | CR | 172,99
12008 | CONDULETE DE ALUMINIO TIPO TB, PARA ELETRODUTO ROSCAVEL DE 3", COM TAMPA CEGA | UN | CR | 92,81
2582 | CONDULETE DE ALUMINIO TIPO X, PARA ELETRODUTO ROSCAVEL DE 1 1/2", COM TAMPA | UN | CR | 27,64
CEGA
2597 | CONDULETE DE ALUMINIO TIPO X, PARA ELETRODUTO ROSCAVEL DE 1 1/4", COM TAMPA | UN | CR | 23,69
CEGA
2579 | CONDULETE DE ALUMINIO TIPO X, PARA ELETRODUTO ROSCAVEL DE 1/2", COM TAMPA | UN | CR | 11,28
CEGA
2581 | CONDULETE DE ALUMINIO TIPO X, PARA ELETRODUTO ROSCAVEL DE 1", COM TAMPA CEGA | UN | CR | 14,43
2596 | CONDULETE DE ALUMINIO TIPO X, PARA ELETRODUTO ROSCAVEL DE 2", COM TAMPA CEGA | UN | CR | 42,68
2580 | CONDULETE DE ALUMINIO TIPO X, PARA ELETRODUTO ROSCAVEL DE 3/4", COM TAMPA | UN | CR | 12,36
CEGA
2583 | CONDULETE DE ALUMINIO TIPO X, PARA ELETRODUTO ROSCAVEL DE 3", COM TAMPA CEGA | UN | CR | 103,81
2584 | CONDULETE DE ALUMINIO TIPO X, PARA ELETRODUTO ROSCAVEL DE 4", COM TAMPA CEGA | UN | CR | 172,81
12010 | CONDULETE PVC TIPO "B" D = 1/2" S/TAMPA" | UN | CR | 8,86
12011 | CONDULETE PVC TIPO "B" D = 3/4" S/TAMPA" | UN | CR | 8,78
Obs: dimensões entre asteríscos (*) indicam a aceitação de medidas aproximadas.
| PREÇOS DE INSUMOS |  | Página: | 46 / 132
Indicação da origem do preço:
• C - para preço coletado pelo IBGE
• CR - para preço obtido por meio do coeficiente de representatividade do insumo (ver Manual de Metodologia e
Conceitos);
• AS - para preço atribuído com base no preço do insumo para a localidade de São Paulo.
Mês de Coleta: | 08/2015 Pesquisa: IBGE
| RECIFE | 89,75 |  | 50,08
Localidade: | Encargos Sociais Desonerados(%) Horista: |  | Mensalista:
Código | Descriçao do Insumo | Unid | Origem | Preço
|  |  | de Preço | Mediano (R$)
12016 | CONDULETE PVC TIPO "LB" D = 1/2" S/TAMPA" | UN | CR | 5,87
12015 | CONDULETE PVC TIPO "LB" D = 1" S/TAMPA" | UN | CR | 19,43
12017 | CONDULETE PVC TIPO "LB" D = 3/4" S/TAMPA" | UN | CR | 5,94
12020 | CONDULETE PVC TIPO "LL" D = 1/2" S/TAMPA" | UN | CR | 6,17
12019 | CONDULETE PVC TIPO "LL" D = 1" S/TAMPA" | UN | CR | 21,59
12021 | CONDULETE PVC TIPO "LL" D = 3/4" S/TAMPA" | UN | CR | 5,98
12024 | CONDULETE PVC TIPO "TA" D = 3/4" S/TAMPA" | UN | CR | 17,12
12025 | CONDULETE PVC TIPO "TB" D = 1/2" S/TAMPA" | UN | CR | 14,32
12026 | CONDULETE PVC TIPO "TB" D = 3/4" S/TAMPA" | UN | CR | 14,51
12029 | CONDULETE PVC TIPO "XA" D = 3/4" S/TAMPA" | UN | CR | 14,85
12623 | CONDUTOR PLUVIAL, PVC, CIRCULAR, DIAMETRO ENTRE 80 E 100 MM, PARA DRENAGEM | M | CR | 9,04
PREDIAL
34498 | CONE DE SINALIZACAO EM PVC FLEXIVEL (NBR 15071) H = 70 / 76 CM | UN | CR | 80,70
13244 | CONE DE SINALIZACAO EM PVC RIGIDO COM FAIXA REFLETIVA, H = 70 / 76 CM | UN | C | 33,97
2517 | CONECTOR CURVO 90 GRAUS DE ALUMINIO, BITOLA 1 1/2", PARA ADAPTAR ENTRADA DE | UN | CR | 17,22
ELETRODUTO METALICO FLEXIVEL EM QUADROS
2522 | CONECTOR CURVO 90 GRAUS DE ALUMINIO, BITOLA 1 1/4", PARA ADAPTAR ENTRADA DE | UN | CR | 11,13
ELETRODUTO METALICO FLEXIVEL EM QUADROS
2548 | CONECTOR CURVO 90 GRAUS DE ALUMINIO, BITOLA 1/2", PARA ADAPTAR ENTRADA DE | UN | CR | 6,84
ELETRODUTO METALICO FLEXIVEL EM QUADROS
2516 | CONECTOR CURVO 90 GRAUS DE ALUMINIO, BITOLA 1", PARA ADAPTAR ENTRADA DE | UN | CR | 8,93
ELETRODUTO METALICO FLEXIVEL EM QUADROS
2518 | CONECTOR CURVO 90 GRAUS DE ALUMINIO, BITOLA 2 1/2", PARA ADAPTAR ENTRADA DE | UN | CR | 81,95
ELETRODUTO METALICO FLEXIVEL EM QUADROS
2521 | CONECTOR CURVO 90 GRAUS DE ALUMINIO, BITOLA 2", PARA ADAPTAR ENTRADA DE | UN | CR | 34,89
ELETRODUTO METALICO FLEXIVEL EM QUADROS
2515 | CONECTOR CURVO 90 GRAUS DE ALUMINIO, BITOLA 3/4", PARA ADAPTAR ENTRADA DE | UN | CR | 7,43
ELETRODUTO METALICO FLEXIVEL EM QUADROS
2519 | CONECTOR CURVO 90 GRAUS DE ALUMINIO, BITOLA 3", PARA ADAPTAR ENTRADA DE | UN | CR | 98,82
ELETRODUTO METALICO FLEXIVEL EM QUADROS
2520 | CONECTOR CURVO 90 GRAUS DE ALUMINIO, BITOLA 4", PARA ADAPTAR ENTRADA DE | UN | CR | 181,88
ELETRODUTO METALICO FLEXIVEL EM QUADROS
1602 | CONECTOR DE ALUMINIO TIPO PRENSA CABO, BITOLA 1 1/2", PARA CABOS DE DIAMETRO DE | UN | CR | 24,80
37 A 40 MM
1601 | CONECTOR DE ALUMINIO TIPO PRENSA CABO, BITOLA 1 1/4", PARA CABOS DE DIAMETRO DE | UN | CR | 22,10
31 A 34 MM
1598 | CONECTOR DE ALUMINIO TIPO PRENSA CABO, BITOLA 1/2", PARA CABOS DE DIAMETRO DE | UN | CR | 6,54
12,5 A 15 MM
1600 | CONECTOR DE ALUMINIO TIPO PRENSA CABO, BITOLA 1", PARA CABOS DE DIAMETRO DE | UN | CR | 9,65
22,5 A 25 MM
1603 | CONECTOR DE ALUMINIO TIPO PRENSA CABO, BITOLA 2", PARA CABOS DE DIAMETRO DE | UN | CR | 37,45
47,5 A 50 MM
1599 | CONECTOR DE ALUMINIO TIPO PRENSA CABO, BITOLA 3/4", PARA CABOS DE DIAMETRO DE | UN | CR | 7,59
17,5 A 20 MM
1597 | CONECTOR DE ALUMINIO TIPO PRENSA CABO, BITOLA 3/8", PARA CABOS DE DIAMETRO DE 9 | UN | CR | 6,15
A 10 MM
11821 | CONECTOR METALICO TIPO PARAFUSO FENDIDO (SPLIT BOLT), COM SEPARADOR DE CABOS | UN | CR | 5,05
BIMETALICOS, PARA CABOS ATE 25 MM2
1562 | CONECTOR METALICO TIPO PARAFUSO FENDIDO (SPLIT BOLT), COM SEPARADOR DE CABOS | UN | CR | 8,27
BIMETALICOS, PARA CABOS ATE 50 MM2
1563 | CONECTOR METALICO TIPO PARAFUSO FENDIDO (SPLIT BOLT), COM SEPARADOR DE CABOS | UN | CR | 11,10
BIMETALICOS, PARA CABOS ATE 70 MM2
11856 | CONECTOR METALICO TIPO PARAFUSO FENDIDO (SPLIT BOLT), PARA CABOS ATE 10 MM2 | UN | C | 3,31
11857 | CONECTOR METALICO TIPO PARAFUSO FENDIDO (SPLIT BOLT), PARA CABOS ATE 120 MM2 | UN | CR | 17,42
11858 | CONECTOR METALICO TIPO PARAFUSO FENDIDO (SPLIT BOLT), PARA CABOS ATE 150 MM2 | UN | CR | 21,62
Obs: dimensões entre asteríscos (*) indicam a aceitação de medidas aproximadas.
| PREÇOS DE INSUMOS |  | Página: | 47 / 132
Indicação da origem do preço:
• C - para preço coletado pelo IBGE
• CR - para preço obtido por meio do coeficiente de representatividade do insumo (ver Manual de Metodologia e
Conceitos);
• AS - para preço atribuído com base no preço do insumo para a localidade de São Paulo.
Mês de Coleta: | 08/2015 Pesquisa: IBGE
| RECIFE | 89,75 |  | 50,08
Localidade: | Encargos Sociais Desonerados(%) Horista: |  | Mensalista:
Código | Descriçao do Insumo | Unid | Origem | Preço
|  |  | de Preço | Mediano (R$)
1539 | CONECTOR METALICO TIPO PARAFUSO FENDIDO (SPLIT BOLT), PARA CABOS ATE 16 MM2 | UN | CR | 3,89
11859 | CONECTOR METALICO TIPO PARAFUSO FENDIDO (SPLIT BOLT), PARA CABOS ATE 185 MM2 | UN | CR | 29,41
1550 | CONECTOR METALICO TIPO PARAFUSO FENDIDO (SPLIT BOLT), PARA CABOS ATE 25 MM2 | UN | CR | 4,10
11854 | CONECTOR METALICO TIPO PARAFUSO FENDIDO (SPLIT BOLT), PARA CABOS ATE 35 MM2 | UN | CR | 5,12
11862 | CONECTOR METALICO TIPO PARAFUSO FENDIDO (SPLIT BOLT), PARA CABOS ATE 50 MM2 | UN | CR | 7,19
11863 | CONECTOR METALICO TIPO PARAFUSO FENDIDO (SPLIT BOLT), PARA CABOS ATE 6 MM2 | UN | CR | 2,90
11855 | CONECTOR METALICO TIPO PARAFUSO FENDIDO (SPLIT BOLT), PARA CABOS ATE 70 MM2 | UN | CR | 10,73
11864 | CONECTOR METALICO TIPO PARAFUSO FENDIDO (SPLIT BOLT), PARA CABOS ATE 95 MM2 | UN | CR | 16,23
2527 | CONECTOR RETO DE ALUMINIO PARA ELETRODUTO DE 1 1/2", PARA ADAPTAR ENTRADA DE | UN | CR | 6,16
ELETRODUTO METALICO FLEXIVEL EM QUADROS
2526 | CONECTOR RETO DE ALUMINIO PARA ELETRODUTO DE 1 1/4", PARA ADAPTAR ENTRADA DE | UN | CR | 3,95
ELETRODUTO METALICO FLEXIVEL EM QUADROS
2487 | CONECTOR RETO DE ALUMINIO PARA ELETRODUTO DE 1/2", PARA ADAPTAR ENTRADA DE | UN | CR | 1,34
ELETRODUTO METALICO FLEXIVEL EM QUADROS
2483 | CONECTOR RETO DE ALUMINIO PARA ELETRODUTO DE 1", PARA ADAPTAR ENTRADA DE | UN | CR | 2,81
ELETRODUTO METALICO FLEXIVEL EM QUADROS
2528 | CONECTOR RETO DE ALUMINIO PARA ELETRODUTO DE 2 1/2", PARA ADAPTAR ENTRADA DE | UN | CR | 15,51
ELETRODUTO METALICO FLEXIVEL EM QUADROS
2489 | CONECTOR RETO DE ALUMINIO PARA ELETRODUTO DE 2", PARA ADAPTAR ENTRADA DE | UN | CR | 6,83
ELETRODUTO METALICO FLEXIVEL EM QUADROS
2488 | CONECTOR RETO DE ALUMINIO PARA ELETRODUTO DE 3/4", PARA ADAPTAR ENTRADA DE | UN | CR | 1,58
ELETRODUTO METALICO FLEXIVEL EM QUADROS
2484 | CONECTOR RETO DE ALUMINIO PARA ELETRODUTO DE 3", PARA ADAPTAR ENTRADA DE | UN | CR | 22,52
ELETRODUTO METALICO FLEXIVEL EM QUADROS
2485 | CONECTOR RETO DE ALUMINIO PARA ELETRODUTO DE 4", PARA ADAPTAR ENTRADA DE | UN | CR | 35,30
ELETRODUTO METALICO FLEXIVEL EM QUADROS
38683 | CONECTOR, CPVC, SOLDAVEL, 22 MM X 3/4", PARA AGUA QUENTE *COLETADO CAIXA* | UN | CR | 16,97
1607 | CONJUNTO ARRUELAS DE VEDACAO 5/16" PARA TELHA FIBROCIMENTO (UMA ARRUELA | CJ | CR | 0,20
METALICA E UMA ARRUELA PVC - CONICAS)
12118 | CONJUNTO ARSTOP P/ AR CONDICIONADO C/ DISJUNTOR 20A | UN | CR | 61,82
13347 | CONJUNTO ARSTOP P/ AR CONDICIONADO C/ DISJUNTOR 25A | UN | CR | 59,05
12006 | CONJUNTO CONDULETE PVC TIPO "C" C/ 1 INTERRUPTOR BIPOLAR + TAMPA" | UN | CR | 34,66
12002 | CONJUNTO CONDULETE PVC TIPO "C" C/ 1 INTERRUPTOR SIMPLES CONJUGADO C/ 1 | UN | CR | 24,55
TOMADA + TAMPA"
12004 | CONJUNTO CONDULETE PVC TIPO "C" C/ 1 TOMADA 2P + T INCLUSIVE TAMPA" | UN | CR | 24,05
12005 | CONJUNTO CONDULETE PVC TIPO "C" C/ 2 INTERRUPTORES SIMPLES + TAMPA" | UN | CR | 22,88
12007 | CONJUNTO CONDULETE PVC TIPO "C" C/ 2 TOMADAS UNIVERSAL 2P + TAMPA" | UN | CR | 17,95
12612 | CONJUNTO DE LIGACAO (TUBO + CANOPLA) PVC RIGIDO C/ TUBO 1.1/2" X 20CM P/ BACIA | UN | CR | 4,03
SANITARIA"
6142 | CONJUNTO DE LIGACAO PARA BACIA SANITARIA AJUSTAVEL, EM PLASTICO BRANCO, COM | UN | CR | 4,54
TUBO, CANOPLA E ESPUDE
11686 | CONJUNTO DE LIGACAO PARA BACIA SANITARIA EM PLASTICO BRANCO COM TUBO, | UN | CR | 6,30
CANOPLA E ANEL DE EXPANSAO (TUBO 1.1/2 '' X 20 CM)
12116 | CONJUNTO EMBUTIR 1 INTERRUPTOR PARALELO 1 TOMADA 2P UNIVERSAL 10A/250V S/ | UN | CR | 15,39
PLACA, TP SILENTOQUE PIAL OU EQUIV
12130 | CONJUNTO EMBUTIR 2 INTERRUPTORES PARALELOS 1 TOMADA 2P UNIVERSAL 10A/250V, S/ | UN | CR | 18,52
PLACA, TP SILENTOQUE PIAL OU EQUIV
12125 | CONJUNTO EMBUTIR 2 INTERRUPTORES SIMPLES 1 INTERRUPTOR PARALELO 10A/250V C/ | UN | CR | 26,31
PLACA TP SILENTOQUE PIAL OU EQUIV
12126 | CONJUNTO EMBUTIR 3 INTERRUPTORES PARALELOS 10A/250V C/ PLACA TP SILENTOQUE | UN | CR | 25,57
PIAL OU EQUIV
37598 | CONJUNTO MONTADO ESTOPIM COM ESPOLETA COMUM NÂ° 8, COM CABECA ACENDEDORA, | UN | AS | 2,32
1,5 M
25398 | CONJUNTO PARA FUTSAL COM TRAVES OFICIAIS DE 3,00 X 2,00 M EM TUBO DE ACO | UN | CR | 2.399,37
GALVANIZADO 3" COM REQUADRO EM TUBO DE 1", PINTURA EM PRIMER COM TINTA
ESMALTE SINTETICO E REDES DE POLIETILENO FIO 4 MM
Obs: dimensões entre asteríscos (*) indicam a aceitação de medidas aproximadas.
| PREÇOS DE INSUMOS |  | Página: | 48 / 132
Indicação da origem do preço:
• C - para preço coletado pelo IBGE
• CR - para preço obtido por meio do coeficiente de representatividade do insumo (ver Manual de Metodologia e
Conceitos);
• AS - para preço atribuído com base no preço do insumo para a localidade de São Paulo.
Mês de Coleta: | 08/2015 Pesquisa: IBGE
| RECIFE | 89,75 |  | 50,08
Localidade: | Encargos Sociais Desonerados(%) Horista: |  | Mensalista:
Código | Descriçao do Insumo | Unid | Origem | Preço
|  |  | de Preço | Mediano (R$)
25399 | CONJUNTO PARA QUADRA DE VOLEI COM POSTES EM TUBO DE ACO GALVANIZADO 3", H = | UN | CR | 1.456,62
*255* CM, PINTURA EM TINTA ESMALTE SINTETICO, REDE DE NYLON COM 2 MM, MALHA 10 X
10 CM E ANTENAS OFICIAIS EM FIBRA DE VIDRO
1383 | CONJUNTO PARA REBAIXAMENTO DE LENÇOL FREÁTICO: BOMBA ELÉTRICA A VÁCUO COM 8 | H | AS | 2,70
PONTEIRAS (LOCAÇÃO)
13950 | CONJUNTO PNEUS CAMINHAO TOCO 3.5T | UN | CR | 3.743,02
13942 | CONJUNTO PNEUS ESPALHADOR REBOCAVEL AGREGADOS 4 RODAS | UN | CR | 2.183,56
13940 | CONJUNTO PNEUS MOTONIVELADORA 125CV | UN | CR | 15.350,83
13946 | CONJUNTO PNEUS TRATOR E PULVI-MISTURADOR 61CV | UN | CR | 6.875,01
10667 | CONTAINER DE *2,40* X *6,00* M, PADRAO SIMPLES, SEM DIVISORIAS, PARA USO EM | UN | C | 11.700,00
CANTEIRO DE OBRAS
10775 | CONTAINER 2,30 X 6,00 M, ALT. 2,50 M, COM 1 SANITARIO, PARA ESCRITORIO, COMPLETO, | MES | C | 800,00
SEM DIVISORIAS INTERNAS (LOCACAO)
10776 | CONTAINER 2,30 X 6,00 M, ALT. 2,50 M, PARA ESCRITORIO, SEM DIVISORIAS INTERNAS E | MES | CR | 625,00
SEM SANITARIO (LOCACAO)
10779 | CONTAINER 2,30 X 4,30 M, ALT. 2,50 M, P/ SANITARIO, C/ 5 BACIAS, 1 LAVATORIO E 4 | MES | CR | 1.000,00
MICTORIOS (LOCACAO)
10777 | CONTAINER 2,30 X 4,30 M, ALT. 2,50 M, PARA SANITARIO, COM 3 BACIAS, 4 CHUVEIROS, 1 | MES | CR | 908,33
LAVATORIO E 1 MICTORIO (LOCACAO)
10778 | CONTAINER 2,30 X 6,00 M, ALT. 2,50 M, PARA SANITARIO, COM 4 BACIAS, 8 CHUVEIROS,1 | MES | CR | 1.000,00
LAVATORIO E 1 MICTORIO (LOCACAO)
1613 | CONTATOR TRIPOLAR, CORRENTE DE *110* A, TENSAO NOMINAL DE *500* V, CATEGORIA AC- | UN | CR | 1.395,99
2 E AC-3
1626 | CONTATOR TRIPOLAR, CORRENTE DE *185* A, TENSAO NOMINAL DE *500* V, CATEGORIA AC- | UN | CR | 2.087,88
2 E AC-3
1625 | CONTATOR TRIPOLAR, CORRENTE DE *22* A, TENSAO NOMINAL DE *500* V, CATEGORIA AC-2 | UN | CR | 145,83
E AC-3
1622 | CONTATOR TRIPOLAR, CORRENTE DE *265* A, TENSAO NOMINAL DE *500* V, CATEGORIA AC- | UN | CR | 4.711,49
2 E AC-3
1620 | CONTATOR TRIPOLAR, CORRENTE DE *38* A, TENSAO NOMINAL DE *500* V, CATEGORIA AC-2 | UN | CR | 307,19
E AC-3
1629 | CONTATOR TRIPOLAR, CORRENTE DE *500* A, TENSAO NOMINAL DE *500* V, CATEGORIA AC- | UN | CR | 11.466,66
2 E AC-3
1627 | CONTATOR TRIPOLAR, CORRENTE DE *65* A, TENSAO NOMINAL DE *500* V, CATEGORIA AC-2 | UN | CR | 587,19
E AC-3
1623 | CONTATOR TRIPOLAR, CORRENTE DE 12 A, TENSAO NOMINAL DE *500* V, CATEGORIA AC-2 E | UN | CR | 118,93
AC-3
1619 | CONTATOR TRIPOLAR, CORRENTE DE 25 A, TENSAO NOMINAL DE *500* V, CATEGORIA AC-2 E | UN | CR | 163,59
AC-3
1630 | CONTATOR TRIPOLAR, CORRENTE DE 250 A, TENSAO NOMINAL DE *500* V, PARA | UN | CR | 3.602,03
ACIONAMENTO DE CAPACITORES
1616 | CONTATOR TRIPOLAR, CORRENTE DE 300 A, TENSAO NOMINAL DE *500* V, CATEGORIA AC-2 | UN | CR | 5.539,99
E AC-3
1614 | CONTATOR TRIPOLAR, CORRENTE DE 32 A, TENSAO NOMINAL DE *500* V, CATEGORIA AC-2 E | UN | CR | 253,19
AC-3
1617 | CONTATOR TRIPOLAR, CORRENTE DE 400 A, TENSAO NOMINAL DE *500* V, CATEGORIA AC-2 | UN | CR | 6.613,55
E AC-3
1621 | CONTATOR TRIPOLAR, CORRENTE DE 45 A, TENSAO NOMINAL DE *500* V, CATEGORIA AC-2 E | UN | CR | 452,83
AC-3
1624 | CONTATOR TRIPOLAR, CORRENTE DE 630 A, TENSAO NOMINAL DE *500* V, CATEGORIA AC-2 | UN | CR | 16.256,44
E AC-3
1615 | CONTATOR TRIPOLAR, CORRENTE DE 75 A, TENSAO NOMINAL DE *500* V, CATEGORIA AC-2 E | UN | CR | 850,36
AC-3
1612 | CONTATOR TRIPOLAR, CORRENTE DE 9 A, TENSAO NOMINAL DE *500* V, CATEGORIA AC-2 E | UN | C | 112,00
AC-3
1618 | CONTATOR TRIPOLAR, CORRENTE DE 95 A, TENSAO NOMINAL DE *500* V, CATEGORIA AC-2 E | UN | CR | 1.168,51
AC-3
14211 | CONTRA PORCA SEXTAVADA H = 35MM | UN | CR | 45,69
Obs: dimensões entre asteríscos (*) indicam a aceitação de medidas aproximadas.
| PREÇOS DE INSUMOS |  | Página: | 49 / 132
Indicação da origem do preço:
• C - para preço coletado pelo IBGE
• CR - para preço obtido por meio do coeficiente de representatividade do insumo (ver Manual de Metodologia e
Conceitos);
• AS - para preço atribuído com base no preço do insumo para a localidade de São Paulo.
Mês de Coleta: | 08/2015 Pesquisa: IBGE
| RECIFE | 89,75 |  | 50,08
Localidade: | Encargos Sociais Desonerados(%) Horista: |  | Mensalista:
Código | Descriçao do Insumo | Unid | Origem | Preço
|  |  | de Preço | Mediano (R$)
34500 | COORDENADOR DE OBRA | H | CR | 124,87
4266 | COPIA HELIOGRAFICA | M2 | CR | 12,04
5328 | CORANTE LIQUIDO PARA TINTA PVA, BISNAGA 50 ML | UN | CR | 4,98
37601 | CORDEL DETONANTE, NP 05 G/M | M | AS | 0,51
1634 | CORDEL DETONANTE, NP 10 G/M | M | AS | 0,53
5086 | CORRENTE DE FERRO E = 1/2'' | KG | CR | 15,75
12109 | CORTA-CIRCUITO FUSIVEL DISTRIBUICAO, 100A/15 KV C/ SUPORTE L, TIPO LMO DA HITACHE- | UN | AS | 330,01
LINE OU EQUIV
11280 | CORTADORA DE PISO COM MOTOR 4 TEMPOS A GASOLINA DE 13 CV (13 HP), PARA DISCO | UN | CR | 6.479,49
DE CORTE DE DIAMETRO DE 12 A 18'' (300 A 400 MM)
12722 | COTOVELO COBRE S/ANEL SOLDA REF 607 104MM | UN | CR | 295,82
12714 | COTOVELO COBRE S/ANEL SOLDA REF 607 15MM | UN | CR | 2,42
12715 | COTOVELO COBRE S/ANEL SOLDA REF 607 22MM | UN | CR | 5,90
12716 | COTOVELO COBRE S/ANEL SOLDA REF 607 28MM | UN | CR | 8,11
12717 | COTOVELO COBRE S/ANEL SOLDA REF 607 35MM | UN | CR | 21,76
12718 | COTOVELO COBRE S/ANEL SOLDA REF 607 42MM | UN | CR | 32,90
12719 | COTOVELO COBRE S/ANEL SOLDA REF 607 54MM | UN | CR | 48,46
12720 | COTOVELO COBRE S/ANEL SOLDA REF 607 66MM | UN | CR | 144,23
12721 | COTOVELO COBRE S/ANEL SOLDA REF 607 79MM | UN | CR | 172,20
37438 | COTOVELO 45 GRAUS, PEAD PE 100, DE 125 MM, PARA ELETROFUSAO | UN | CR | 79,49
37439 | COTOVELO 45 GRAUS, PEAD PE 100, DE 200 MM, PARA ELETROFUSAO | UN | CR | 519,73
37435 | COTOVELO 45 GRAUS, PEAD PE 100, DE 32 MM, PARA ELETROFUSAO | UN | CR | 9,34
37436 | COTOVELO 45 GRAUS, PEAD PE 100, DE 40 MM, PARA ELETROFUSAO | UN | CR | 11,02
37437 | COTOVELO 45 GRAUS, PEAD PE 100, DE 63 MM, PARA ELETROFUSAO | UN | CR | 15,94
37433 | COTOVELO 90 GRAUS, PEAD PE 100, DE 125 MM, PARA ELETROFUSAO | UN | CR | 79,49
37430 | COTOVELO 90 GRAUS, PEAD PE 100, DE 20 MM, PARA ELETROFUSAO | UN | CR | 9,96
37434 | COTOVELO 90 GRAUS, PEAD PE 100, DE 200 MM, PARA ELETROFUSAO | UN | CR | 741,21
37431 | COTOVELO 90 GRAUS, PEAD PE 100, DE 32 MM, PARA ELETROFUSAO | UN | CR | 13,51
37432 | COTOVELO 90 GRAUS, PEAD PE 100, DE 63 MM, PARA ELETROFUSAO | UN | CR | 24,92
37413 | COTOVELO/JOELHO COM ADAPTADOR, 90 GRAUS, EM POLIPROPILENO, PN 16, PARA TUBOS | UN | AS | 1,67
PEAD, 20 MM X 1/2" - LIGACAO PREDIAL DE AGUA
37414 | COTOVELO/JOELHO COM ADAPTADOR, 90 GRAUS, EM POLIPROPILENO, PN 16, PARA TUBOS | UN | AS | 1,90
PEAD, 20 MM X 3/4" - LIGACAO PREDIAL DE AGUA
37415 | COTOVELO/JOELHO COM ADAPTADOR, 90 GRAUS, EM POLIPROPILENO, PN 16, PARA TUBOS | UN | AS | 3,46
PEAD, 32 MM X 1" - LIGACAO PREDIAL DE AGUA
37416 | COTOVELO/JOELHO 90 GRAUS, EM POLIPROPILENO, PN 16, PARA TUBOS PEAD, 20 X 20 MM - | UN | AS | 1,57
LIGACAO PREDIAL DE AGUA
37417 | COTOVELO/JOELHO 90 GRAUS, EM POLIPROPILENO, PN 16, PARA TUBOS PEAD, 32 X 32 MM - | UN | AS | 2,25
LIGACAO PREDIAL DE AGUA
3112 | CREMONA LATAO CROMADO OU POLIDO - COMPLETA C/ VARA H =1,20M | CJ | CR | 39,17
3113 | CREMONA LATAO CROMADO OU POLIDO - COMPLETA C/ VARA H =1,50M | CJ | CR | 44,03
3114 | CREMONA LATAO CROMADO 113 X 40 X 35MM (NAO INCL VARA FERRO) | UN | CR | 30,24
1636 | CRIVO FOFO FLANGE PN-10 DN 80 | UN | CR | 173,65
1637 | CRIVO FOFO FLANGE PN-10 DN 150 | UN | CR | 356,53
1638 | CRIVO FOFO FLANGE PN-10 DN 200 | UN | CR | 500,54
1645 | CRIVO FOFO FLANGE PN-10 DN 250 | UN | CR | 699,08
1639 | CRIVO FOFO FLANGE PN-10 DN 300 | UN | CR | 897,62
1640 | CRIVO FOFO FLANGE PN-10 DN 350 | UN | CR | 1.145,10
1644 | CRIVO FOFO FLANGE PN-10 DN 400 | UN | CR | 1.238,78
Obs: dimensões entre asteríscos (*) indicam a aceitação de medidas aproximadas.
| PREÇOS DE INSUMOS |  | Página: | 50 / 132
Indicação da origem do preço:
• C - para preço coletado pelo IBGE
• CR - para preço obtido por meio do coeficiente de representatividade do insumo (ver Manual de Metodologia e
Conceitos);
• AS - para preço atribuído com base no preço do insumo para a localidade de São Paulo.
Mês de Coleta: | 08/2015 Pesquisa: IBGE
| RECIFE | 89,75 |  | 50,08
Localidade: | Encargos Sociais Desonerados(%) Horista: |  | Mensalista:
Código | Descriçao do Insumo | Unid | Origem | Preço
|  |  | de Preço | Mediano (R$)
1641 | CRIVO FOFO FLANGE PN-10 DN 450 | UN | CR | 2.229,11
1642 | CRIVO FOFO FLANGE PN-10 DN 500 | UN | CR | 2.636,96
1643 | CRIVO FOFO FLANGE PN-10 DN 600 | UN | CR | 2.880,24
1646 | CRIVO FOFO FLANGE, PN-10, DN = 100 MM | UN | C | 237,69
34519 | CRUZETA DE CONCRETO LEVE, COMP. 2000 MM SECAO, 90 X 90 MM | UN | CR | 65,39
10510 | CRUZETA DE MADEIRA DE LEI, COMPRIM= 2,4M SECAO TRANSVERSAL 90 X 115MM | UN | CR | 159,28
1727 | CRUZETA DE REDUCAO PVC PBA, JE, BBBB, DN 75 X 50 / DE 85 X 60 MM (NBR 5647) | UN | CR | 35,01
1649 | CRUZETA FERRO GALV ROSCA REF 1 1/2" | UN | CR | 25,58
1653 | CRUZETA FERRO GALV ROSCA REF 1 1/4" | UN | CR | 21,24
1647 | CRUZETA FERRO GALV ROSCA REF 1/2" | UN | CR | 7,86
1648 | CRUZETA FERRO GALV ROSCA REF 1" | UN | CR | 15,12
1651 | CRUZETA FERRO GALV ROSCA REF 2 1/2" | UN | CR | 55,73
1650 | CRUZETA FERRO GALV ROSCA REF 2" | UN | CR | 35,35
1654 | CRUZETA FERRO GALV ROSCA REF 3/4" | UN | CR | 10,03
1652 | CRUZETA FERRO GALV ROSCA REF 3" | UN | CR | 78,20
12920 | CRUZETA PVC PBA, JE, BBBB, DN 100 / DE 110 MM (NBR 5647) | UN | CR | 46,27
1725 | CRUZETA PVC PBA, JE, BBBB, DN 50 / DE 60 MM (NBR 5647) | UN | C | 10,10
12943 | CRUZETA PVC PBA, JE, BBBB, DN 75 / DE 85 MM (NBR 5647) | UN | CR | 24,92
1747 | CUBA ACO INOX (AISI 304) DE EMBUTIR COM VALVULA DE 3 1/2 ", DE *56 X 33 X 12* CM | UN | CR | 125,03
1744 | CUBA ACO INOX (AISI 304) DE EMBUTIR COM VALVULA 3 1/2 ", DE *40 X 34 X 12* CM | UN | CR | 86,60
1743 | CUBA ACO INOX (AISI 304) DE EMBUTIR COM VALVULA 3 1/2 ", DE *46 X 30 X 12* CM | UN | CR | 113,72
7241 | CUMEEIRA ALUMINIO ONDULADA, COMPRIMENTO = *1,12* M, E = 0,8 MM | M2 | CR | 37,56
20236 | CUMEEIRA ARTICULADA DE FIBROCIMENTO PARA TELHA ONDULADA E= 6 MM (SEM | UN | CR | 32,69
AMIANTO)
11013 | CUMEEIRA ARTICULADA PARA TELHA FIBROCIMENTO, CANALETE 49 OU KALHETA - ABA | UN | CR | 17,40
EXTERNA SUPERIOR (SEM AMIANTO)
11014 | CUMEEIRA ARTICULADA PARA TELHA FIBROCIMENTO, CANALETE 49 OU KALHETA - ABA | UN | CR | 17,40
INTERNA INFERIOR (SEM AMIANTO)
11017 | CUMEEIRA ARTICULADA SUPERIOR PARA TELHA DE FIBROCIMENTO, E = 4 MM (SEM | UN | CR | 7,42
AMIANTO)
20235 | CUMEEIRA NORMAL DE FIBROCIMENTO COM ABAS DE 300MM PARA TELHA ONDULADA E= 6 | UN | CR | 59,15
MM (SEM AMIANTO)
7216 | CUMEEIRA NORMAL PARA TELHA DE FIBROCIMENTO CANALETE 90 OU KALHETAO (SEM | UN | CR | 116,99
AMIANTO)
7215 | CUMEEIRA NORMAL PARA TELHA DE FIBROCIMENTO, CANALETE 49 OU KALHETA (SEM | UN | CR | 27,99
AMIANTO)
7181 | CUMEEIRA PARA TELHA CERAMICA, COMPRIMENTO DE *41* CM, RENDIMENTO DE *3* | UN | CR | 2,46
TELHAS/M
7214 | CUMEEIRA SHED PARA TELHA DE FIBROCIMENTO ONDULADA (SEM AMIANTO) | UN | CR | 40,08
7219 | CUMEEIRA UNIVERSAL PARA TELHA DE FIBROCIMENTO ONDULADA, E = 6MM, DE 1,10 X 0,21 | UN | CR | 41,48
M (SEM AMIANTO)
20094 | CURVA CURTA PVC, PB, JE, 45 GRAUS, DN 100 MM, PARA REDE COLETORA ESGOTO (NBR | UN | CR | 10,36
10569)
20095 | CURVA CURTA PVC, PB, JE, 90 GRAUS, DN 100 MM, PARA REDE COLETORA ESGOTO (NBR | UN | CR | 17,55
10569)
1954 | CURVA DE PVC 45 GRAUS, SOLDAVEL, 110 MM, PARA AGUA FRIA PREDIAL (NBR 5648) | UN | CR | 107,86
1926 | CURVA DE PVC 45 GRAUS, SOLDAVEL, 20 MM, PARA AGUA FRIA PREDIAL (NBR 5648) | UN | C | 1,90
1927 | CURVA DE PVC 45 GRAUS, SOLDAVEL, 25 MM, PARA AGUA FRIA PREDIAL (NBR 5648) | UN | CR | 2,31
1923 | CURVA DE PVC 45 GRAUS, SOLDAVEL, 32 MM, PARA AGUA FRIA PREDIAL (NBR 5648) | UN | CR | 3,74
1929 | CURVA DE PVC 45 GRAUS, SOLDAVEL, 40 MM, PARA AGUA FRIA PREDIAL (NBR 5648) | UN | CR | 4,74
1930 | CURVA DE PVC 45 GRAUS, SOLDAVEL, 50 MM, PARA AGUA FRIA PREDIAL (NBR 5648) | UN | CR | 9,84
Obs: dimensões entre asteríscos (*) indicam a aceitação de medidas aproximadas.
| PREÇOS DE INSUMOS |  | Página: | 51 / 132
Indicação da origem do preço:
• C - para preço coletado pelo IBGE
• CR - para preço obtido por meio do coeficiente de representatividade do insumo (ver Manual de Metodologia e
Conceitos);
• AS - para preço atribuído com base no preço do insumo para a localidade de São Paulo.
Mês de Coleta: | 08/2015 Pesquisa: IBGE
| RECIFE | 89,75 |  | 50,08
Localidade: | Encargos Sociais Desonerados(%) Horista: |  | Mensalista:
Código | Descriçao do Insumo | Unid | Origem | Preço
|  |  | de Preço | Mediano (R$)
1924 | CURVA DE PVC 45 GRAUS, SOLDAVEL, 60 MM, PARA AGUA FRIA PREDIAL (NBR 5648) | UN | CR | 16,68
1922 | CURVA DE PVC 45 GRAUS, SOLDAVEL, 75 MM, PARA AGUA FRIA PREDIAL (NBR 5648) | UN | CR | 33,85
1953 | CURVA DE PVC 45 GRAUS, SOLDAVEL, 85 MM, PARA AGUA FRIA PREDIAL (NBR 5648) | UN | CR | 40,43
1962 | CURVA DE PVC 90 GRAUS, SOLDAVEL, 110 MM, PARA AGUA FRIA PREDIAL (NBR 5648) | UN | CR | 117,73
1955 | CURVA DE PVC 90 GRAUS, SOLDAVEL, 20 MM, PARA AGUA FRIA PREDIAL (NBR 5648) | UN | CR | 2,00
1956 | CURVA DE PVC 90 GRAUS, SOLDAVEL, 25 MM, PARA AGUA FRIA PREDIAL (NBR 5648) | UN | CR | 2,88
1957 | CURVA DE PVC 90 GRAUS, SOLDAVEL, 32 MM, PARA AGUA FRIA PREDIAL (NBR 5648) | UN | CR | 5,83
1958 | CURVA DE PVC 90 GRAUS, SOLDAVEL, 40 MM, PARA AGUA FRIA PREDIAL (NBR 5648) | UN | CR | 10,57
1959 | CURVA DE PVC 90 GRAUS, SOLDAVEL, 50 MM, PARA AGUA FRIA PREDIAL (NBR 5648) | UN | CR | 11,66
1925 | CURVA DE PVC 90 GRAUS, SOLDAVEL, 60 MM, PARA AGUA FRIA PREDIAL (NBR 5648) | UN | CR | 26,94
1960 | CURVA DE PVC 90 GRAUS, SOLDAVEL, 75 MM, PARA AGUA FRIA PREDIAL (NBR 5648) | UN | CR | 46,52
1961 | CURVA DE PVC 90 GRAUS, SOLDAVEL, 85 MM, PARA AGUA FRIA PREDIAL (NBR 5648) | UN | CR | 55,84
1870 | CURVA DE PVC 90º, ROSCAVEL, DE 1/2, PARA ELETRODUTO | UN | C | 1,95
1777 | CURVA FERRO GALVANIZADO45G ROSCA FEMEA REF. 1 1/2" | UN | CR | 27,57
1819 | CURVA FERRO GALVANIZADO45G ROSCA FEMEA REF. 1 1/4" | UN | CR | 23,69
1775 | CURVA FERRO GALVANIZADO45G ROSCA FEMEA REF. 1/2" | UN | CR | 8,14
1776 | CURVA FERRO GALVANIZADO45G ROSCA FEMEA REF. 1" | UN | CR | 15,12
1778 | CURVA FERRO GALVANIZADO45G ROSCA FEMEA REF. 2 1/2" | UN | CR | 57,02
1818 | CURVA FERRO GALVANIZADO45G ROSCA FEMEA REF. 2" | UN | CR | 45,79
1820 | CURVA FERRO GALVANIZADO45G ROSCA FEMEA REF. 3/4" | UN | CR | 10,40
1779 | CURVA FERRO GALVANIZADO45G ROSCA FEMEA REF. 3" | UN | CR | 88,73
1780 | CURVA FERRO GALVANIZADO45G ROSCA FEMEA REF. 4" | UN | CR | 153,38
1783 | CURVA FERRO GALVANIZADO45G ROSCA MACHO/FEMEA REF. 1 1/2" | UN | CR | 23,66
1782 | CURVA FERRO GALVANIZADO45G ROSCA MACHO/FEMEA REF. 1 1/4" | UN | CR | 21,05
1817 | CURVA FERRO GALVANIZADO45G ROSCA MACHO/FEMEA REF. 1/2" | UN | CR | 6,30
1781 | CURVA FERRO GALVANIZADO45G ROSCA MACHO/FEMEA REF. 1" | UN | CR | 14,35
1784 | CURVA FERRO GALVANIZADO45G ROSCA MACHO/FEMEA REF. 2 1/2" | UN | CR | 53,99
1810 | CURVA FERRO GALVANIZADO45G ROSCA MACHO/FEMEA REF. 2" | UN | CR | 37,86
1811 | CURVA FERRO GALVANIZADO45G ROSCA MACHO/FEMEA REF. 3/4" | UN | CR | 10,22
1812 | CURVA FERRO GALVANIZADO45G ROSCA MACHO/FEMEA REF. 3" | UN | CR | 73,43
1813 | CURVA FERRO GALVANIZADO90G ROSCA FEMEA REF 3/4" | UN | CR | 10,98
1789 | CURVA FERRO GALVANIZADO90G ROSCA FEMEA REF. 1 1/2" | UN | CR | 32,69
1788 | CURVA FERRO GALVANIZADO90G ROSCA FEMEA REF. 1 1/4" | UN | CR | 26,90
1786 | CURVA FERRO GALVANIZADO90G ROSCA FEMEA REF. 1/2" | UN | CR | 6,55
1787 | CURVA FERRO GALVANIZADO90G ROSCA FEMEA REF. 1" | UN | CR | 17,32
1791 | CURVA FERRO GALVANIZADO90G ROSCA FEMEA REF. 2 1/2" | UN | CR | 73,12
1790 | CURVA FERRO GALVANIZADO90G ROSCA FEMEA REF. 2" | UN | CR | 63,05
1792 | CURVA FERRO GALVANIZADO90G ROSCA FEMEA REF. 3" | UN | CR | 113,49
1793 | CURVA FERRO GALVANIZADO90G ROSCA FEMEA REF. 4" | UN | CR | 191,24
1816 | CURVA FERRO GALVANIZADO90G ROSCA MACHO REF 1" | UN | CR | 16,89
1815 | CURVA FERRO GALVANIZADO90G ROSCA MACHO REF 2 1/2" | UN | CR | 91,55
1797 | CURVA FERRO GALVANIZADO90G ROSCA MACHO REF. 1 1/2" | UN | CR | 32,35
1796 | CURVA FERRO GALVANIZADO90G ROSCA MACHO REF. 1 1/4" | UN | CR | 25,22
1794 | CURVA FERRO GALVANIZADO90G ROSCA MACHO REF. 1/2" | UN | CR | 5,66
1798 | CURVA FERRO GALVANIZADO90G ROSCA MACHO REF. 2" | UN | CR | 50,65
1795 | CURVA FERRO GALVANIZADO90G ROSCA MACHO REF. 3/4" | UN | CR | 8,44
Obs: dimensões entre asteríscos (*) indicam a aceitação de medidas aproximadas.
| PREÇOS DE INSUMOS |  | Página: | 52 / 132
Indicação da origem do preço:
• C - para preço coletado pelo IBGE
• CR - para preço obtido por meio do coeficiente de representatividade do insumo (ver Manual de Metodologia e
Conceitos);
• AS - para preço atribuído com base no preço do insumo para a localidade de São Paulo.
Mês de Coleta: | 08/2015 Pesquisa: IBGE
| RECIFE | 89,75 |  | 50,08
Localidade: | Encargos Sociais Desonerados(%) Horista: |  | Mensalista:
Código | Descriçao do Insumo | Unid | Origem | Preço
|  |  | de Preço | Mediano (R$)
1799 | CURVA FERRO GALVANIZADO 90G ROSCA MACHO REF. 3" | UN | CR | 113,06
1800 | CURVA FERRO GALVANIZADO 90G ROSCA MACHO REF. 4" | UN | CR | 189,86
1801 | CURVA FERRO GALVANIZADO 90G ROSCA MACHO REF. 5" | UN | CR | 384,56
1802 | CURVA FERRO GALVANIZADO 90G ROSCA MACHO REF. 6" | UN | CR | 407,15
1809 | CURVA FERRO GALVANIZADO 90G ROSCA MACHO/FEMEA REF. 1 1/2" | UN | CR | 31,37
1814 | CURVA FERRO GALVANIZADO 90G ROSCA MACHO/FEMEA REF. 1 1/4" | UN | CR | 27,21
1803 | CURVA FERRO GALVANIZADO 90G ROSCA MACHO/FEMEA REF. 1/2" | UN | CR | 6,36
1805 | CURVA FERRO GALVANIZADO 90G ROSCA MACHO/FEMEA REF. 1" | UN | CR | 15,70
1821 | CURVA FERRO GALVANIZADO 90G ROSCA MACHO/FEMEA REF. 2 1/2" | UN | CR | 80,04
1806 | CURVA FERRO GALVANIZADO 90G ROSCA MACHO/FEMEA REF. 2" | UN | CR | 49,09
1804 | CURVA FERRO GALVANIZADO 90G ROSCA MACHO/FEMEA REF. 3/4" | UN | CR | 9,09
1807 | CURVA FERRO GALVANIZADO 90G ROSCA MACHO/FEMEA REF. 3" | UN | CR | 109,73
1808 | CURVA FERRO GALVANIZADO 90G ROSCA MACHO/FEMEA REF. 4" | UN | CR | 173,12
1932 | CURVA PVC CURTA 90 G, DN 50 MM, PARA ESGOTO PREDIAL | UN | CR | 9,21
1933 | CURVA PVC CURTA 90 GRAUS, DN 40 MM, PARA ESGOTO PREDIAL | UN | CR | 4,05
1951 | CURVA PVC CURTA 90 GRAUS, DN 75 MM, PARA ESGOTO PREDIAL | UN | CR | 18,58
1966 | CURVA PVC CURTA 90 GRAUS, 100 MM, PARA ESGOTO PREDIAL | UN | CR | 19,71
1952 | CURVA PVC LEVE, 90 GRAUS, COM PONTA E BOLSA LISA, DN 150 MM | UN | CR | 121,20
20103 | CURVA PVC LEVE, 90 GRAUS, COM PONTA E BOLSA LISA, DN 200 MM | UN | CR | 181,59
20104 | CURVA PVC LEVE, 90 GRAUS, COM PONTA E BOLSA LISA, DN 250 MM | UN | CR | 460,66
20105 | CURVA PVC LEVE, 90 GRAUS, COM PONTA E BOLSA LISA, DN 300 MM | UN | CR | 717,54
1965 | CURVA PVC LONGA 45 GRAUS, 100 MM, PARA ESGOTO PREDIAL | UN | CR | 36,18
10765 | CURVA PVC LONGA 45G, DN 50 MM, PARA ESGOTO PREDIAL | UN | CR | 9,16
10767 | CURVA PVC LONGA 45G, DN 75 MM, PARA ESGOTO PREDIAL | UN | CR | 25,19
1970 | CURVA PVC LONGA 90 GRAUS, 100 MM, PARA ESGOTO PREDIAL | UN | CR | 45,31
1967 | CURVA PVC LONGA 90 GRAUS, 40 MM, PARA ESGOTO PREDIAL | UN | CR | 4,19
1968 | CURVA PVC LONGA 90 GRAUS, 50 MM, PARA ESGOTO PREDIAL | UN | CR | 9,07
1969 | CURVA PVC LONGA 90 GRAUS, 75 MM, PARA ESGOTO PREDIAL | UN | CR | 28,34
1839 | CURVA PVC PBA, JE, PB, 22 GRAUS, DN 100 / DE 110 MM, PARA REDE AGUA (NBR 10351) | UN | CR | 48,70
1835 | CURVA PVC PBA, JE, PB, 22 GRAUS, DN 50 / DE 60 MM, PARA REDE AGUA (NBR 10351) | UN | CR | 11,93
1823 | CURVA PVC PBA, JE, PB, 22 GRAUS, DN 75 / DE 85 MM, PARA REDE AGUA (NBR 10351) | UN | C | 27,85
1827 | CURVA PVC PBA, JE, PB, 45 GRAUS, DN 100 / DE 110 MM, PARA REDE AGUA (NBR 10351) | UN | CR | 50,11
1831 | CURVA PVC PBA, JE, PB, 45 GRAUS, DN 50 / DE 60 MM, PARA REDE AGUA (NBR 10351) | UN | CR | 12,39
1825 | CURVA PVC PBA, JE, PB, 45 GRAUS, DN 75 / DE 85 MM, PARA REDE AGUA (NBR 10351) | UN | CR | 27,80
1828 | CURVA PVC PBA, JE, PB, 90 GRAUS, DN 100 / DE 110 MM, PARA REDE AGUA (NBR 10351) | UN | CR | 56,77
1845 | CURVA PVC PBA, JE, PB, 90 GRAUS, DN 50 / DE 60 MM, PARA REDE AGUA (NBR 10351) | UN | CR | 13,57
1824 | CURVA PVC PBA, JE, PB, 90 GRAUS, DN 75 / DE 85 MM, PARA REDE AGUA (NBR 10351) | UN | CR | 31,68
1881 | CURVA PVC135G 1 1/2" P/ ELETRODUTO ROSCAVEL | UN | CR | 13,78
1890 | CURVA PVC135G 1 1/4" P/ ELETRODUTO ROSCAVEL | UN | CR | 12,02
1886 | CURVA PVC135G 1/2" P/ ELETRODUTO ROSCAVEL | UN | CR | 5,00
1880 | CURVA PVC135G 1" P/ ELETRODUTO ROSCAVEL | UN | CR | 6,10
1882 | CURVA PVC135G 2 1/2" P/ ELETRODUTO ROSCAVEL | UN | CR | 20,80
1889 | CURVA PVC135G 2" P/ ELETRODUTO ROSCAVEL | UN | CR | 18,19
1888 | CURVA PVC135G 3" P/ ELETRODUTO ROSCAVEL | UN | CR | 49,20
1883 | CURVA PVC135G 4" P/ ELETRODUTO ROSCAVEL | UN | CR | 52,58
12033 | CURVA PVC180G 1.1/2" P/ ELETRODUTO ROSCAVEL | UN | CR | 13,78
Obs: dimensões entre asteríscos (*) indicam a aceitação de medidas aproximadas.
| PREÇOS DE INSUMOS |  | Página: | 53 / 132
Indicação da origem do preço:
• C - para preço coletado pelo IBGE
• CR - para preço obtido por meio do coeficiente de representatividade do insumo (ver Manual de Metodologia e
Conceitos);
• AS - para preço atribuído com base no preço do insumo para a localidade de São Paulo.
Mês de Coleta: | 08/2015 Pesquisa: IBGE
| RECIFE | 89,75 |  | 50,08
Localidade: | Encargos Sociais Desonerados(%) Horista: |  | Mensalista:
Código | Descriçao do Insumo | Unid | Origem | Preço
|  |  | de Preço | Mediano (R$)
12034 | CURVA PVC 180G 3/4" P/ ELETRODUTO ROSCAVEL | UN | CR | 4,74
1941 | CURVA PVC 90 GRAUS, ROSCAVEL, 1 1/2", AGUA FRIA PREDIAL | UN | CR | 14,07
1940 | CURVA PVC 90 GRAUS, ROSCAVEL, 1 1/4", AGUA FRIA PREDIAL | UN | CR | 14,02
1937 | CURVA PVC 90 GRAUS, ROSCAVEL, 1/2", AGUA FRIA PREDIAL | UN | CR | 2,77
1939 | CURVA PVC 90 GRAUS, ROSCAVEL, 1", AGUA FRIA PREDIAL | UN | CR | 6,34
1942 | CURVA PVC 90 GRAUS, ROSCAVEL, 2", AGUA FRIA PREDIAL | UN | CR | 26,64
1938 | CURVA PVC 90 GRAUS, ROSCAVEL, 3/4", AGUA FRIA PREDIAL | UN | CR | 3,49
1875 | CURVA PVC 90G P/ ELETRODUTO ROSCAVEL 1 1/2" | UN | CR | 8,05
1874 | CURVA PVC 90G P/ ELETRODUTO ROSCAVEL 1 1/4" | UN | CR | 7,15
1884 | CURVA PVC 90G P/ ELETRODUTO ROSCAVEL 1" | UN | CR | 5,20
1887 | CURVA PVC 90G P/ ELETRODUTO ROSCAVEL 2 1/2" | UN | CR | 29,57
1876 | CURVA PVC 90G P/ ELETRODUTO ROSCAVEL 2" | UN | CR | 12,09
1879 | CURVA PVC 90G P/ ELETRODUTO ROSCAVEL 3/4" | UN | CR | 3,37
1877 | CURVA PVC 90G P/ ELETRODUTO ROSCAVEL 3" | UN | CR | 34,57
1878 | CURVA PVC 90G P/ ELETRODUTO ROSCAVEL 4" | UN | CR | 65,97
1858 | CURVA PVC, PB, JE, 45 GRAUS, DN 100 MM, PARA REDE COLETORA ESGOTO (NBR 10569) | UN | CR | 19,82
1857 | CURVA PVC, PB, JE, 45 GRAUS, DN 125 MM, PARA REDE COLETORA ESGOTO (NBR 10569) | UN | CR | 48,48
1844 | CURVA PVC, PB, JE, 45 GRAUS, DN 150 MM, PARA REDE COLETORA ESGOTO (NBR 10569) | UN | CR | 85,00
1836 | CURVA PVC, PB, JE, 45 GRAUS, DN 200 MM, PARA REDE COLETORA ESGOTO (NBR 10569) | UN | CR | 187,24
1837 | CURVA PVC, PB, JE, 45 GRAUS, DN 250 MM, PARA REDE COLETORA ESGOTO (NBR 10569) | UN | CR | 307,99
1860 | CURVA PVC, PB, JE, 45 GRAUS, DN 300 MM, PARA REDE COLETORA ESGOTO (NBR 10569) | UN | CR | 606,53
1862 | CURVA PVC, PB, JE, 45 GRAUS, DN 400 MM, PARA REDE COLETORA ESGOTO (NBR 10569) | UN | CR | 974,49
1863 | CURVA PVC, PB, JE, 90 GRAUS, DN 100 MM, PARA REDE COLETORA ESGOTO (NBR 10569) | UN | CR | 19,05
1864 | CURVA PVC, PB, JE, 90 GRAUS, DN 125 MM, PARA REDE COLETORA ESGOTO (NBR 10569) | UN | CR | 49,90
1865 | CURVA PVC, PB, JE, 90 GRAUS, DN 150 MM, PARA REDE COLETORA ESGOTO (NBR 10569) | UN | CR | 85,59
1866 | CURVA PVC, PB, JE, 90 GRAUS, DN 200 MM, PARA REDE COLETORA ESGOTO (NBR 10569) | UN | CR | 234,16
1853 | CURVA PVC, PB, JE, 90 GRAUS, DN 250 MM, PARA REDE COLETORA ESGOTO (NBR 10569) | UN | CR | 346,18
1867 | CURVA PVC, PB, JE, 90 GRAUS, DN 300 MM, PARA REDE COLETORA ESGOTO (NBR 10569) | UN | CR | 766,38
1868 | CURVA PVC, PB, JE, 90 GRAUS, DN 350 MM, PARA REDE COLETORA ESGOTO (NBR 10569) | UN | CR | 1.105,90
1859 | CURVA PVC, PB, JE, 90 GRAUS, DN 400 MM, PARA REDE COLETORA ESGOTO (NBR 10569) | UN | CR | 1.447,38
20097 | CURVA PVC, SERIE R, 87.30 GRAUS, CURTA, 100 MM, PARA ESGOTO PREDIAL (PARA PE-DE- | UN | CR | 37,49
COLUNA)
20098 | CURVA PVC, SERIE R, 87.30 GRAUS, CURTA, 150 MM, PARA ESGOTO PREDIAL (PARA PE-DE- | UN | CR | 270,35
COLUNA)
20096 | CURVA PVC, SERIE R, 87.30 GRAUS, CURTA, 75 MM, PARA ESGOTO PREDIAL (PARA PE-DE- | UN | CR | 21,61
COLUNA)
1964 | CURVA PVC, 45 GRAUS, CURTA, PB, DN 100 MM, PARA ESGOTO PREDIAL | UN | CR | 27,57
2626 | CURVA 135G FERRO GALV ELETROLITICO 1 1/2" P/ ELETRODUTO | UN | CR | 11,90
2625 | CURVA 135G FERRO GALV ELETROLITICO 1 1/4" P/ ELETRODUTO | UN | CR | 7,23
2622 | CURVA 135G FERRO GALV ELETROLITICO 1/2" P/ ELETRODUTO | UN | CR | 1,77
2624 | CURVA 135G FERRO GALV ELETROLITICO 1" P/ ELETRODUTO | UN | CR | 3,43
2627 | CURVA 135G FERRO GALV ELETROLITICO 2 1/2" P/ ELETRODUTO | UN | CR | 31,12
2630 | CURVA 135G FERRO GALV ELETROLITICO 2" P/ ELETRODUTO | UN | CR | 43,89
2623 | CURVA 135G FERRO GALV ELETROLITICO 3/4" P/ ELETRODUTO | UN | CR | 1,96
2629 | CURVA 135G FERRO GALV ELETROLITICO 3" P/ ELETRODUTO | UN | CR | 18,38
2628 | CURVA 135G FERRO GALV ELETROLITICO 4" P/ ELETRODUTO | UN | CR | 90,37
2611 | CURVA 45G FERRO GALV ELETROLITICO 1 1/2" P/ ELETRODUTO | UN | CR | 6,74
Obs: dimensões entre asteríscos (*) indicam a aceitação de medidas aproximadas.
| PREÇOS DE INSUMOS |  | Página: | 54 / 132
Indicação da origem do preço:
• C - para preço coletado pelo IBGE
• CR - para preço obtido por meio do coeficiente de representatividade do insumo (ver Manual de Metodologia e
Conceitos);
• AS - para preço atribuído com base no preço do insumo para a localidade de São Paulo.
Mês de Coleta: | 08/2015 Pesquisa: IBGE
| RECIFE | 89,75 |  | 50,08
Localidade: | Encargos Sociais Desonerados(%) Horista: |  | Mensalista:
Código | Descriçao do Insumo | Unid | Origem | Preço
|  |  | de Preço | Mediano (R$)
2635 | CURVA 45G FERRO GALV ELETROLITICO 1/2" P/ ELETRODUTO | UN | CR | 1,37
2634 | CURVA 45G FERRO GALV ELETROLITICO 1" P/ ELETRODUTO | UN | CR | 2,19
2613 | CURVA 45G FERRO GALV ELETROLITICO 2 1/2" P/ ELETRODUTO | UN | CR | 22,12
2612 | CURVA 45G FERRO GALV ELETROLITICO 2" P/ ELETRODUTO | UN | CR | 10,66
2609 | CURVA 45G FERRO GALV ELETROLITICO 3/4" P/ ELETRODUTO | UN | CR | 1,61
2614 | CURVA 45G FERRO GALV ELETROLITICO 3" P/ ELETRODUTO | UN | CR | 33,93
2615 | CURVA 45G FERRO GALV ELETROLITICO 4" PARA ELETRODUTO | UN | CR | 55,63
34359 | CURVA 90 GRAUS DE BARRA CHATA EM ALUMINIO 3/4 " X 1/4 " X 300 MM | UN | AS | 6,23
2632 | CURVA 90G FERRO GALV ELETROLITICO 1 1/2" P/ ELETRODUTO | UN | CR | 6,74
2618 | CURVA 90G FERRO GALV ELETROLITICO 1 1/4" P/ ELETRODUTO | UN | CR | 4,62
2616 | CURVA 90G FERRO GALV ELETROLITICO 1/2" P/ ELETRODUTO | UN | CR | 1,37
2617 | CURVA 90G FERRO GALV ELETROLITICO 1" P/ ELETRODUTO | UN | CR | 2,19
2619 | CURVA 90G FERRO GALV ELETROLITICO 2 1/2" P/ ELETRODUTO | UN | CR | 22,12
2631 | CURVA 90G FERRO GALV ELETROLITICO 2" P/ ELETRODUTO | UN | CR | 10,66
2620 | CURVA 90G FERRO GALV ELETROLITICO 3" P/ ELETRODUTO | UN | CR | 33,93
2621 | CURVA 90G FERRO GALV ELETROLITICO 4" P/ ELETRODUTO | UN | CR | 55,58
2633 | CURVA 90G FERRO GALV ELETROTILICO 3/4" P/ ELETRODUTO | UN | CR | 1,61
25968 | DENTE PARA FRESADORA | UN | CR | 24,71
2357 | DESENHISTA COPISTA | H | CR | 19,43
2355 | DESENHISTA DETALHISTA | H | C | 23,62
2358 | DESENHISTA PROJETISTA | H | CR | 35,31
39959 | DESMOLDANTE PARA FORMAS METALICAS A BASE DE OLEO VEGETAL *COLETADO CAIXA* | L | CR | 9,43
2692 | DESMOLDANTE PROTETOR PARA FORMAS DE MADEIRA, DE BASE OLEOSA EMULSIONADA | L | CR | 5,28
EM AGUA
5330 | DILUENTE EPOXI | L | CR | 42,18
26017 | DISCO DE BORRACHA PARA LIXADEIRA RIGIDO 7 " COM ARRUELA CENTRAL | UN | CR | 19,93
25931 | DISCO DE CORTE DIAMANTADO SEGMENTADO DIAMETRO DE 180 MM PARA | UN | CR | 63,34
ESMERILHADEIRA 7 "
38140 | DISCO DE CORTE DIAMANTADO SEGMENTADO PARA CONCRETO, DIAMETRO DE 110 MM, | UN | C | 15,36
FURO DE 20 MM
13887 | DISCO DE CORTE DIAMANTADO SEGMENTADO PARA CONCRETO, DIAMETRO DE 350 MM, | UN | CR | 363,66
FURO DE 1 " (14 X 1 ")
26018 | DISCO DE CORTE PARA METAL COM DUAS TELAS 12 X 1/8 X 3/4 " (300 X 3,2 X 19,05 MM) | UN | CR | 16,18
26019 | DISCO DE DESBASTE PARA METAL FERROSO EM GERAL, COM TRES TELAS, 9 X 1/4 X 7/8 " | UN | CR | 15,28
(228,6 X 6,4 X 22,2 MM)
26020 | DISCO DE LIXA PARA METAL, DIAMETRO = 180 MM, GRAO 120 | UN | CR | 3,98
34544 | DISJUNTOR TERMOMAGNETICO TRIPOLAR 3 X 400 A / ICC - 25 KA | UN | CR | 1.207,68
20008 | DISJUNTOR MONOFASICO 10A, 2KA (220V) | UN | AS | 12,13
20009 | DISJUNTOR MONOFASICO 15A, 2KA (220V) | UN | AS | 12,13
20010 | DISJUNTOR MONOFASICO 20A, 2KA (220V) | UN | AS | 12,19
14544 | DISJUNTOR MONOFASICO 25A, 2KA (220V) | UN | AS | 12,19
20011 | DISJUNTOR MONOFASICO 30A, 2KA (220V) | UN | AS | 12,52
20013 | DISJUNTOR MONOFASICO 40A, 2KA (220V) | UN | AS | 18,37
20014 | DISJUNTOR MONOFASICO 50A, 2KA (220V) | UN | AS | 19,08
20015 | DISJUNTOR MONOFASICO 60A, 2KA (220V) | UN | AS | 28,95
20016 | DISJUNTOR MONOFASICO 70A, 2KA (220V) | UN | AS | 29,11
34729 | DISJUNTOR TERMICO E MAGNETICO AJUSTAVEIS, TRIPOLAR DE 100 ATE 250A, CAPACIDADE | UN | CR | 950,03
DE INTERRUPCAO DE 35KA
34734 | DISJUNTOR TERMICO E MAGNETICO AJUSTAVEIS, TRIPOLAR DE 300 ATE 400A, CAPACIDADE | UN | CR | 1.470,95
Obs: dimensões entre asteríscos (*) indicam a aceitação de medidas aproximadas.
| PREÇOS DE INSUMOS |  | Página: | 55 / 132
Indicação da origem do preço:
• C - para preço coletado pelo IBGE
• CR - para preço obtido por meio do coeficiente de representatividade do insumo (ver Manual de Metodologia e
Conceitos);
• AS - para preço atribuído com base no preço do insumo para a localidade de São Paulo.
Mês de Coleta: | 08/2015 Pesquisa: IBGE
| RECIFE | 89,75 |  | 50,08
Localidade: | Encargos Sociais Desonerados(%) Horista: |  | Mensalista:
Código | Descriçao do Insumo | Unid | Origem | Preço
|  |  | de Preço | Mediano (R$)
DE INTERRUPCAO DE 35KA
34738 | DISJUNTOR TERMICO E MAGNETICO AJUSTAVEIS, TRIPOLAR DE 450 ATE 600A, CAPACIDADE | UN | CR | 3.436,60
DE INTERRUPCAO DE 35KA
2391 | DISJUNTOR TERMOMAGNETICO TRIPOLAR 125A | UN | CR | 279,51
2374 | DISJUNTOR TERMOMAGNETICO TRIPOLAR 150 A / 600 V, TIPO FXD / ICC - 35 KA | UN | CR | 317,09
2377 | DISJUNTOR TERMOMAGNETICO TRIPOLAR 200 A / 600 V, TIPO FXD / ICC - 35 KA | UN | CR | 445,01
2393 | DISJUNTOR TERMOMAGNETICO TRIPOLAR 250 A / 600 V, TIPO FXD | UN | CR | 745,22
34705 | DISJUNTOR TERMOMAGNETICO TRIPOLAR 3 X 250 A/ICC - 25 KA | UN | CR | 651,81
34707 | DISJUNTOR TERMOMAGNETICO TRIPOLAR 3 X 350 A/ICC - 25 KA | UN | CR | 1.207,81
2378 | DISJUNTOR TERMOMAGNETICO TRIPOLAR 300 A / 600 V, TIPO JXD / ICC - 40 KA | UN | CR | 1.023,67
2379 | DISJUNTOR TERMOMAGNETICO TRIPOLAR 400 A / 600 V, TIPO JXD / ICC - 40 KA | UN | CR | 1.023,67
2376 | DISJUNTOR TERMOMAGNETICO TRIPOLAR 600 A / 600 V, TIPO LXD / ICC - 40 KA | UN | CR | 1.685,97
2394 | DISJUNTOR TERMOMAGNETICO TRIPOLAR 800 A / 600 V, TIPO LMXD | UN | CR | 3.604,30
34686 | DISJUNTOR TIPO DIN / IEC, MONOPOLAR DE 40 ATE 50A | UN | CR | 10,82
34616 | DISJUNTOR TIPO DIN/IEC, BIPOLAR DE 6 ATE 32A | UN | CR | 41,82
34623 | DISJUNTOR TIPO DIN/IEC, BIPOLAR 40 ATE 50A | UN | CR | 41,18
34628 | DISJUNTOR TIPO DIN/IEC, BIPOLAR 63 A | UN | CR | 58,99
34653 | DISJUNTOR TIPO DIN/IEC, MONOPOLAR DE 6 ATE 32A | UN | CR | 7,29
34688 | DISJUNTOR TIPO DIN/IEC, MONOPOLAR DE 63 A | UN | CR | 13,22
34709 | DISJUNTOR TIPO DIN/IEC, TRIPOLAR DE 10 ATE 50A | UN | CR | 51,24
34714 | DISJUNTOR TIPO DIN/IEC, TRIPOLAR 63 A | UN | CR | 61,20
2388 | DISJUNTOR TIPO NEMA, BIPOLAR 10 ATE 50A | UN | CR | 50,86
34606 | DISJUNTOR TIPO NEMA, BIPOLAR 60 ATE 100A | UN | CR | 78,01
34689 | DISJUNTOR TIPO NEMA, MONOPOLAR DE 60 ATE 70A | UN | CR | 24,83
2370 | DISJUNTOR TIPO NEMA, MONOPOLAR 10 ATE 30A | UN | C | 9,45
2386 | DISJUNTOR TIPO NEMA, MONOPOLAR 35 ATE 50A | UN | CR | 15,85
2392 | DISJUNTOR TIPO NEMA, TRIPOLAR 10 ATE 50A | UN | CR | 63,43
2373 | DISJUNTOR TIPO NEMA, TRIPOLAR 60 ATE 100A | UN | CR | 89,37
14557 | DISJUNTOR TRIFASICO 70A, 10KA (220V) | UN | AS | 111,00
26039 | DISTRIBUIDOR DE AGREGADOS AUTOPROPELIDO, CAP 3 M3, A DIESEL, 6 CC, 176 CV | UN | AS | 202.369,07
2401 | DISTRIBUIDOR DE AGREGADOS REBOCAVEL, CAPACIDADE 1,9 M3, LARGURA DE TRABALHO | UN | AS | 46.547,13
3,66 M
2414 | DIVISORIA (N2) PAINEL/VIDRO - PAINEL C/ MSO/COMEIA E=35MM - MONTANTE/RODAPE | M2 | CR | 84,07
DUPLO ACO GALV PINTADO - COLOCADA
2413 | DIVISORIA (N2) PAINEL/VIDRO - PAINEL C/ MSO/COMEIA E=35MM - PERFIS SIMPLES ACO GALV | M2 | CR | 80,88
PINTADO - COLOCADA
2405 | DIVISORIA (N2) PAINEL/VIDRO - PAINEL MSO/COMEIA E=35MM - MONTANTE/RODAPE DUPLO | M2 | CR | 94,14
ALUMINIO ANOD NAT - COLOCADA
13361 | DIVISORIA (N2) PAINEL/VIDRO - PAINEL MSO/COMEIA E=35MM - PERFIS SIMPLES ALUMINIO | M2 | CR | 78,75
ANOD NAT - COLOCADA
11987 | DIVISORIA (N2) PAINEL/VIDRO - PAINEL VERMICULITA E=35MM - PERFIS SIMPLES ALUMINIO | M2 | CR | 210,72
ANOD NATURAL - COLOCADA
2416 | DIVISORIA (N3) PAINEL/VIDRO/PAINEL MSO/COMEIA E=35MM - MONTANTE/RODAPE DUPLO | M2 | CR | 93,23
ACO GALV PINTADO - COLOCADA
2412 | DIVISORIA (N3) PAINEL/VIDRO/PAINEL MSO/COMEIA E=35MM - MONTANTE/RODAPE DUPLO | M2 | CR | 90,03
ALUMINIO ANOD NAT - COLOCADA
2411 | DIVISORIA (N3) PAINEL/VIDRO/PAINEL MSO/COMEIA E=35MM - PERFIS SIMPLES ACO GALV | M2 | CR | 78,75
PINTADO - COLOCADA
2406 | DIVISORIA (N3) PAINEL/VIDRO/PAINEL MSO/COMEIA E=35MM - PERFIS SIMPLES ALUMINIO | M2 | CR | 76,62
ANOD NAT - COLOCADA
10571 | DIVISORIA (N3) PAINEL/VIDRO/PAINEL VERMICULITA E=35MM - MONTANTE/RODAPE DUPLO | M2 | CR | 187,31
ALUMINIO ANOD NATURAL - COLOCADA
Obs: dimensões entre asteríscos (*) indicam a aceitação de medidas aproximadas.
| PREÇOS DE INSUMOS |  | Página: | 56 / 132
Indicação da origem do preço:
• C - para preço coletado pelo IBGE
• CR - para preço obtido por meio do coeficiente de representatividade do insumo (ver Manual de Metodologia e
Conceitos);
• AS - para preço atribuído com base no preço do insumo para a localidade de São Paulo.
Mês de Coleta: | 08/2015 Pesquisa: IBGE
| RECIFE | 89,75 |  | 50,08
Localidade: | Encargos Sociais Desonerados(%) Horista: |  | Mensalista:
Código | Descriçao do Insumo | Unid | Origem | Preço
|  |  | de Preço | Mediano (R$)
11985 | DIVISORIA (N3) PAINEL/VIDRO/PAINEL VERMICULITA E=35MM - MONTANTE/RODAPE PERFIL | M2 | CR | 180,92
DUPLO ACO GALV PINTADO - COLOCADA
2410 | DIVISORIA CEGA (N1) - PAINEL MSO/COMEIA E=35MM - MONTANTE/RODAPE DUPLO ACO | M2 | CR | 79,82
GALV PINTADO - COLOCADA
2417 | DIVISORIA CEGA (N1) - PAINEL MSO/COMEIA E=35MM - MONTANTE/RODAPE DUPLO ALUMINIO | M2 | CR | 85,14
ANOD NAT - COLOCADA
2415 | DIVISORIA CEGA (N1) - PAINEL MSO/COMEIA E=35MM - PERFIS SIMPLES ACO GALV PINTADO | M2 | CR | 68,11
- COLOCADA
13360 | DIVISORIA CEGA (N1) - PAINEL MSO/COMEIA E=35MM - PERFIS SIMPLES ALUMINIO ANOD NAT | M2 | CR | 68,11
- COLOCADA
11983 | DIVISORIA CEGA (N1) - PAINEL VERMICULITA E=35MM - MONTANTE/RODAPE PERFIS SIMPLES | M2 | CR | 166,02
ACO GALV PINTADO - COLOCADA
11986 | DIVISORIA CEGA (N1) - PAINEL VERMICULITA E=35MM - PERFIS SIMPLES ALUMINIO ANOD | M2 | CR | 202,21
NATURAL - COLOCADA
25976 | DIVISORIA EM GRANITO BRANCO ESP=3CM COM DUAS FACES POLIDAS LEVIGADO | M2 | CR | 621,17
10629 | DIVISORIA EM MARMORE, COM DUAS FACES POLIDAS, BRANCO COMUM, E= *3,0* CM | M2 | CR | 381,07
10698 | DIVISORIA, PLACA PRE-MOLDADA EM GRANILITE, MARMORITE OU GRANITINA, E = *3 CM | M2 | AS | 80,34
2432 | DOBRADICA EM ACO/FERRO, 3 Â½" X 3", E= 1,9 A 2 MM, COM ANEL, CROMADO OU ZINCADO, | UN | CR | 24,08
TAMPA BOLA, COM PARAFUSOS
2418 | DOBRADICA EM ACO/FERRO, 3" X 2 Â½", E= 1,2 A 1,8 MM, SEM ANEL, CROMADO OU ZINCADO, | UN | C | 11,17
TAMPA BOLA, COM PARAFUSOS
2433 | DOBRADICA EM ACO/FERRO, 3" X 2 Â½", E= 1,2 A 1,8 MM, SEM ANEL, CROMADO OU ZINCADO, | UN | CR | 8,15
TAMPA CHATA, COM PARAFUSOS
2420 | DOBRADICA EM ACO/FERRO, 3" X 2 Â½", E= 1,9 A 2 MM, SEM ANEL, CROMADO OU ZINCADO, | UN | CR | 14,01
TAMPA BOLA, COM PARAFUSOS
2421 | DOBRADICA EM ACO/FERRO, 4" X 3", E= 2,2 A 3,0 MM, COM ANEL, CROMADO OU | UN | CR | 30,56
ZINCADO,TAMPA BOLA, COM PARAFUSOS
11447 | DOBRADICA EM LATAO, 3" X 2 Â½", E= 1,9 A 2 MM, COM ANEL, CROMADO, TAMPA BOLA, COM | UN | CR | 27,68
PARAFUSOS
2429 | DOBRADICA EM LATAO, 4" X 3", E= 2,2 A 3,0 MM, COM ANEL, TAMPA BOLA, COM PARAFUSOS | UN | CR | 70,07
11449 | DOBRADICA TIPO PIANO EM ACO/FERRO, 1'' X 3 M, GALVANIZADO, COM PARAFUSOS | UN | CR | 75,49
11451 | DOBRADICA TIPO VAI-E-VEM EM ACO/FERRO, TAMANHO 3'', GALVANIZADO, COM PARAFUSOS | UN | CR | 74,22
11116 | DOMOS INDIVIDUAL EM ACRILICO BRANCO *95 X 95* CM, SEM INSTALACAO | UN | CR | 622,14
38411 | DOSADOR DE AREIA, CAPACIDADE DE *26* LITROS | UN | CR | 1.304,54
1370 | DUCHA HIGIENICA PLASTICA COM REGISTRO METALICO 1/2 " | UN | CR | 66,59
38189 | DUCHA METALICA DE PAREDE, ARTICULAVEL, COM BRACO/CANO, SEM DESVIADOR | UN | CR | 139,44
38190 | DUCHA METALICA DE PAREDE, ARTICULAVEL, COM DESVIADOR E DUCHA MANUAL | UN | CR | 313,57
36516 | DUMPER COM CAPACIDADE DE CARGA DE 1700 KG, PARTIDA ELETRICA, MOTOR DIESEL COM | UN | CR | 62.440,41
POTENCIA DE 16 CV
34777 | ELEMENTO VAZADO CERAMICO 25 X 18 X 7 CM | UN | CR | 1,27
7273 | ELEMENTO VAZADO CERAMICO 7 X 20 X 20 CM | UN | CR | 2,10
7272 | ELEMENTO VAZADO CERAMICO 9 X 20 X 20 CM | UN | CR | 2,92
663 | ELEMENTO VAZADO DE CONCRETO, QUADRICULADO *40 X 40 X 6* CM | UN | CR | 8,81
10605 | ELEMENTO VAZADO DE CONCRETO, QUADRICULADO, 1 FURO *10 X 10 X 10* CM | UN | CR | 1,87
10604 | ELEMENTO VAZADO DE CONCRETO, QUADRICULADO, 1 FURO *20 X 10 X 7* CM | UN | CR | 3,73
672 | ELEMENTO VAZADO DE CONCRETO, QUADRICULADO, 1 FURO *20 X 20 X 6,5* CM | UN | CR | 3,77
668 | ELEMENTO VAZADO DE CONCRETO, QUADRICULADO, 16 FUROS *29 X 29 X 6* CM | UN | CR | 5,94
10578 | ELEMENTO VAZADO DE CONCRETO, QUADRICULADO, 16 FUROS *33 X 33 X 10* CM | UN | CR | 10,36
666 | ELEMENTO VAZADO DE CONCRETO, QUADRICULADO, 16 FUROS *40 X 40 X 7* CM | UN | CR | 10,28
665 | ELEMENTO VAZADO DE CONCRETO, QUADRICULADO, 16 FUROS *50 X 50 X 7* CM | UN | CR | 19,26
10577 | ELEMENTO VAZADO DE CONCRETO, QUADRICULADO, 25 FUROS *50 X 50 X 5* CM | UN | CR | 15,08
10583 | ELEMENTO VAZADO DE CONCRETO, VENEZIANA *39 X 22 X 15* CM | UN | CR | 8,45
Obs: dimensões entre asteríscos (*) indicam a aceitação de medidas aproximadas.
| PREÇOS DE INSUMOS |  | Página: | 57 / 132
Indicação da origem do preço:
• C - para preço coletado pelo IBGE
• CR - para preço obtido por meio do coeficiente de representatividade do insumo (ver Manual de Metodologia e
Conceitos);
• AS - para preço atribuído com base no preço do insumo para a localidade de São Paulo.
Mês de Coleta: | 08/2015 Pesquisa: IBGE
| RECIFE | 89,75 |  | 50,08
Localidade: | Encargos Sociais Desonerados(%) Horista: |  | Mensalista:
Código | Descriçao do Insumo | Unid | Origem | Preço
|  |  | de Preço | Mediano (R$)
10579 | ELEMENTO VAZADO DE CONCRETO, VENEZIANA *39 X 29 X 10* CM | UN | CR | 13,79
10582 | ELEMENTO VAZADO DE CONCRETO, VENEZIANA *40 X 10 X 10* CM | UN | CR | 4,82
2436 | ELETRICISTA | H | C | 10,37
2439 | ELETRICISTA INDUSTRIAL | H | CR | 13,35
10998 | ELETRODO AWS E-6010 (0K 22.50; WI 610) D = 4MM ( SOLDA ELETRICA ) | KG | CR | 19,57
11002 | ELETRODO AWS E-6013 (OK 46.00; WI 613) D = 2,5MM ( SOLDA ELETRICA ) | KG | CR | 19,92
10999 | ELETRODO AWS E-6013 (OK 46.00; WI 613) D = 4MM ( SOLDA ELETRICA ) | KG | CR | 17,18
10997 | ELETRODO AWS E-7018 (OK 48.04; WI 718) D=4MM (SOLDA ELETRICA) | KG | C | 18,93
2685 | ELETRODUTO DE PVC ROSCÁVEL DE 1, SEM LUVA | M | CR | 3,57
2680 | ELETRODUTO DE PVC ROSCÁVEL DE 1 1/2, SEM LUVA | M | CR | 6,61
2684 | ELETRODUTO DE PVC ROSCÁVEL DE 1 1/4, SEM LUVA | M | CR | 5,29
2673 | ELETRODUTO DE PVC ROSCÁVEL DE 1/2, SEM LUVA | M | C | 1,73
2682 | ELETRODUTO DE PVC ROSCÁVEL DE 2 1/2, SEM LUVA | M | CR | 17,02
2681 | ELETRODUTO DE PVC ROSCÁVEL DE 2", SEM LUVA | M | CR | 8,51
2686 | ELETRODUTO DE PVC ROSCÁVEL DE 3, SEM LUVA | M | CR | 21,53
2674 | ELETRODUTO DE PVC ROSCÁVEL DE 3/4, SEM LUVA | M | CR | 2,36
2683 | ELETRODUTO DE PVC ROSCÁVEL DE 4, SEM LUVA | M | CR | 32,79
21136 | ELETRODUTO FERRO GALV OU ZINCADO ELETROLIT LEVE PAREDE 0,90MM - 1" NBR 13057 | M | CR | 6,58
21129 | ELETRODUTO FERRO GALV OU ZINCADO ELETROLIT LEVE PAREDE 0,90MM - 1/2" NBR 13057 | M | CR | 4,31
21128 | ELETRODUTO FERRO GALV OU ZINCADO ELETROLIT LEVE PAREDE 0,90MM - 3/4" NBR 13057 | M | C | 5,60
21132 | ELETRODUTO FERRO GALV OU ZINCADO ELETROLIT PESADO PAREDE 2,25MM - 4" NBR 13057 | M | CR | 41,40
21130 | ELETRODUTO FERRO GALV OU ZINCADO ELETROLIT SEMI-PESADO PAREDE 1,20MM - 1.1/2" | M | CR | 13,53
NBR 13057
21135 | ELETRODUTO FERRO GALV OU ZINCADO ELETROLIT SEMI-PESADO PAREDE 1,20MM - 1.1/4" | M | CR | 9,84
NBR 13057
21134 | ELETRODUTO FERRO GALV OU ZINCADO ELETROLIT SEMI-PESADO PAREDE 1,20MM - 2" NBR | M | CR | 17,46
13057
21131 | ELETRODUTO FERRO GALV OU ZINCADO ELETROLIT SEMI-PESADO PAREDE 1,52MM - 2.1/2" | M | CR | 25,20
NBR 13057
21133 | ELETRODUTO FERRO GALV OU ZINCADO ELETROLIT SEMI-PESADO PAREDE 1,52MM - 3" NBR | M | CR | 34,64
13057
21137 | ELETRODUTO METALICO FLEXIVEL REV EXT PVC PRETO 15MM TIPO COPEX OU EQUIV | M | CR | 4,29
2504 | ELETRODUTO METALICO FLEXIVEL REV EXT PVC PRETO 25MM TIPO COPEX OU EQUIV | M | CR | 7,25
2501 | ELETRODUTO METALICO FLEXIVEL REV EXT PVC PRETO 32MM TIPO COPEX OU EQUIV | M | CR | 10,75
2502 | ELETRODUTO METALICO FLEXIVEL REV EXT PVC PRETO 40MM TIPO COPEX OU EQUIV | M | CR | 14,95
2503 | ELETRODUTO METALICO FLEXIVEL REV EXT PVC PRETO 50MM TIPO COPEX OU EQUIV | M | CR | 20,39
2500 | ELETRODUTO METALICO FLEXIVEL REV EXT PVC PRETO 60MM TIPO COPEX OU EQUIV | M | CR | 29,37
2505 | ELETRODUTO METALICO FLEXIVEL REV EXT PVC PRETO 75MM TIPO COPEX OU EQUIV | M | CR | 38,06
12056 | ELETRODUTO METALICO FLEXIVEL TIPO CONDUITE D = 1 1/2" | M | CR | 9,75
12057 | ELETRODUTO METALICO FLEXIVEL TIPO CONDUITE D = 1 1/4" | M | CR | 8,63
12059 | ELETRODUTO METALICO FLEXIVEL TIPO CONDUITE D = 1/2" | M | CR | 4,71
12058 | ELETRODUTO METALICO FLEXIVEL TIPO CONDUITE D = 1" | M | CR | 6,53
12060 | ELETRODUTO METALICO FLEXIVEL TIPO CONDUITE D = 2 1/2" | M | CR | 16,61
12061 | ELETRODUTO METALICO FLEXIVEL TIPO CONDUITE D = 2" | M | CR | 13,53
12062 | ELETRODUTO METALICO FLEXIVEL TIPO CONDUITE D = 3" | M | CR | 24,96
2498 | ELETRODUTO METALICO FLEXIVEL 1/2" C/ REVESTIMENTO PVC TIPO SEALTUBO OU EQUIV | M | CR | 5,83
2687 | ELETRODUTO PVC FLEXIVEL CORRUGADO 16MM TIPO TIGREFLEX OU EQUIV | M | CR | 1,13
2689 | ELETRODUTO PVC FLEXIVEL CORRUGADO 20MM TIPO TIGREFLEX OU EQUIV | M | CR | 1,43
Obs: dimensões entre asteríscos (*) indicam a aceitação de medidas aproximadas.
| PREÇOS DE INSUMOS |  | Página: | 58 / 132
Indicação da origem do preço:
• C - para preço coletado pelo IBGE
• CR - para preço obtido por meio do coeficiente de representatividade do insumo (ver Manual de Metodologia e
Conceitos);
• AS - para preço atribuído com base no preço do insumo para a localidade de São Paulo.
Mês de Coleta: | 08/2015 Pesquisa: IBGE
| RECIFE | 89,75 |  | 50,08
Localidade: | Encargos Sociais Desonerados(%) Horista: |  | Mensalista:
Código | Descriçao do Insumo | Unid | Origem | Preço
|  |  | de Preço | Mediano (R$)
2688 | ELETRODUTO PVC FLEXIVEL CORRUGADO 25MM TIPO TIGREFLEX OU EQUIV | M | CR | 1,89
2690 | ELETRODUTO PVC FLEXIVEL CORRUGADO 32MM TIPO TIGREFLEX OU EQUIV | M | CR | 2,80
2676 | ELETRODUTO PVC SOLDAVEL NBR-6150 CL B - 20MM | M | CR | 1,23
2678 | ELETRODUTO PVC SOLDAVEL NBR-6150 CL B - 25MM | M | CR | 1,73
2679 | ELETRODUTO PVC SOLDAVEL NBR-6150 CL B - 32MM | M | CR | 2,52
12070 | ELETRODUTO PVC SOLDAVEL NBR-6150 CL B - 40MM | M | CR | 2,29
2675 | ELETRODUTO PVC SOLDAVEL NBR-6150 CL B - 50MM | M | CR | 3,22
12067 | ELETRODUTO PVC SOLDAVEL NBR-6150 CL B - 60MM | M | CR | 4,07
2446 | ELETRODUTO 2" TIPO KANALEX OU EQUIV | M | CR | 8,60
2442 | ELETRODUTO 3" TIPO KANALEX OU EQUIV | M | CR | 13,90
2438 | ELETROTECNICO | H | CR | 15,92
36486 | ELEVADOR DE CARGA, CABINE SEMI FECHADA 2,0 X 1,5 X 2,0 M, CAPACIDADE DE CARGA | UN | CR | 29.432,07
1000 KG, TORRE 2,38 X 2,21 X 15 M, GUINCHO DE EMBREAGEM, FREIO DE SEGURANCA,
LIMITADOR DE VELOCIDADE E CANCELA
37777 | ELEVADOR DE CREMALHEIRA CABINE FECHADA 1,5 X 2,5 X 2,35 M (UMA POR TORRE), | UN | CR | 138.565,65
CAPACIDADE DE CARGA 1200 KG (15 PESSOAS), TORRE 24 M (16 MODULOS), FREIO DE
SEGURANCA, LIMITADOR DE CARGA
3355 | ELEVADOR DE OBRA COM TORRE DE *2,00 X 2,00* M, ALTURA DE 15 M, CARGA MAXIMA IGUAL | H | AS | 24,30
A 1500 KG, CABINE SEMI-FECHADA PARA MATERIAL, COM GUINCHO DE CORRENTE E
ENGRENAGEM E MOTOR ELETRICO TRIFASICO DE 10 CV (LOCACAO)
12624 | EMENDA PARA CALHA PLUVIAL, PVC, DIAMETRO ENTRE 119 E 170 MM, PARA DRENAGEM | UN | CR | 8,68
PREDIAL
10638 | EMPILHADEIRA SOBRE PNEUS COM TORRE DE TRES ESTAGIOS, 4,70M DE ELEVACAO, C/ | UN | CR | 243.257,14
DESLOCADOR LATERAL DOS GARFOS, MOTOR GLP 4.3L, CAPACIDADE NOMINAL DE CARGA
DE 6T
10635 | EMPILHADEIRA SOBRE PNEUS COM TORRE DE TRES ESTAGIOS, 4,80M DE ELEVACAO, C/ | UN | CR | 84.082,03
DESLOCADOR LATERAL DOS GARFOS, MOTOR GLP 2.2L, CAPACIDADE NOMINAL DE CARGA
DE 3T
10634 | EMPILHADEIRA SOBRE PNEUS COM TORRE DE TRES ESTAGIOS, 4,80M DE ELEVACAO, C/ | UN | C | 72.000,00
DESLOCADOR LATERAL DOS GARFOS, MOTOR GLP 2.4L, CAPACIDADE NOMINAL DE CARGA
DE 2,5T
10636 | EMPILHADEIRA SOBRE PNEUS COM TORRE DE TRES ESTAGIOS, 4,80M DE ELEVACAO, C/ | UN | CR | 158.561,63
DESLOCADOR LATERAL DOS GARFOS, MOTOR GLP 4.3L, CAPACIDADE NOMINAL DE CARGA
DE 4T
10637 | EMPILHADEIRA SOBRE PNEUS COM TORRE DE TRES ESTAGIOS, 4,80M DE ELEVACAO, C/ | UN | CR | 165.857,14
DESLOCADOR LATERAL DOS GARFOS, MOTOR GLP 4.3L, CAPACIDADE NOMINAL DE CARGA
DE 5T
517 | EMULSAO ASFALTICA ANIONICA | L | CR | 4,33
506 | EMULSAO ASFALTICA CATIONICA RL-1C PARA USO EM PAVIMENTACAO ASFALTICA (COM | T | AS | 1.288,66
ICMS)
504 | EMULSAO ASFALTICA CATIONICA RM-1C PARA USO EM PAVIMENTACAO ASFALTICA (COM | T | AS | 1.430,10
ICMS)
503 | EMULSAO ASFALTICA CATIONICA RM-1C PARA USO EM PAVIMENTACAO ASFALTICA (COM | KG | AS | 1,43
ICMS)
508 | EMULSAO ASFALTICA CATIONICA RR-1C PARA USO EM PAVIMENTACAO ASFALTICA (COM | KG | AS | 1,14
ICMS)
505 | EMULSAO ASFALTICA CATIONICA RR-2C PARA USO EM PAVIMENTACAO ASFALTICA (COM | KG | AS | 1,28
ICMS)
626 | EMULSAO ASFALTICA COM ELASTOMEROS PARA IMPERMEABILIZACAO | KG | C | 9,06
2696 | ENCANADOR OU BOMBEIRO HIDRAULICO | H | C | 10,37
4083 | ENCARREGADO GERAL DE OBRAS | H | C | 23,62
2705 | ENERGIA ELETRICA ATE 2000 KWH INDUSTRIAL, SEM DEMANDA | KW/H | CR | 0,51
11683 | ENGATE OU RABICHO FLEXIVEL EM METAL CROMADO 1/2" x 30CM | UN | CR | 21,31
11684 | ENGATE OU RABICHO FLEXIVEL EM METAL CROMADO 1/2" x 40CM | UN | CR | 23,45
6141 | ENGATE/RABICHO FLEXIVEL PLASTICO (PVC OU ABS) BRANCO 1/2 X 30 CM | UN | CR | 2,44
Obs: dimensões entre asteríscos (*) indicam a aceitação de medidas aproximadas.
| PREÇOS DE INSUMOS |  | Página: | 59 / 132
Indicação da origem do preço:
• C - para preço coletado pelo IBGE
• CR - para preço obtido por meio do coeficiente de representatividade do insumo (ver Manual de Metodologia e
Conceitos);
• AS - para preço atribuído com base no preço do insumo para a localidade de São Paulo.
Mês de Coleta: | 08/2015 Pesquisa: IBGE
| RECIFE | 89,75 |  | 50,08
Localidade: | Encargos Sociais Desonerados(%) Horista: |  | Mensalista:
Código | Descriçao do Insumo | Unid | Origem | Preço
|  |  | de Preço | Mediano (R$)
11681 | ENGATE/RABICHO FLEXIVEL PLASTICO (PVC OU ABS) BRANCO 1/2 " X 40 CM | UN | CR | 3,74
2706 | ENGENHEIRO CIVIL DE OBRA JUNIOR | H | C | 57,96
2707 | ENGENHEIRO CIVIL DE OBRA PLENO | H | CR | 73,01
2708 | ENGENHEIRO CIVIL DE OBRA SENIOR | H | CR | 95,89
34779 | ENGENHEIRO CIVIL JUNIOR | H | CR | 57,96
34780 | ENGENHEIRO CIVIL PLENO | H | CR | 73,24
34782 | ENGENHEIRO CIVIL SENIOR | H | CR | 95,89
34783 | ENGENHEIRO ELETRICISTA | H | CR | 66,94
34785 | ENGENHEIRO SANITARISTA | H | CR | 57,94
1101 | ENTRADA DE LINHA DE ALUMINIO, DE ENCAIXE P/ ELETRODUTO DE 2 1/2" | UN | CR | 19,01
1049 | ENTRADA DE LINHA DE ALUMINIO, DE ENCAIXE P/ ELETRODUTO 1 1/2" | UN | CR | 7,48
1099 | ENTRADA DE LINHA DE ALUMINIO, DE ENCAIXE P/ ELETRODUTO 1 1/4" | UN | CR | 7,60
1050 | ENTRADA DE LINHA DE ALUMINIO, DE ENCAIXE P/ ELETRODUTO 1" | UN | CR | 7,48
1100 | ENTRADA DE LINHA DE ALUMINIO, DE ENCAIXE P/ ELETRODUTO 2" | UN | CR | 11,32
1098 | ENTRADA DE LINHA DE ALUMINIO, DE ENCAIXE P/ ELETRODUTO 3/4" | UN | CR | 6,55
1102 | ENTRADA DE LINHA DE ALUMINIO, DE ENCAIXE P/ ELETRODUTO 3" | UN | CR | 29,68
1051 | ENTRADA DE LINHA DE ALUMINIO, DE ENCAIXE P/ ELETRODUTO 4" | UN | CR | 50,84
11554 | ENTRADA LATAO CROMADO TIPO 303 LA FONTE P/ FECHADURA PORTA INTERNA | UN | CR | 5,30
37774 | EQUIPAMENTO DE LIMPEZA COMBINADO (VACUO/ALTA PRESSAO) 95% VACUO, TANQUE 7000 | UN | AS | 124.519,00
L, BOMBA 140 KGF/CM2 66 L/MIN COM MOTOR INDEPENDENTE A DIESEL DE 60 CV (INCLUI
MONTAGEM, NAO INCLUI CAMINHAO)
38630 | EQUIPAMENTO PARA DEMARCACAO DE FAIXAS DE TRAFEGO A FRIO, A SER MONTADO | UN | AS | 665.234,37
SOBRE CAMINHAO DE PBT MINIMO DE 9 T E DISTANCIA MINIMA ENTRE EIXOS DE 4,3 M,
CAPACIDADE PARA 800 L DE TINTA (INCLUI MONTAGEM, NAO INCLUI CA
38629 | EQUIPAMENTO PARA DEMARCACAO DE FAIXAS DE TRAFEGO A QUENTE, A SER MONTADO | UN | AS | 990.234,37
SOBRE CAMINHAO DE PBT MINIMO DE 17 T E DISTANCIA MINIMA ENTRE EIXOS DE 5,2 M,
CAPACIDADE PARA 1.000 KG DE MATERIAL TERMOPLASTICO (INCLUI
2720 | ESCAVADEIRA DRAGA DE ARRASTE, CAP. 3/4 JC 140HP (INCL MANUTENCAO/OPERACAO) | H | CR | 148,71
2722 | ESCAVADEIRA DRAGA DE MANDIBULAS SOBRE ESTEIRA, 140HP CAP. 3/4 JC (INCL | H | CR | 168,99
MANUTENCAO/OPERACAO)
2727 | ESCAVADEIRA HIDRAULICA COM CLAMSHEL SOBRE PNEUS (INCL MANUTENCAO/OPERACAO) | H | CR | 198,56
36483 | ESCAVADEIRA HIDRAULICA SOBRE ESTEIRAS CACAMBA 0,40 A 1,20 M3, PESO OPERACIONAL | UN | CR | 429.191,04
21,19 T, POTENCIA LIQUIDA 173 HP
14525 | ESCAVADEIRA HIDRAULICA SOBRE ESTEIRAS COM CACAMBA DE 1,20 M3, PESO | UN | CR | 449.388,26
OPERACIONAL 21 T, POTENCIA BRUTA 155 HP
36482 | ESCAVADEIRA HIDRAULICA SOBRE ESTEIRAS, CACAMBA 0,80 M3, PESO OPERACIONAL 17,8 | UN | CR | 385.413,03
T, POTENCIA LIQUIDA 110 HP
36408 | ESCAVADEIRA HIDRAULICA SOBRE ESTEIRAS, CACAMBA 0,4 A 1,70 M3, PESO OPERACIONAL | UN | CR | 460.496,74
23,2 T, POTENCIA BRUTA 183 HP
2723 | ESCAVADEIRA HIDRAULICA SOBRE ESTEIRAS, CACAMBA 0,62M3, PESO OPERACIONAL | UN | CR | 353.451,44
12,61T, POTENCIA LIQUIDA 95HP
36481 | ESCAVADEIRA HIDRAULICA SOBRE ESTEIRAS, CACAMBA 0,80 A 1,30 M3, PESO OPERACIONAL | UN | CR | 421.617,08
22,18 T, POTENCIA LIQUIDA 170 HP
10685 | ESCAVADEIRA HIDRAULICA SOBRE ESTEIRAS, CACAMBA 0,80M3, PESO OPERACIONAL 17T, | UN | C | 403.944,51
POTENCIA BRUTA 111HP
10749 | ESCORA METALICA COM ALTURA REGULAVEL DE *1,90* a *3,20* M, COM CAPACIDADE DE | M/MES | CR | 4,58
CARGA DE NO MINIMO 1000 KGF (10 KN), INCLUSO TRIPE E FORCADO (LOCACAO)
4111 | ESCORA PRE-MOLDADA EM CONCRETO, *10 X 10* CM, H = 2,30M | UN | CR | 47,03
26021 | ESCOVA CIRCULAR EM ACO LATONADO, 6 X 1 " (DIAMETRO X ESPESSURA), FURO DE 1 1/4 ", | UN | CR | 36,80
FIO ONDULADO *0,30* MM
12 | ESCOVA DE ACO, COM CABO, *4 X 15* FILEIRAS DE CERDAS | UN | C | 7,18
37554 | ESGUICHO JATO REGULAVEL, TIPO ELKHART, ENGATE RAPIDO 1 1/2", PARA COMBATE A | UN | CR | 184,37
INCENDIO
37555 | ESGUICHO JATO REGULAVEL, TIPO ELKHART, ENGATE RAPIDO 2 1/2", PARA COMBATE A | UN | CR | 224,28
Obs: dimensões entre asteríscos (*) indicam a aceitação de medidas aproximadas.
| PREÇOS DE INSUMOS |  | Página: | 60 / 132
Indicação da origem do preço:
• C - para preço coletado pelo IBGE
• CR - para preço obtido por meio do coeficiente de representatividade do insumo (ver Manual de Metodologia e
Conceitos);
• AS - para preço atribuído com base no preço do insumo para a localidade de São Paulo.
Mês de Coleta: | 08/2015 Pesquisa: IBGE
| RECIFE | 89,75 |  | 50,08
Localidade: | Encargos Sociais Desonerados(%) Horista: |  | Mensalista:
Código | Descriçao do Insumo | Unid | Origem | Preço
|  |  | de Preço | Mediano (R$)
INCENDIO
10902 | ESGUICHO TIPO JATO SOLIDO, EM LATAO, ENGATE RAPIDO 1 1/2" X 13 MM, PARA MANGUEIRA | UN | CR | 56,28
EM INSTALACAO PREDIAL COMBATE A INCENDIO
20965 | ESGUICHO TIPO JATO SOLIDO, EM LATAO, ENGATE RAPIDO 1 1/2" X 16 MM, PARA MANGUEIRA | UN | CR | 56,80
EM INSTALACAO PREDIAL COMBATE A INCENDIO
20966 | ESGUICHO TIPO JATO SOLIDO, EM LATAO, ENGATE RAPIDO 1 1/2" X 19 MM, PARA MANGUEIRA | UN | CR | 61,16
EM INSTALACAO PREDIAL COMBATE A INCENDIO
10903 | ESGUICHO TIPO JATO SOLIDO, EM LATAO, ENGATE RAPIDO 2 1/2" X 13 MM, PARA MANGUEIRA | UN | CR | 92,70
EM INSTALACAO PREDIAL COMBATE A INCENDIO
20967 | ESGUICHO TIPO JATO SOLIDO, EM LATAO, ENGATE RAPIDO 2 1/2" X 16 MM, PARA MANGUEIRA | UN | CR | 92,70
EM INSTALACAO PREDIAL COMBATE A INCENDIO
20968 | ESGUICHO TIPO JATO SOLIDO, EM LATAO, ENGATE RAPIDO 2 1/2" X 19 MM, PARA MANGUEIRA | UN | CR | 101,67
EM INSTALACAO PREDIAL COMBATE A INCENDIO
11359 | ESMERILHADEIRA ANGULAR ELETRICA, DIAMETRO DO DISCO 7 '' (180 MM), ROTACAO 8500 | UN | C | 469,00
RPM
10761 | ESMERILHADEIRA ELETRICA INDUSTRIAL PORTATIL | H | CR | 0,40
40215 | ESPAÇADOR PLÁSTICO *COLETADO CAIXA* | UN | CR | 0,15
20219 | ESPARGIDOR DE ASFALTO PRESSURIZADO, REBOCAVEL, TANQUE DE 2500 L, PNEUMATICO, | UN | AS | 60.000,00
COM MOTOR A GASOLINA 3,4HP
36484 | ESPARGIDOR DE ASFALTO PRESSURIZADO, TANQUE 6 M3 COM ISOLACAO TERMICA, | UN | AS | 127.369,07
AQUECIDO COM 2 MACARICOS, COM BARRA ESPARGIDORA 3,60 M, A SER MONTADO SOBRE
CAMINHAO
11186 | ESPELHO CRISTAL E = 4 MM | M2 | CR | 168,86
11557 | ESPELHO P/ FECHADURA EXTERNA EMBUTIR - ACAB PADRAO MEDIO | PAR | CR | 15,10
11558 | ESPELHO P/ FECHADURA EXTERNA EMBUTIR - LINHA POPULAR | PAR | CR | 12,32
2759 | ESPOLETA SIMPLES Nº 8 | UN | AS | 0,59
11614 | ESPUMA DE POLIURETANO E=20 A 25MM TEMP DE TRABALHO -50 A +100 GC DENS 29 A | M2 | CR | 46,24
35KG/M3
20059 | ESQUADRO EXTERNO PARA CALHA PLUVIAL, PVC DIAMETRO ENTRE 119 E 170 MM, PARA | UN | CR | 12,31
DRENAGEM PREDIAL
20060 | ESQUADRO INTERNO PARA CALHA PLUVIAL, PVC DIAMETRO ENTRE 119 E 170 MM, PARA | UN | CR | 12,31
DRENAGEM PREDIAL
2803 | ESTACA 'H' - 6" X 6", INCLUSIVE CRAVACAO | M | AS | 283,80
2801 | ESTACA "I" - 10" X 4 5/8" SIMPLES - 37.80KG, INCLUSIVE CRAVACAO | M | AS | 293,79
2806 | ESTACA "I" - 12" X 5 1/4" SIMPLES, INCLUSIVE CRAVACAO | M | AS | 303,80
34786 | ESTAGIARIO EM ENGENHARIA / ARQUITETURA | H | CR | 12,04
13 | ESTOPA | KG | CR | 7,25
2762 | ESTOPIM SIMPLES | M | AS | 0,73
21142 | ESTRIBO COM PARAFUSO EM CHAPA DE FERRO FUNDIDO DE 2" X 3/16" X 35 CM, SECAO "U", | UN | CR | 25,45
PARA MADEIRAMENTO DE TELHADO
12865 | ESTUCADOR | H | CR | 9,14
4223 | ETANOL | L | C | 2,48
37372 | EXAMES (ENCARGOS COMPLEMENTARES) *COLETADO CAIXA* | H | C | 0,09
11582 | EXTENSOR/HASTE DE COMANDO 25MM ALUMINIO | UN | CR | 5,92
10886 | EXTINTOR DE INCENDIO PORTATIL COM CARGA DE AGUA PRESSURIZADA DE 10 L, CLASSE A | UN | CR | 138,25
10888 | EXTINTOR DE INCENDIO PORTATIL COM CARGA DE GAS CARBONICO CO2 DE 4 KG, CLASSE | UN | CR | 437,53
BC
10889 | EXTINTOR DE INCENDIO PORTATIL COM CARGA DE GAS CARBONICO CO2 DE 6 KG, CLASSE | UN | CR | 474,00
BC
10890 | EXTINTOR DE INCENDIO PORTATIL COM CARGA DE PO QUIMICO SECO (PQS) DE 12 KG, | UN | CR | 218,76
CLASSE BC
10891 | EXTINTOR DE INCENDIO PORTATIL COM CARGA DE PO QUIMICO SECO (PQS) DE 4 KG, | UN | CR | 133,69
CLASSE BC
10892 | EXTINTOR DE INCENDIO PORTATIL COM CARGA DE PO QUIMICO SECO (PQS) DE 6 KG, | UN | C | 158,00
CLASSE BC
Obs: dimensões entre asteríscos (*) indicam a aceitação de medidas aproximadas.
| PREÇOS DE INSUMOS |  | Página: | 61 / 132
Indicação da origem do preço:
• C - para preço coletado pelo IBGE
• CR - para preço obtido por meio do coeficiente de representatividade do insumo (ver Manual de Metodologia e
Conceitos);
• AS - para preço atribuído com base no preço do insumo para a localidade de São Paulo.
Mês de Coleta: | 08/2015 Pesquisa: IBGE
| RECIFE | 89,75 |  | 50,08
Localidade: | Encargos Sociais Desonerados(%) Horista: |  | Mensalista:
Código | Descriçao do Insumo | Unid | Origem | Preço
|  |  | de Preço | Mediano (R$)
20977 | EXTINTOR DE INCENDIO PORTATIL COM CARGA DE PO QUIMICO SECO (PQS) DE 8 KG, | UN | CR | 188,38
CLASSE BC
3073 | EXTREMIDADE PVC PBA, BF, JE, DN 100/ DE 110 MM (NBR 10351) | UN | CR | 85,97
3068 | EXTREMIDADE PVC PBA, BF, JE, DN 50 / DE 60 MM (NBR 10351) | UN | C | 40,47
3074 | EXTREMIDADE PVC PBA, BF, JE, DN 75/ DE 85 MM (NBR 10351) | UN | CR | 68,42
3076 | EXTREMIDADE PVC PBA, PF, JE, DN 100 / DE 110 MM (NBR 10351) | UN | CR | 77,05
3072 | EXTREMIDADE PVC PBA, PF, JE, DN 50/ DE 60 MM (NBR 10351) | UN | CR | 34,19
3075 | EXTREMIDADE PVC PBA, PF, JE, DN 75 / DE 85 MM (NBR 10351) | UN | CR | 61,67
10780 | EXTREMIDADE/TUBETE PARA HIDROMETRO PVC, COM ROSCA, CURTA, COM BUCHA LATAO, | UN | CR | 3,71
1/2"
10781 | EXTREMIDADE/TUBETE PARA HIDROMETRO PVC, COM ROSCA, CURTA, COM BUCHA LATAO, | UN | CR | 4,61
3/4"
20106 | EXTREMIDADE/TUBETE PARA HIDROMETRO PVC, COM ROSCA, CURTA, SEM BUCHA LATAO, | UN | CR | 2,19
1/2"
20107 | EXTREMIDADE/TUBETE PARA HIDROMETRO PVC, COM ROSCA, CURTA, SEM BUCHA LATAO, | UN | CR | 2,34
3/4"
20108 | EXTREMIDADE/TUBETE PARA HIDROMETRO PVC, COM ROSCA, LONGA, SEM BUCHA LATAO, | UN | CR | 2,10
1/2"
20109 | EXTREMIDADE/TUBETE PARA HIDROMETRO PVC, COM ROSCA, LONGA, SEM BUCHA LATAO, | UN | CR | 3,31
3/4"
34795 | FAIXA (LISTELO) CERAMICA 8 X 31 CM ( 3" X 12") | M2 | AS | 127,07
3084 | FECHADURA BICO PAPAGAIO C/ CILINDRO P/ PORTA CORRER EXTERNA INCL CONCHAS - | CJ | CR | 64,27
ACAB PADRAO MEDIO
11475 | FECHADURA BICO PAPAGAIO C/ CILINDRO P/ PORTA CORRER EXTERNA INCL CONCHAS - | CJ | CR | 128,92
ACAB SUPERIOR (LINHA LUXO)
11482 | FECHADURA BICO PAPAGAIO P/ PORTA CORRER INTERNA CHAVE BIPARTIDA - ACAB | CJ | CR | 76,85
PADRAO MEDIO
11469 | FECHADURA C/ CILINDRO ACABAMENTO POLIDO OU CROMADO P/ MOVEIS | UN | CR | 10,55
3103 | FECHADURA C/ CILINDRO LATAO CROMADO P/ PORTA VIDRO TP AROUCA 2171-L OU EQUIV | UN | CR | 44,35
3080 | FECHADURA DE EMBUTIR PARA PORTA EXTERNA, MACANETA E ESPELHO EM METAL | CJ | C | 36,73
CROMADO
3081 | FECHADURA EMBUTIR EXTERNA (C/ CILINDRO) COMPLETA - ACAB PADRAO MEDIO | CJ | CR | 107,13
3099 | FECHADURA EMBUTIR P/ PORTA DE BANHEIRO, COMPLETA - ACAB PADRAO MEDIO | CJ | CR | 79,13
3097 | FECHADURA EMBUTIR P/ PORTA DE BANHEIRO, COMPLETA - LINHA POPULAR | CJ | CR | 28,08
11480 | FECHADURA EMBUTIR REFORCADA (DE SEGURANCA) C/ CILINDRO P/ PORTA EXT, | CJ | CR | 139,57
COMPLETA - ACAB PADRAO MEDI O
11483 | FECHADURA EMBUTIR REFORCADA (DE SEGURANCA) C/ CILINDRO P/ PORTA EXT, | CJ | CR | 240,76
COMPLETA - ACAB SUPERIOR (LINHA LUXO)
11474 | FECHADURA EMBUTIR TIPO GORGES LA FONTE 1010 OU EQUIV CROMADA P/ ARMARIO | UN | CR | 61,28
11470 | FECHADURA EMBUTIR TIPO LA FONTE 119 CILINDRO CROMADA C/ LINGUETA P/ ARMARIO | UN | CR | 123,41
3093 | FECHADURA EMBUTIR TP GORGES (CHAVE GRANDE) P/PORTA INTERNA, COMPLETA - ACAB | CJ | CR | 64,79
PADRAO MEDIO
3090 | FECHADURA EMBUTIR TP GORGES (CHAVE GRANDE) P/PORTA INTERNA, COMPLETA - LINHA | CJ | CR | 27,47
POPULAR
11476 | FECHADURA LA FONTE 1515-ST2-55MM TIPO GORGES P/ PORTA INTERNA (SOMENTE A | UN | CR | 82,64
MAQUINA, SEM ESPELHO E SEM MACANETA)
11478 | FECHADURA LA FONTE 330-ST-55MM C/ CILINDRO P/ PORTA EXT (SOMENTE A MAQUINA, SEM | UN | CR | 359,55
ESPELHO E SEM MACANETA)
11479 | FECHADURA LA FONTE 330-ST2-40MM C/ CILINDRO P/ PORTA EXT (SOMENTE A MAQUINA, | UN | CR | 133,14
SEM ESPELHO E SEM MACANETA)
11481 | FECHADURA LA FONTE 7070-ST2-40MM P/ PORTA DE BANHEIRO (SOMENTE A MAQUINA, SEM | UN | CR | 78,84
ESPELHO E SEM MACA NETA)
11484 | FECHADURA SOBREPOR C/ CILINDRO LATAO CROMADO OU POLIDO | UN | CR | 119,46
3082 | FECHADURA SOBREPOR FERRO PINTADO C/ MACANETA, CHAVE GRANDE TP HAGA 1137 OU | CJ | CR | 53,07
EQUIV
Obs: dimensões entre asteríscos (*) indicam a aceitação de medidas aproximadas.
| PREÇOS DE INSUMOS |  | Página: | 62 / 132
Indicação da origem do preço:
• C - para preço coletado pelo IBGE
• CR - para preço obtido por meio do coeficiente de representatividade do insumo (ver Manual de Metodologia e
Conceitos);
• AS - para preço atribuído com base no preço do insumo para a localidade de São Paulo.
Mês de Coleta: | 08/2015 Pesquisa: IBGE
| RECIFE | 89,75 |  | 50,08
Localidade: | Encargos Sociais Desonerados(%) Horista: |  | Mensalista:
Código | Descriçao do Insumo | Unid | Origem | Preço
|  |  | de Preço | Mediano (R$)
11467 | FECHADURA SOBREPOR FERRO PINTADO CHAVE GRANDE | UN | CR | 10,07
11468 | FECHADURA TIPO LA FONTE 218 CILINDRO CROMADA P/ ARMARIO E GAVETA ESP ATE 20MM | UN | CR | 55,70
11477 | FECHADURA TUBULAR CILINDRO CENTRAL 70MM COMPLETA - TP LA FONTE 30 CR OU EQUIV | CJ | CR | 586,13
11461 | FECHO CHATO SOBREPOR FERRO ZINCADO/NIQUEL/GALV OU POLIDO - 5" | UN | CR | 5,89
3106 | FECHO CHATO SOBREPOR FERRO ZINCADO/NIQUEL/GALV OU POLIDO - 6" | UN | CR | 6,66
11540 | FECHO CHATO SOBREPOR FERRO ZINCADO/NIQUEL/GALV OU POLIDO - 8" | UN | CR | 9,83
3096 | FECHO CONCHA C/ ALAVANCA P/ PORTA OU JANELA CORRER | CJ | CR | 19,86
3111 | FECHO DE EMBUTIR (TP UNHA) C/ ALAVANCA FERRO OU ACO CROMADO - 22CM | UN | CR | 21,92
3108 | FECHO DE EMBUTIR (TP UNHA) C/ ALAVANCA LATAO CROMADO - 22CM | UN | CR | 47,11
3105 | FECHO DE EMBUTIR (TP UNHA) C/ ALAVANCA LATAO CROMADO - 40CM | UN | CR | 57,73
11458 | FECHO SEGURANCA TP BATOM LATAO CROMADO P/ PORTA EXT | UN | CR | 27,29
3107 | FERROLHO/FECHO/TARJETA ALUMINIO 3'' TIPO FERROLHO/FECHO/TARJETA P/ JAN / PORTA | UN | CR | 8,39
/PORTAO
11456 | FERROLHO/FECHO/TARJETA OU TRINCO PINO REDONDO 12" SOBREPOR FERRO | UN | CR | 15,99
ZINC/GALV OU POLIDO "
3119 | FERROLHO/FECHO/TARJETA OU TRINCO PINO REDONDO 2" SOBREPOR FERRO ZINC/GALV | UN | CR | 1,50
OU POLIDO
3122 | FERROLHO/FECHO/TARJETA OU TRINCO PINO REDONDO 4" SOBREPOR FERRO ZINC/GALV | UN | CR | 5,60
OU POLIDO
11543 | FERROLHO/FECHO/TARJETA OU TRINCO PINO REDONDO 4"(10CM) SOBREPOR LATAO | UN | CR | 18,68
CROMADO/POLIDO OU OXIDADO
3121 | FERROLHO/FECHO/TARJETA OU TRINCO PINO REDONDO 5" SOBREPOR FERRO ZINC/GALV | UN | CR | 7,29
OU POLIDO
3120 | FERROLHO/FECHO/TARJETA OU TRINCO PINO REDONDO 6" SOBREPOR FERRO ZINC/GALV | UN | CR | 8,01
OU POLIDO
11455 | FERROLHO/FECHO/TARJETA OU TRINCO PINO REDONDO 8" SOBREPOR FERRO ZINC/GALV | UN | CR | 12,86
OU POLIDO "
25951 | FERTILIZANTE NPK - 10:10:10 | KG | CR | 1,09
3123 | FERTILIZANTE NPK - 4: 14: 8 | KG | C | 1,02
39949 | FIBRA DE ACO PARA REFORCO DO CONCRETO, SOLTA, TIPO A-I, FATOR DE FORMA *50* L / D, | KG | CR | 9,38
COMPRIMENTO DE *30* MM E RESISTENCIA A TRACAO DO ACO MAIOR 1000 MPA *COLETADO
CAIXA*
34796 | FILETE CERÂMICO 2 X 30,5 CM | M | AS | 5,57
11894 | FILTRO ANAEROBIO CILINDRICO CONCRETO PRE MOLDADO 1,20 X 1,50 (DIAMETROXALTURA) | UN | AS | 533,46
PARA 4 A 5 CONTRIBUINTES (NBR 13969)
37394 | FINCAPINO CURTO CALIBRE 22 VERMELHO, CARGA MEDIA (ACAO DIRETA) | CENTO | CR | 44,71
14146 | FINCAPINO LONGO CALIBRE 22, CARGA FORTE (ACAO DIRETA) | CENTO | C | 71,90
38134 | FIO COBRE NU DE 150 A 500 MM2, PARA TENSOES DE ATE 600 V | KG | CR | 50,36
38132 | FIO COBRE NU DE 16 A 35 MM2, PARA TENSOES DE ATE 600 V | KG | CR | 51,37
38133 | FIO COBRE NU DE 50 A 120 MM2, PARA TENSOES DE ATE 600 V | KG | CR | 49,69
20244 | FIO P/ INSTAL. ELETRONICA (SOM) POLARIZADO BICOLOR 2 X 0,75MM2 | M | CR | 1,95
935 | FIO P/ TELEFONE DE COBRE BITOLA 0,6MM ISOLACAO EM PVC, POLIPROPILENO, 2 | M | CR | 0,78
CONDUTORES
934 | FIO P/ TELEFONE DE COBRE BITOLA 1,6MM ISOLACAO EM PVC, POLIPROPILENO, 2 | M | CR | 3,04
CONDUTORES
936 | FIO P/ TELEFONE DE COBRE BITOLA 1MM ISOLACAO EM PVC, POLIPROPILENO, 2 | M | CR | 1,56
CONDUTORES
928 | FIO RIGIDO DE 16MM2, ISOLACAO EM PVC (450/750V) | M | CR | 7,88
941 | FIO RIGIDO, ISOLACAO EM PVC 450/750V 0,5MM2 | M | CR | 0,39
942 | FIO RIGIDO, ISOLACAO EM PVC 450/750V 0,75MM2 | M | CR | 0,51
938 | FIO RIGIDO, ISOLACAO EM PVC 450/750V 1,5MM2 | M | C | 0,78
943 | FIO RIGIDO, ISOLACAO EM PVC 450/750V 1MM2 | M | CR | 0,62
Obs: dimensões entre asteríscos (*) indicam a aceitação de medidas aproximadas.
| PREÇOS DE INSUMOS |  | Página: | 63 / 132
Indicação da origem do preço:
• C - para preço coletado pelo IBGE
• CR - para preço obtido por meio do coeficiente de representatividade do insumo (ver Manual de Metodologia e
Conceitos);
• AS - para preço atribuído com base no preço do insumo para a localidade de São Paulo.
Mês de Coleta: | 08/2015 Pesquisa: IBGE
| RECIFE | 89,75 |  | 50,08
Localidade: | Encargos Sociais Desonerados(%) Horista: |  | Mensalista:
Código | Descriçao do Insumo | Unid | Origem | Preço
|  |  | de Preço | Mediano (R$)
937 | FIO RIGIDO, ISOLACAO EM PVC 450/750V 10MM2 | M | CR | 4,68
939 | FIO RIGIDO, ISOLACAO EM PVC 450/750V 2,5MM2 | M | CR | 1,17
944 | FIO RIGIDO, ISOLACAO EM PVC 450/750V 4,0MM2 | M | CR | 1,87
940 | FIO RIGIDO, ISOLACAO EM PVC 450/750V 6MM2 | M | CR | 2,69
11889 | FIO/CORDAO COBRE ISOLADO PARALELO OU TORCIDO 2 X 0,75MM2, TIPO PLASTIFLEX | M | CR | 1,57
PIRELLI OU EQUIV
11890 | FIO/CORDAO COBRE ISOLADO PARALELO OU TORCIDO 2 X 1,5MM2, TIPO PLASTIFLEX PIRELLI | M | CR | 2,28
OU EQUIV
11891 | FIO/CORDAO COBRE ISOLADO PARALELO OU TORCIDO 2 X 2,5MM2, TIPO PLASTIFLEX PIRELLI | M | CR | 3,21
OU EQUIV
11892 | FIO/CORDAO COBRE ISOLADO PARALELO OU TORCIDO 2 X 4MM2, TIPO PLASTIFLEX PIRELLI | M | CR | 5,19
OU EQUIV
406 | FITA AÃO INOX PARA CINTAR POSTE, L = 19 MM, E = 0,5 MM (ROLO DE 30M) | UN | CR | 54,02
12815 | FITA CREPE EM ROLOS 25MMX50M | UN | CR | 7,02
407 | FITA DE ALUMINIO PARA PROTECAO DO CONDUTOR LARGURA 10 MM | KG | AS | 33,63
20111 | FITA ISOLANTE ADESIVA ANTICHAMA, USO ATE 750 V, EM ROLO DE 19 MM X 20 M | UN | C | 6,60
21127 | FITA ISOLANTE ADESIVA ANTICHAMA, USO ATE 750 V, EM ROLO DE 19 MM X 5 M | UN | CR | 2,49
404 | FITA ISOLANTE DE BORRACHA AUTOFUSAO, USO ATE 69 KV (ALTA TENSAO) | M | CR | 0,90
14151 | FITA METALICA GRAVADA, L = 17 MM, ROLO DE 25 M, CARGA RECOMENDADA = *120* KGF | UN | CR | 51,67
14153 | FITA METALICA PERFURADA, L = *18* MM, ROLO DE 30 M, CARGA RECOMENDADA = *30* KGF | UN | CR | 58,41
14152 | FITA METALICA PERFURADA, L = 17 MM, ROLO DE 30 M, CARGA RECOMENDADA = *19* KGF | UN | CR | 44,84
14154 | FITA METALICA PERFURADA, L = 25 MM, ROLO DE 30 M, CARGA RECOMENDADA = *222,5* KGF | UN | CR | 156,96
3146 | FITA VEDA ROSCA EM ROLOS DE 18 MM X 10 M (L X C) | UN | C | 2,60
3143 | FITA VEDA ROSCA EM ROLOS DE 18 MM X 25 M (L X C) | UN | CR | 5,91
3148 | FITA VEDA ROSCA EM ROLOS DE 18 MM X 50 M (L X C) | UN | CR | 9,58
4310 | FIXADOR DE ABA AUTOTRAVANTE PARA TELHA DE FIBROCIMENTO, TIPO CANALETE 90 OU | UN | CR | 2,43
KALHETAO
4311 | FIXADOR DE ABA SIMPLES PARA TELHA DE FIBROCIMENTO, TIPO CANALETA 49 OU KALHETA | UN | CR | 1,71
4312 | FIXADOR DE ABA SIMPLES PARA TELHA DE FIBROCIMENTO, TIPO CANALETA 90 OU | UN | CR | 2,39
KALHETAO
11162 | FIXADOR DE CAL (SACHE 150 ML) | UN | CR | 1,49
13261 | FLANELA *30 X 40* CM | UN | CR | 5,33
3255 | FLANGE PVC ROSCAVEL SEXTAVADO SEM FUROS 3/4" | UN | CR | 4,85
3251 | FLANGE PVC ROSCAVEL, SEXTAVADO, SEM FUROS, 1/2" | UN | CR | 3,65
3256 | FLANGE PVC ROSCAVEL, SEXTAVADO, SEM FUROS, 1" | UN | CR | 6,27
3254 | FLANGE PVC, ROSCAVEL, SEXTAVADO, SEM FUROS 3" | UN | CR | 86,56
3253 | FLANGE PVC, ROSCAVEL, SEXTAVADO, SEM FUROS 4" | UN | CR | 107,97
3259 | FLANGE PVC, ROSCAVEL, SEXTAVADO, SEM FUROS, 1 1/2" | UN | CR | 9,03
3258 | FLANGE PVC, ROSCAVEL, SEXTAVADO, SEM FUROS, 1 1/4" | UN | CR | 6,85
3261 | FLANGE PVC, ROSCAVEL, SEXTAVADO, SEM FUROS, 2 1/2" | UN | CR | 74,74
3260 | FLANGE PVC, ROSCAVEL, SEXTAVADO, SEM FUROS, 2" | UN | CR | 12,06
3272 | FLANGE SEXTAVADO FERRO GALV ROSCA REF. 1 1/2" | UN | CR | 14,69
3265 | FLANGE SEXTAVADO FERRO GALV ROSCA REF. 1 1/4" | UN | CR | 10,46
3262 | FLANGE SEXTAVADO FERRO GALV ROSCA REF. 1/2" | UN | CR | 5,01
3264 | FLANGE SEXTAVADO FERRO GALV ROSCA REF. 1" | UN | CR | 8,26
3267 | FLANGE SEXTAVADO FERRO GALV ROSCA REF. 2 1/2' | UN | CR | 27,18
3266 | FLANGE SEXTAVADO FERRO GALV ROSCA REF. 2" | UN | CR | 19,25
3263 | FLANGE SEXTAVADO FERRO GALV ROSCA REF. 3/4" | UN | CR | 6,88
3268 | FLANGE SEXTAVADO FERRO GALV ROSCA REF. 3" | UN | CR | 40,95
Obs: dimensões entre asteríscos (*) indicam a aceitação de medidas aproximadas.
| PREÇOS DE INSUMOS |  | Página: | 64 / 132
Indicação da origem do preço:
• C - para preço coletado pelo IBGE
• CR - para preço obtido por meio do coeficiente de representatividade do insumo (ver Manual de Metodologia e
Conceitos);
• AS - para preço atribuído com base no preço do insumo para a localidade de São Paulo.
Mês de Coleta: | 08/2015 Pesquisa: IBGE
| RECIFE | 89,75 |  | 50,08
Localidade: | Encargos Sociais Desonerados(%) Horista: |  | Mensalista:
Código | Descriçao do Insumo | Unid | Origem | Preço
|  |  | de Preço | Mediano (R$)
3271 | FLANGE SEXTAVADO FERRO GALV ROSCA REF. 4" | UN | CR | 51,82
3270 | FLANGE SEXTAVADO FERRO GALV ROSCA REF. 6" | UN | CR | 72,14
21113 | FOLHEADO MADEIRA CEDRO/VIROLA/CEREJEIRA/FREJO OU EQUIVALENTE PARA | M2 | AS | 12,41
REVESTIMENTO DE COMPENSADO
10814 | FORMICIDA GRANULADA | KG | C | 12,00
3275 | FORRO C/ PLACAS LA-DE-VIDRO REVESTIDO FACE APARENTE C/ FILME PLASTICO GRAVADO, | M2 | CR | 85,31
COR BRANCA TIPO SHEDISOL - 1,20 X 0,60M E = 15MM OU SANTA MARINA - 1,24 X 0,62
E=20MM (COLOCADO)
3286 | FORRO DE MADEIRA CEDRINHO OU EQUIVALENTE DA REGIAO, ENCAIXE MACHO/FEMEA COM | M2 | CR | 39,70
FRISO, *10 X 1* CM (SEM COLOCACAO)
3287 | FORRO DE MADEIRA CUMARU/IPE CHAMPANHE OU EQUIVALENTE DA REGIAO, ENCAIXE | M2 | CR | 60,00
MACHO/FEMEA COM FRISO, *10 X 1* CM (SEM COLOCACAO)
3283 | FORRO DE MADEIRA PINUS OU EQUIVALENTE DA REGIAO, ENCAIXE MACHO/FEMEA COM | M2 | CR | 12,60
FRISO, *10 X 1* CM (SEM COLOCACAO)
11587 | FORRO DE PVC EM REGUA DE 100 MM (COM COLOCACAO, EXCLUSIVE ESTRUTURA DE | M2 | C | 35,50
SUPORTE)
11887 | FOSSA SEPTICA CILINDRICA TIPO "IMHOFF", COM TAMPA, PARA 50 CONTRIBUINTES | UN | AS | 2.513,00
11883 | FOSSA SEPTICA CILINDRICA, TIPO "IMHOFF", COM TAMPA, PARA 100 CONTRIBUINTES | UN | AS | 3.694,55
11884 | FOSSA SEPTICA CILINDRICA, TIPO "IMHOFF", COM TAMPA, PARA 150 CONTRIBUINTES | UN | AS | 3.963,92
11885 | FOSSA SEPTICA CILINDRICA, TIPO "IMHOFF", COM TAMPA, PARA 200 CONTRIBUINTES | UN | AS | 3.681,32
11886 | FOSSA SEPTICA CILINDRICA, TIPO "IMHOFF", COM TAMPA, PARA 30 CONTRIBUINTES | UN | AS | 1.424,91
11888 | FOSSA SEPTICA CILINDRICA, TIPO "IMHOFF", COM TAMPA, PARA 75 CONTRIBUINTES | UN | AS | 3.346,25
3277 | FOSSA SEPTICA CONCRETO PRE MOLDADO PARA 10 CONTRIBUINTES - *90 X 90* CM | UN | AS | 564,32
3281 | FOSSA SEPTICA CONCRETO PRE MOLDADO PARA 5 CONTRIBUINTES *90 X 70* CM | UN | AS | 467,32
14576 | FRESADORA DE ASFALTO A FRIO SOBRE ESTEIRAS, LARG. FRESAGEM 2,00 M, POT. 410 | UN | CR | 2.705.076,09
KW/550 HP
13877 | FRESADORA DE ASFALTO A FRIO SOBRE RODAS, LARG. FRESAGEM 1,00 M, POT. 155 KW/208 | UN | CR | 1.158.002,73
HP
7307 | FUNDO ANTICORROSIVO TIPO ZARCAO OU EQUIV | L | CR | 21,86
6086 | FUNDO SINTETICO NIVELADOR BRANCO FOSCO PARA MADEIRA | GL | CR | 48,83
3291 | FURADEIRA DE IMPACTO, PORTATIL, ELETRICA, TIPO INDUSTRIAL, COM MADRIL DE 5/8" | H | C | 0,54
(LOCACAO)
38633 | FURO PARA TORNEIRA OU OUTROS ACESSORIOS EM BANCADA DE MARMORE/ GRANITO OU | UN | CR | 13,32
OUTRO TIPO DE PEDRA NATURAL
12344 | FUSIVEL DIAZED 20 A TAMANHO DII, CAPACIDADE DE INTERRUPCAO DE 50 KA EM VCA E 8 KA | UN | CR | 2,92
EM VCC, TENSAO NOMIMNAL DE 500 V
12343 | FUSIVEL DIAZED 35 A TAMANHO DIII, CAPACIDADE DE INTERRUPCAO DE 50 KA EM VCA E 8 | UN | CR | 4,53
KA EM VCC, TENSAO NOMIMNAL DE 500 V
3293 | FUSIVEL NH *36* A TAMANHO 00, CAPACIDADE DE INTERRUPCAO DE 120 KA, TENSAO | UN | CR | 16,11
NOMIMNAL DE 500 V
3302 | FUSIVEL NH 100 A TAMANHO 00, CAPACIDADE DE INTERRUPCAO DE 120 KA, TENSAO | UN | CR | 16,55
NOMIMNAL DE 500 V
3297 | FUSIVEL NH 125 A TAMANHO 00, CAPACIDADE DE INTERRUPCAO DE 120 KA, TENSAO | UN | CR | 17,66
NOMIMNAL DE 500 V
3294 | FUSIVEL NH 160 A TAMANHO 00, CAPACIDADE DE INTERRUPCAO DE 120 KA, TENSAO | UN | CR | 17,93
NOMIMNAL DE 500 V
3292 | FUSIVEL NH 20 A TAMANHO 000, CAPACIDADE DE INTERRUPCAO DE 120 KA, TENSAO | UN | C | 16,85
NOMIMNAL DE 500 V
3298 | FUSIVEL NH 200 A TAMANHO 1, CAPACIDADE DE INTERRUPCAO DE 120 KA, TENSAO | UN | CR | 39,49
NOMIMNAL DE 500 V
3301 | FUSIVEL NH 250 A TAMANHO 1, CAPACIDADE DE INTERRUPCAO DE 120 KA, TENSAO | UN | CR | 39,78
NOMIMNAL DE 500 V
3295 | FUSIVEL NH 50 A TAMANHO 00, CAPACIDADE DE INTERRUPCAO DE 120 KA, TENSAO | UN | CR | 15,83
NOMIMNAL DE 500 V
3299 | FUSIVEL NH 63 A TAMANHO 00, CAPACIDADE DE INTERRUPCAO DE 120 KA, TENSAO | UN | CR | 16,02
NOMIMNAL DE 500 V
Obs: dimensões entre asteríscos (*) indicam a aceitação de medidas aproximadas.
| PREÇOS DE INSUMOS |  | Página: | 65 / 132
Indicação da origem do preço:
• C - para preço coletado pelo IBGE
• CR - para preço obtido por meio do coeficiente de representatividade do insumo (ver Manual de Metodologia e
Conceitos);
• AS - para preço atribuído com base no preço do insumo para a localidade de São Paulo.
Mês de Coleta: | 08/2015 Pesquisa: IBGE
| RECIFE | 89,75 |  | 50,08
Localidade: | Encargos Sociais Desonerados(%) Horista: |  | Mensalista:
Código | Descriçao do Insumo | Unid | Origem | Preço
|  |  | de Preço | Mediano (R$)
3296 | FUSIVEL NH 80 A TAMANHO 00, CAPACIDADE DE INTERRUPCAO DE 120 KA, TENSAO | UN | CR | 15,83
NOMIMNAL DE 500 V
11596 | GABIAO TIPO CAIXA MALHA HEXAGONAL 8 X 10 CM (ZN/AL), FIO 2,7 MM, DIMENSOES 2,0 X 1,0 | UN | CR | 212,57
X 0,5 M
34802 | GABIAO MANTA (COLCHAO) MALHA HEXAGONAL 6 X 8 CM (ZN/AL + PVC), DIMENSOES 4,0 X 2,0 | UN | CR | 583,78
X 0,17 M, FIO 2 MM
11588 | GABIAO MANTA (COLCHAO) MALHA HEXAGONAL 6 X 8 CM (ZN/AL + PVC), FIO 2 MM, | UN | CR | 629,81
REVESTIDO COM PVC, DIMENSOES 4,0 X 2,0 X 0,23 M
34383 | GABIAO MANTA (COLCHAO) MALHA HEXAGONAL 6 X 8 CM (ZN/AL + PVC), FIO 2 MM, | UN | CR | 692,83
REVESTIDO COM PVC, DIMENSOES 4,0 X 2,0 X 0,3 M
11591 | GABIAO MANTA (COLCHAO) MALHA HEXAGONAL 6 X 8 CM (ZN/AL), FIO 2,0 MM, DIMENSOES | UN | CR | 613,69
4,0 X 2,0 X 0,23 M
11590 | GABIAO MANTA (COLCHAO) MALHA HEXAGONAL 8 X 10 CM (ZN/AL), FIO 2,0 MM, DIMENSOES | UN | CR | 639,54
4,0 X 2,0 X 0,3 M
3310 | GABIAO MANTA (COLCHAO) MALHA HEXAGONAL 8 X 10 CM (ZN/AL), FIO 2,2 A 2,4 MM, | M3 | CR | 266,47
DIMENSOES 4,0 X 2,0 X 0,3 M
11594 | GABIAO SACO MALHA HEXAGONAL 8 X 10 CM (ZN/AL + PVC), FIO 2,4 MM, DIMENSOES 3,0 X | UN | CR | 200,74
0,65 M
3311 | GABIAO SACO MALHA HEXAGONAL 8 X 10 CM (ZN/AL + PVC), FIO 2,4 MM, H = 0,65 M | M3 | CR | 200,74
11599 | GABIAO SACO MALHA HEXAGONAL 8 X 10 CM (ZN/AL), FIO 2,7 MM, DIMENSOES 4,0 X 0,65 M | UN | CR | 266,96
11593 | GABIAO TIPO CAIXA MALHA HEXAGONAL 8 X 10 CM (ZN/AL + PVC), FIO 2,4 MM, DIMENSOES | UN | CR | 374,26
2,0 X 1,0 X 1,0 M
3314 | GABIAO TIPO CAIXA MALHA HEXAGONAL 8 X 10 CM (ZN/AL + PVC), FIO 2,4 MM, H = 0,50 M | M3 | CR | 267,67
11592 | GABIAO TIPO CAIXA MALHA HEXAGONAL 8 X 10 CM (ZN/AL + PVC), FIO 2,4 MM, DIMENSOES 2,0 | UN | CR | 267,67
X 1,0 X 0,5 M
11597 | GABIAO TIPO CAIXA MALHA HEXAGONAL 8 X 10 CM (ZN/AL), FIO 2,7 MM, DIMENSOES 2,0 X 1,0 | UN | CR | 311,27
X 1,0 M
3309 | GABIAO TIPO CAIXA MALHA HEXAGONAL 8 X 10 CM (ZN/AL), FIO 2,7 MM, H = 0,50 M | M3 | C | 212,57
34800 | GABIAO TIPO CAIXA, MALHA HEXAGONAL 8 X 10 CM (ZN/AL + PVC), FIO 2,4 MM, H = 1,0 M | M3 | CR | 187,13
4315 | GANCHO CHATO EM FERRO GALVANIZADO, L = 110 MM, RECOBRIMENTO = 100MM, SECAO | UN | CR | 1,76
1/8 X 1/2" (3 MM X 12 MM), PARA FIXAR TELHA DE FIBROCIMENTO ONDULADA
402 | GANCHO OLHAL EM ACO GALVANIZADO, ESPESSURA 16MM, ABERTURA 21MM | UN | CR | 15,34
4226 | GAS DE COZINHA - GLP | KG | C | 3,42
4222 | GASOLINA COMUM | L | C | 3,44
34804 | GEOGRELHA TECIDA COM FILAMENTOS DE POLIESTER + PVC, RESISTENCIA LONGITUDINAL: | M2 | CR | 22,59
90 KN/M, RESISTENCIA TRANSVERSAL: 30 KN/M, ALONGAMENTO = 12 POR CENTO,
DIMENSOES 5,15 X 100,0 M
4013 | GEOTEXTIL NAO TECIDO AGULHADO DE FILAMENTOS CONTINUOS 100% POLIESTER RT 09 P/ | M2 | CR | 4,98
DRENAGEM TIPO BIDIM OU EQUIV
4011 | GEOTEXTIL NAO TECIDO AGULHADO DE FILAMENTOS CONTINUOS 100% POLIESTER RT 10 | M2 | CR | 6,58
TIPO BIDIM OU EQUIV
4021 | GEOTEXTIL NAO TECIDO AGULHADO DE FILAMENTOS CONTINUOS 100% POLIESTER RT 14 P/ | M2 | CR | 7,15
DRENAGEM TIPO BIDIM OU EQUIV
4019 | GEOTEXTIL NAO TECIDO AGULHADO DE FILAMENTOS CONTINUOS 100% POLIESTER RT 16 | M2 | CR | 10,04
TIPO BIDIM OU EQUIV
4012 | GEOTEXTIL NAO TECIDO AGULHADO DE FILAMENTOS CONTINUOS 100% POLIESTER RT 21 | M2 | CR | 12,29
TIPO BIDIM OU EQUIV
4020 | GEOTEXTIL NAO TECIDO AGULHADO DE FILAMENTOS CONTINUOS 100% POLIESTER RT 26 | M2 | CR | 15,63
TIPO BIDIM OU EQUIV
4018 | GEOTEXTIL NAO TECIDO AGULHADO DE FILAMENTOS CONTINUOS 100% POLIESTER RT 31 | M2 | CR | 19,10
TIPO BIDIM OU EQUIV
36498 | GERADOR PORTATIL MONOFASICO, POTENCIA 5500 VA, A GASOLINA, POTENCIA DO MOTOR | UN | CR | 3.168,07
13 CV
12872 | GESSEIRO | H | CR | 9,14
3315 | GESSO | KG | CR | 0,22
36870 | GESSO PROJETADO | KG | CR | 0,21
Obs: dimensões entre asteríscos (*) indicam a aceitação de medidas aproximadas.
| PREÇOS DE INSUMOS |  | Página: | 66 / 132
Indicação da origem do preço:
• C - para preço coletado pelo IBGE
• CR - para preço obtido por meio do coeficiente de representatividade do insumo (ver Manual de Metodologia e
Conceitos);
• AS - para preço atribuído com base no preço do insumo para a localidade de São Paulo.
Mês de Coleta: | 08/2015 Pesquisa: IBGE
| RECIFE | 89,75 |  | 50,08
Localidade: | Encargos Sociais Desonerados(%) Horista: |  | Mensalista:
Código | Descriçao do Insumo | Unid | Origem | Preço
|  |  | de Preço | Mediano (R$)
12297 | GLOBO ESFERICO DE PLASTICO TAMANHO MEDIO | UN | CR | 13,35
12299 | GLOBO ESFERICO DE VIDRO LISO TAMANHO GRANDE | UN | CR | 37,08
12298 | GLOBO ESFERICO DE VIDRO LISO TAMANHO MEDIO | UN | CR | 14,14
5092 | GONZO FERRO CROMADO EMBUTIR 1/2" P/ JANELA PIVOTANTE (CAPELINHA) | PAR | CR | 9,68
11462 | GONZO SOBREPOR LATAO P/ JANELA PIVOTANTE (CAPELINHA) | PAR | CR | 15,31
36529 | GRADE DE DISCOS CONTROLE REMOTO REBOCAVEL, COM 24 DISCOS 24" X 6 MM COM | UN | CR | 26.466,83
PNEUS PARA TRANSPORTE
36528 | GRADE DE DISCOS HIDRÁULICA COM 20 DISCOS DE 24" X 6 MM | UN | CR | 15.033,16
3318 | GRADE DE DISCOS MECANICA 20X24" COM 20 DISCOS 24" X 6MM COM PNEUS PARA | UN | C | 20.750,00
TRANSPORTE
3324 | GRAMA BATATAIS EM PLACAS, SEM PLANTIO | M2 | CR | 7,14
3322 | GRAMA ESMERALDA EM PLACAS, SEM PLANTIO | M2 | C | 10,00
3323 | GRAMA SAO CARLOS OU CURITIBANA EM PLACAS, SEM PLANTIO | M2 | CR | 10,00
11837 | GRAMPO LINHA VIVA DE LATAO ESTANHADO, DIAMETRO DO CONDUTOR PRINCIPAL DE 10 A | UN | CR | 36,12
120 MM2, DIAMETRO DA DERIVACAO DE 10 A 70 MM2
38055 | GRAMPO METALICO TIPO OLHAL PARA HASTE DE ATERRAMENTO DE 1/2'', CONDUTOR DE | UN | CR | 3,27
*10* A 50 MM2
415 | GRAMPO METALICO TIPO OLHAL PARA HASTE DE ATERRAMENTO DE 1'', CONDUTOR DE *10* | UN | CR | 14,81
A 50 MM2
416 | GRAMPO METALICO TIPO OLHAL PARA HASTE DE ATERRAMENTO DE 3/4'', CONDUTOR DE | UN | CR | 5,42
*10* A 50 MM2
425 | GRAMPO METALICO TIPO OLHAL PARA HASTE DE ATERRAMENTO DE 5/8'', CONDUTOR DE | UN | CR | 3,36
*10* A 50 MM2
426 | GRAMPO METALICO TIPO U PARA HASTE DE ATERRAMENTO DE ATE 3/4'', CONDUTOR DE 10 A | UN | CR | 18,51
25 MM2
38056 | GRAMPO METALICO TIPO U PARA HASTE DE ATERRAMENTO DE ATE 5/8'', CONDUTOR DE 10 A | UN | CR | 18,07
25 MM2
1564 | GRAMPO PARALELO METALICO PARA CABO DE 6 A 50 MM2, COM 2 PARAFUSOS | UN | CR | 6,90
5076 | GRAMPO POLIDO P/ FIXACAO CERCA DE ARAME FARPADO | KG | CR | 9,95
5077 | GRAMPO POLIDO P/ FIXACAO CERCA DE ARAME GALVANIZADO | KG | CR | 9,29
11032 | GRAMPO U DE 5/8 " N8 EM FERRO GALVANIZADO | UN | CR | 9,94
36787 | GRANALHA DE ACO, ANGULAR (GRIT), PARA JATEAMENTO, PENEIRA 0,35 A 0,117 MM (SAE | SC25KG | AS | 80,78
G80)
36786 | GRANALHA DE ACO, ANGULAR (GRIT), PARA JATEAMENTO, PENEIRA 0,84 A 0,42 MM (SAE | SC25KG | AS | 80,78
G40)
36785 | GRANALHA DE ACO, ANGULAR (GRIT), PARA JATEAMENTO, PENEIRA 1,41 A 1,19 MM (SAE | SC25KG | AS | 70,19
G16)
36782 | GRANALHA DE ACO, ESFERICA (SHOT), PARA JATEAMENTO, PENEIRA 0,59 A 0,42MM (SAE | SC25KG | AS | 83,79
S170)
36784 | GRANALHA DE ACO, ESFERICA (SHOT), PARA JATEAMENTO, PENEIRA 0,84 A 0,71 MM (SAE | SC25KG | AS | 80,78
S280)
25930 | GRANALHA DE ACO, ESFERICA (SHOT), PARA JATEAMENTO, PENEIRA 1,19 A 1,00 MM (SAE | SC25KG | AS | 94,38
S390)
4824 | GRANILHA/ GRANA/ PEDRISCO OU AGREGADO EM MARMORE/ GRANITO/ QUARTZO E | KG | CR | 0,35
CALCARIO, PRETO, CINZA, PALHA OU BRANCO
10840 | GRANITO AMENDOA E = 2 CM ,POLIDO E LUSTRADO, PARA PISO | M2 | C | 320,00
11795 | GRANITO CINZA POLIDO P/BANCADA E=2,5 CM | M2 | CR | 342,58
10841 | GRANITO CINZA POLIDO PARA PISO E = 2 CM | M2 | CR | 262,02
10842 | GRANITO PRETO TIJUCA E = 2 CM PARA PISO | M2 | CR | 367,05
134 | GRAUTE CIMENTICIO PARA USO GERAL | KG | CR | 1,36
4229 | GRAXA LUBRIFICANTE | KG | CR | 19,08
37402 | GRELHA DE CONCRETO DE PRE-MOLDADA *15 X 75 X 52* CM (A X C X L) | UN | CR | 51,90
11244 | GRELHA FOFO ARTICULADA C/ REQUADRO P/ CAIXA RALO 290 X 870MM 135KG CARGA MAX | UN | CR | 773,33
1.000KG P/ CAPTACAO AGUA PLUVIAL
Obs: dimensões entre asteríscos (*) indicam a aceitação de medidas aproximadas.
| PREÇOS DE INSUMOS |  | Página: | 67 / 132
Indicação da origem do preço:
• C - para preço coletado pelo IBGE
• CR - para preço obtido por meio do coeficiente de representatividade do insumo (ver Manual de Metodologia e
Conceitos);
• AS - para preço atribuído com base no preço do insumo para a localidade de São Paulo.
Mês de Coleta: | 08/2015 Pesquisa: IBGE
| RECIFE | 89,75 |  | 50,08
Localidade: | Encargos Sociais Desonerados(%) Horista: |  | Mensalista:
Código | Descriçao do Insumo | Unid | Origem | Preço
|  |  | de Preço | Mediano (R$)
11245 | GRELHA FOFO C/ REQUADRO P/ CAIXA RALO 290 X 870MM 135KG CARGA MAX 10.000KG P/ | UN | CR | 759,64
CAPTACAO AGUA PLUVIAL
11235 | GRELHA FOFO P/ CANALETA 15 X 150 X 1000MM P/ GARAGEM E ESTACIONAMENTO | UN | CR | 64,97
11236 | GRELHA FOFO P/ CANALETA 15 X 200 X 1000MM P/ GARAGEM E ESTACIONAMENTO | UN | CR | 85,76
11731 | GRELHA PVC BRANCA QUADRADA, 150 X 150 MM | UN | CR | 4,07
11732 | GRELHA PVC CROMADA REDONDA, 150 MM | UN | CR | 20,71
36494 | GRUA ASCENCIONAL, LANCA DE 30 M, CAPACIDADE DE 1,0 T A 30 M, ALTURA ATE 39 M | UN | CR | 301.973,12
36493 | GRUA ASCENCIONAL, LANCA DE 42 M, CAPACIDADE DE 1,5 T A 30 M, ALTURA ATE 39 M | UN | CR | 342.123,28
36492 | GRUA ASCENCIONAL, LANCA DE 50 M, CAPACIDADE DE 2,33 T A 30 M, ALTURA ATE 48 M | UN | CR | 635.535,31
13333 | GRUPO DE SOLDAGEM C/ GERADOR A DIESEL 60 CV PARA SOLDA ELETRICA, SOBRE 04 | UN | CR | 87.731,37
RODAS, COM MOTOR 4 CILINDROS
13533 | GRUPO DE SOLDAGEM COM GERADOR A DIESEL 30 CV, PARA SOLDA ELETRICA, SOBRE | UN | CR | 78.422,10
DUAS RODAS
3331 | GRUPO DE SOLDAGEN C/ GERADOR A DIESEL 33HP P/ SOLDA ELETRICA, SOBRE RODAS, | H | AS | 9,99
TIPO BAMBOZZI MOD. 0-375 A
3346 | GRUPO GERADOR *80 A 125* KVA, MOTOR DIESEL, REBOCAVEL, ACIONAMENTO MANUAL | H | C | 12,06
(LOCACAO)
36499 | GRUPO GERADOR A GASOLINA, POTENCIA NOMINAL 2,2 KW, TENSAO DE SAIDA 110/220 V, | UN | CR | 1.710,76
MOTOR POTENCIA 6,5 HP
3348 | GRUPO GERADOR ACIMA DE * 125 ATE 180 KVA * DIESEL, REBOCAVEL, ACIONAMENTO | H | CR | 13,78
MANUAL
3345 | GRUPO GERADOR ACIMA DE * 20 ATE 80KVA * DIESEL, REBOCAVEL, ACIONAMENTO MANUAL | H | CR | 9,30
3339 | GRUPO GERADOR ACIMA DE * 5 ATE 20KVA*, DIESEL, REBOCAVEL, ACIONAMENTO MANUAL | H | CR | 3,77
13758 | GRUPO GERADOR ACIMA DE 180 ATE 220 KVA, DIESEL REBOCAVEL, ACIONAMENTO MANUAL | MES | CR | 3.189,74
13757 | GRUPO GERADOR ACIMA DE 220 ATE 330 KVA, DIESEL REBOCAVEL, ACIONAMENTO MANUAL | MES | CR | 4.134,85
25987 | GRUPO GERADOR ESTACIONARIO SILENCIADO, POTENCIA 50 KVA, MOTOR DIESEL | UN | CR | 38.413,67
25019 | GRUPO GERADOR ESTACIONARIO, MOTOR DIESEL POTENCIA 170 KVA | UN | CR | 65.845,32
36501 | GRUPO GERADOR ESTACIONARIO, POTENCIA 150 KVA, MOTOR DIESEL | UN | CR | 58.625,03
14254 | GRUPO GERADOR ESTACIONARIO, POTENCIA 90 KVA, MOTOR DIESEL, 1800 RPM, 60 HZ | UN | C | 46.000,00
25986 | GRUPO GERADOR ESTACIONARIO, SILENCIADO, POTENCIA 180 KVA, MOTOR DIESEL | UN | CR | 70.478,51
3352 | GRUPO GERADOR PORTATIL ATE * 5 KVA * C/ MOTOR A DIESEL OU GASOLINA | H | CR | 2,55
36500 | GRUPO GERADOR REBOCAVEL, POTENCIA *66* KVA, MOTOR A DIESEL | UN | CR | 41.428,70
20017 | GUARNICAO/ ALIZAR/ VISTA MACICA, E= *1* CM, L= *4,5* CM, EM CEDRINHO/ ANGELIM | M | CR | 2,72
COMERCIAL/ EUCALIPTO/ CURUPIXA/ PEROBA/ CUMARU OU EQUIVALENTE DA REGIAO
20007 | GUARNICAO/ ALIZAR/ VISTA MACICA, E= *1* CM, L= *4,5* CM, EM PINUS/ TAUARI/ VIROLA OU | M | CR | 2,09
EQUIVALENTE DA REGIAO
11559 | GUIA LATAO CROMADO 3/4'' P/ PORTA/JAN CORRER | UN | CR | 6,21
36497 | GUINCHO DE ALAVANCA MANUAL, CAPACIDADE 3,2 T COM 20 M DE CABO DE ACO DIAMETRO | UN | CR | 2.560,40
16,3 MM
36487 | GUINCHO ELETRICO DE COLUNA, CAPACIDADE 400 KG, COM MOTO FREIO, MOTOR | UN | CR | 4.458,05
TRIFASICO DE 1,25 CV
7373 | GUINCHO MANUAL DE ARRASTE CAP. * 3T * C/ 20M DE CABO DE ACO, TIPO TIRFOR OU EQUIV | H | AS | 1,01
7370 | GUINCHO MANUAL DE ARRASTE CAPACIDADE DE 2 T COM 20 M DE CABO DE AÇO - | H | AS | 0,95
(LOCAÇÃO)
3356 | GUINCHO TIPO MUNCK CAP * 6T * MONTADO EM CAMINHAO CARROCERIA, OU EQUIV | H | CR | 99,00
3372 | GUINDASTE ALTOPROPELIDO SOBRE PNEUS, COM LANCA TELESCOPICA, CAPACIDADE DE | H | C | 108,00
*10* T (LOCACAO COM OPERADOR, COMBUSTIVEL E MANUTENCAO)
3367 | GUINDASTE AUTO-PROPELIDO, SOBRE PNEUS, C/ LANCA TELESCOPICA CAP * 15T * (INCL | H | CR | 127,28
MANUTENCAO/OPERACAO)
10807 | GUINDASTE AUTO-PROPELIDO, SOBRE PNEUS, C/ LANCA TELESCOPICA CAP * 35T * (INCL | H | CR | 202,50
MANUTENCAO/OPERACAO)
25952 | GUINDASTE HIDRAULICO AUTROPELIDO, COM LANCA TELESCOPICA 28,80 M, CAPACIDADE | UN | CR | 528.046,43
MAXIMA 30 T, POTENCIA 97 KW, TRACAO 4 X 4
Obs: dimensões entre asteríscos (*) indicam a aceitação de medidas aproximadas.
| PREÇOS DE INSUMOS |  | Página: | 68 / 132
Indicação da origem do preço:
• C - para preço coletado pelo IBGE
• CR - para preço obtido por meio do coeficiente de representatividade do insumo (ver Manual de Metodologia e
Conceitos);
• AS - para preço atribuído com base no preço do insumo para a localidade de São Paulo.
Mês de Coleta: | 08/2015 Pesquisa: IBGE
| RECIFE | 89,75 |  | 50,08
Localidade: | Encargos Sociais Desonerados(%) Horista: |  | Mensalista:
Código | Descriçao do Insumo | Unid | Origem | Preço
|  |  | de Preço | Mediano (R$)
25954 | GUINDASTE HIDRAULICO AUTROPELIDO, COM LANCA TELESCOPICA 40 M, CAPACIDADE | UN | CR | 1.015.473,90
MAXIMA 60 T, POTENCIA 260 KW, TRACAO 6 X 6
25953 | GUINDASTE HIDRAULICO AUTROPELIDO, COM LANCA TELESCOPICA 50 M, CAPACIDADE | UN | CR | 1.726.305,63
MAXIMA 100 T, POTENCIA 350 KW, TRACAO 10 X 6
3357 | GUINDASTE TIPO MUNCK CAP * 2T * MONTADO EM CAMINHAO CARROCERIA OU EQUIV | H | CR | 70,71
3366 | GUINDASTE TIPO MUNCK CAP * 5T * MONTADO EM CAMINHAO CARROCERIA ( LOCAÇÃO COM | H | C | 99,00
OPERADOR,COMBUSTIVEL E MANUTENÇÃO).
3359 | GUINDASTE TIPO MUNCK CAP * 8T * MONTADO EM CAMINHAO CARROCERIA OU EQUIV | H | CR | 113,14
37776 | GUINDAUTO HIDRAULICO, CAPACIDADE MAXIMA DE CARGA 10000 KG, MOMENTO MAXIMO DE | UN | CR | 105.800,47
CARGA 23 TM , ALCANCE MAXIMO HORIZONTAL 11,80 M, PARA MONTAGEM SOBRE CHASSI
DE CAMINHAO PBT MINIMO 15000 KG (INCLUI MONTAGEM, NAO INC
37775 | GUINDAUTO HIDRAULICO, CAPACIDADE MAXIMA DE CARGA 14340 KG, MOMENTO MAXIMO DE | UN | CR | 166.643,75
CARGA 42,3 TM, ALCANCE MAXIMO HORIZONTAL 16,80 M, PARA MONTAGEM SOBRE CHASSI
DE CAMINHAO PBT MINIMO 23000 KG (INCLUI MONTAGEM, NAO IN
36491 | GUINDAUTO HIDRAULICO, CAPACIDADE MAXIMA DE CARGA 30000 KG, MOMENTO MAXIMO DE | UN | CR | 617.131,25
CARGA 92,2 TM , ALCANCE MAXIMO HORIZONTAL 22,00 M, PARA MONTAGEM SOBRE CHASSI
DE CAMINHAO PBT MINIMO 30000 KG (INCLUI MONTAGEM, NAO
10712 | GUINDAUTO HIDRAULICO, CAPACIDADE MAXIMA DE CARGA 3300 KG, MOMENTO MAXIMO DE | UN | CR | 41.660,93
CARGA 5,8 TM , ALCANCE MAXIMO HORIZONTAL 7,60 M, PARA MONTAGEM SOBRE CHASSI
DE CAMINHAO PBT MINIMO 8000 KG (INCLUI MONTAGEM, NAO INCL
3363 | GUINDAUTO HIDRAULICO, CAPACIDADE MAXIMA DE CARGA 6200 KG, MOMENTO MAXIMO DE | UN | C | 58.600,00
CARGA 11,7 TM , ALCANCE MAXIMO HORIZONTAL 9,70 M, PARA MONTAGEM SOBRE CHASSI
DE CAMINHAO PBT MINIMO 13000 KG (INCLUI MONTAGEM, NAO IN
3365 | GUINDAUTO HIDRAULICO, CAPACIDADE MAXIMA DE CARGA 8500 KG, MOMENTO MAXIMO DE | UN | CR | 136.977,50
CARGA 30,4 TM , ALCANCE MAXIMO HORIZONTAL 14,30 M, PARA MONTAGEM SOBRE CHASSI
DE CAMINHAO PBT MINIMO 23000 KG (INCLUI MONTAGEM, NAO I
7569 | HASTE ANCORA EM ACO GALVANIZADO, DIMENSOES 16 MM X 2000 MM | UN | CR | 71,67
34349 | HASTE DE ACO GALVANIZADO PARA FIXACAO DE CONCERTINA 2 "/3 M | UN | CR | 8,70
3383 | HASTE DE ATERRAMENTO EM ACO COM 2,40 M DE COMPRIMENTO E DN = 5/8", REVESTIDA | UN | CR | 27,23
COM BAIXA CAMADA DE COBRE, SEM CONECTOR
38057 | HASTE DE ATERRAMENTO EM ACO COM 3,00 M DE COMPRIMENTO E DN = 1/2", REVESTIDA | UN | CR | 39,17
COM BAIXA CAMADA DE COBRE, COM CONECTOR TIPO GRAMPO
3373 | HASTE DE ATERRAMENTO EM ACO COM 3,00 M DE COMPRIMENTO E DN = 1/2", REVESTIDA | UN | CR | 31,08
COM BAIXA CAMADA DE COBRE, SEM CONECTOR
38059 | HASTE DE ATERRAMENTO EM ACO COM 3,00 M DE COMPRIMENTO E DN = 1", REVESTIDA | UN | CR | 194,29
COM BAIXA CAMADA DE COBRE, COM CONECTOR TIPO GRAMPO
38058 | HASTE DE ATERRAMENTO EM ACO COM 3,00 M DE COMPRIMENTO E DN = 1", REVESTIDA | UN | CR | 168,73
COM BAIXA CAMADA DE COBRE, SEM CONECTOR
3376 | HASTE DE ATERRAMENTO EM ACO COM 3,00 M DE COMPRIMENTO E DN = 3/4", REVESTIDA | UN | CR | 53,03
COM BAIXA CAMADA DE COBRE, COM CONECTOR TIPO GRAMPO
3378 | HASTE DE ATERRAMENTO EM ACO COM 3,00 M DE COMPRIMENTO E DN = 3/4", REVESTIDA | UN | CR | 52,42
COM BAIXA CAMADA DE COBRE, SEM CONECTOR
3380 | HASTE DE ATERRAMENTO EM ACO COM 3,00 M DE COMPRIMENTO E DN = 5/8", REVESTIDA | UN | C | 36,70
COM BAIXA CAMADA DE COBRE, COM CONECTOR TIPO GRAMPO
3379 | HASTE DE ATERRAMENTO EM ACO COM 3,00 M DE COMPRIMENTO E DN = 5/8", REVESTIDA | UN | CR | 35,43
COM BAIXA CAMADA DE COBRE, SEM CONECTOR
11991 | HASTE DE ATERRAMENTO EM ACO GALVANIZADO TIPO CANTONEIRA COM 2,00 M DE | UN | CR | 41,14
COMPRIMENTO, 25 X 25 MM E CHAPA DE 3/16"
20062 | HASTE METALICA PARA FIXACAO DE CALHA PLUVIAL, ZINCADA, DOBRADA 90 GRAUS | UN | CR | 10,78
11029 | HASTE RETA PARA GANCHO DE FERRO GALVANIZADO, COM ROSCA 1/4 " X 30 CM PARA | CJ | CR | 1,52
FIXACAO DE TELHA METALICA, INCLUI PORCA E ARRUELAS DE VEDACAO
4316 | HASTE RETA PARA GANCHO DE FERRO GALVANIZADO, COM ROSCA 1/4 " X 40 CM PARA | UN | CR | 1,54
FIXACAO DE TELHA DE FIBROCIMENTO, INCLUI PORCA SEXTAVADA DE ZINCO
4313 | HASTE RETA PARA GANCHO DE FERRO GALVANIZADO, COM ROSCA 5/16" X 35 CM PARA | CJ | CR | 2,21
FIXACAO DE TELHA DE FIBROCIMENTO, INCLUI PORCA E ARRUELAS DE VEDACAO
4317 | HASTE RETA PARA GANCHO DE FERRO GALVANIZADO, COM ROSCA 5/16" X 40 CM PARA | UN | CR | 2,51
FIXACAO DE TELHA DE FIBROCIMENTO, INCLUI PORCA SEXTAVADA DE ZINCO
4314 | HASTE RETA PARA GANCHO DE FERRO GALVANIZADO, COM ROSCA 5/16" X 45 CM PARA | CJ | CR | 2,94
FIXACAO DE TELHA DE FIBROCIMENTO, INCLUI PORCA E ARRUELAS DE VEDACAO
Obs: dimensões entre asteríscos (*) indicam a aceitação de medidas aproximadas.
| PREÇOS DE INSUMOS |  | Página: | 69 / 132
Indicação da origem do preço:
• C - para preço coletado pelo IBGE
• CR - para preço obtido por meio do coeficiente de representatividade do insumo (ver Manual de Metodologia e
Conceitos);
• AS - para preço atribuído com base no preço do insumo para a localidade de São Paulo.
Mês de Coleta: | 08/2015 Pesquisa: IBGE
| RECIFE | 89,75 |  | 50,08
Localidade: | Encargos Sociais Desonerados(%) Horista: |  | Mensalista:
Código | Descriçao do Insumo | Unid | Origem | Preço
|  |  | de Preço | Mediano (R$)
10815 | HERBICIDA ROUND UP | L | CR | 21,99
10816 | HERBICIDA SELETIVO TORDON 2,4D DOWAGROSCIENCES | L | CR | 45,00
10561 | HEXAMETAFOSFATO DE SODIO | KG | CR | 5,29
10921 | HIDRANTE DE COLUNA COMPLETO, EM FERRO FUNDIDO, DN = 100 MM, COM REGISTRO, | UN | C | 4.371,05
CUNHA DE BORRACHA, CURVA DESSIMETRICA, EXTREMIDADE E TAMPAS (INCLUI KIT
FIXACAO)
10922 | HIDRANTE DE COLUNA COMPLETO, EM FERRO FUNDIDO, DN = 75 MM, COM REGISTRO, | UN | CR | 3.959,18
CUNHA DE BORRACHA, CURVA DESSIMETRICA, EXTREMIDADE E TAMPAS (INCLUI KIT
FIXACAO)
10923 | HIDRANTE SUBTERRANEO, EM FERRO FUNDIDO, COM CURVA CURTA E CAIXA, DN 75 MM | UN | CR | 2.340,05
10924 | HIDRANTE SUBTERRANEO, EM FERRO FUNDIDO, COM CURVA LONGA E CAIXA, DN 75 MM | UN | CR | 2.464,52
37772 | HIDROJATEADORA PARA DESOBSTRUCAO DE REDES E GALERIAS, TANQUE 7000 L, BOMBA | UN | AS | 75.576,00
TRIPLEX 120 KGF/CM2 128 L/MIN (INCLUI MONTAGEM, NAO INCLUI CAMINHAO)
37771 | HIDROJATEADORA PARA DESOBSTRUCAO DE REDES E GALERIAS, TANQUE 7000 L, BOMBA | UN | AS | 80.400,83
TRIPLEX 140 KGF/CM2 260 L/MIN ALIMENTADA POR MOTOR INDEPENDENTE A DIESEL
POTENCIA 125 CV (INCLUI MONTAGEM, NAO INCLUI CAMINHAO)
12776 | HIDROMETRO W 12,5 L/S=45 M3/H | UN | CR | 1.654,91
12777 | HIDROMETRO W 20,8 L/S=75 M3/H | UN | CR | 2.171,80
12778 | HIDROMETRO W 3,3 L/S=12 M3/H | UN | CR | 1.455,84
12769 | HIDROMETRO 1,5 M3/H | UN | C | 88,00
12770 | HIDROMETRO 10,0 M3/H DN 1" | UN | CR | 375,92
12771 | HIDROMETRO 2,0 M3/H | UN | CR | 109,35
12772 | HIDROMETRO 20,0 M3/H DN 1 1/2" | UN | CR | 570,37
12773 | HIDROMETRO 3,0 M3/H DN 1/2" MONOJATO | UN | CR | 92,27
12774 | HIDROMETRO 5 M3/H DN 3/4" | UN | CR | 122,61
12775 | HIDROMETRO 7,0 M3 | UN | CR | 337,71
3391 | IGNITOR PARA LAMPADA DE VAPOR DE SODIO / VAPOR METALICO ATE 2000 W, TENSAO DE | UN | CR | 46,26
PULSO ENTRE 600 A 750 V
3389 | IGNITOR PARA LAMPADA DE VAPOR DE SODIO / VAPOR METALICO ATE 400 W, TENSAO DE | UN | C | 24,00
PULSO ENTRE 3000 A 4500 V
3390 | IGNITOR PARA LAMPADA DE VAPOR DE SODIO / VAPOR METALICO ATE 400 W, TENSAO DE | UN | CR | 27,01
PULSO ENTRE 580 A 750 V
12873 | IMPERMEABILIZADOR | H | CR | 10,91
1371 | IMPERMEABILIZANTE A BASE DE CIMENTO CRISTALIZANTE EM PO, MONOCOMPONENTE | KG | C | 1,92
140 | IMPERMEABILIZANTE FLEXIVEL BRANCO DE BASE ACRILICA PARA COBERTURAS | KG | CR | 13,50
151 | IMPERMEABILIZANTE INCOLOR PARA TRATAMENTO DE FACHADAS E TELHAS, BASE | L | CR | 16,97
SILICONE
7340 | IMUNIZANTE PARA MADEIRA INCOLOR | L | CR | 26,32
10817 | INSETICIDA RESIDUAL DIMECRON 500 DA CIBA | L | CR | 18,99
12122 | INTERRUPTOR BIPOLAR (TECLA DUPLA) EMBUTIR 20A/250V C/ PLACA, TIPO SILENTOQUE PIAL | UN | CR | 28,60
OU EQUIV
12127 | INTERRUPTOR INTERMEDIARIO (TECLA DUPLA) EMBUTIR 10A/250V C/ PLACA, TIPO | UN | CR | 26,61
SILENTOQUE PIAL OU EQUIV
12113 | INTERRUPTOR PULSADOR P/ CAMPAINHA EMBUTIR 2A/250V C/ PLACA, TIPO SILENTOQUE | UN | CR | 9,22
PIAL OU EQUIV
12128 | INTERRUPTOR SOBREPOR 1 TECLA SIMPLES, TIPO SILENTOQUE PIAL OU EQUIV | UN | CR | 5,86
12129 | INTERRUPTOR SOBREPOR 2 TECLAS SIMPLES, TIPO SILENTOQUE PIAL OU EQUIV | UN | CR | 10,51
38412 | INVERSOR DE SOLDA MONOFASICO DE 160 A, POTENCIA DE 5400 W, TENSAO DE 220 V, | UN | AS | 724,22
TURBO VENTILADO, PROTECAO POR FUSIVEL TERMICO, PARA ELETRODOS DE 2,0 A 4,0 MM
3405 | ISOLADOR DE PORCELANA SUSPENSO, DISCO TIPO GARFO OLHAL, DIAMETRO DE 152 MM, | UN | CR | 106,99
PARA TENSAO DE *15* KV
3394 | ISOLADOR DE PORCELANA, TIPO BUCHA, PARA TENSAO DE *15* KV | UN | CR | 564,79
3393 | ISOLADOR DE PORCELANA, TIPO BUCHA, PARA TENSAO DE *35* KV | UN | CR | 961,61
Obs: dimensões entre asteríscos (*) indicam a aceitação de medidas aproximadas.
| PREÇOS DE INSUMOS |  | Página: | 70 / 132
Indicação da origem do preço:
• C - para preço coletado pelo IBGE
• CR - para preço obtido por meio do coeficiente de representatividade do insumo (ver Manual de Metodologia e
Conceitos);
• AS - para preço atribuído com base no preço do insumo para a localidade de São Paulo.
Mês de Coleta: | 08/2015 Pesquisa: IBGE
| RECIFE | 89,75 |  | 50,08
Localidade: | Encargos Sociais Desonerados(%) Horista: |  | Mensalista:
Código | Descriçao do Insumo | Unid | Origem | Preço
|  |  | de Preço | Mediano (R$)
3406 | ISOLADOR DE PORCELANA, TIPO PINO MONOCORPO, PARA TENSAO DE *15* KV | UN | C | 32,75
3395 | ISOLADOR DE PORCELANA, TIPO PINO MONOCORPO, PARA TENSAO DE *35* KV | UN | CR | 138,15
3398 | ISOLADOR DE PORCELANA, TIPO ROLDANA, DIMENSOES DE *72* X *72* MM, PARA USO EM | UN | CR | 6,56
BAIXA TENSAO
11615 | ISOPOR E = 1CM - PLACA 100X50CM P/ JUNTA DILATACAO | M2 | CR | 3,00
3409 | ISOPOR E = 5CM | M2 | CR | 15,00
34362 | JANELA ALUMÍNIO DE CORRER 1,20 X 1,20 (AXL) M COM 2 FOLHAS DE VIDRO INCLUSO | UN | CR | 611,37
GUARNIÇÃO
34363 | JANELA ALUMÍNIO DE CORRER 1,20 X 1,50 M (AXL) COM 2 FOLHAS DE VIDRO INCLUSO | UN | CR | 722,52
GUARNIÇÃO
34364 | JANELA ALUMIINIO DE CORRER 1,20 X 1,50 M (AXL) COM 4 FOLHAS DE VIDRO INCLUSO | UN | CR | 722,52
GUARNICAO
601 | JANELA ALUMINIO MAXIM AR, SERIE 25, 90 X 110CM (INCLUSO GUARNIÇÃO E VIDRO | M2 | CR | 426,64
FANTASIA)
34379 | JANELA ALUMINIO BASCULANTE 100 X 100 CM (AXL) | UN | CR | 405,76
34378 | JANELA ALUMINIO BASCULANTE 100 X 80 CM (AXL) | UN | CR | 342,44
34377 | JANELA ALUMINIO BASCULANTE 80 X 60 CM (AXL) | UN | CR | 233,88
34367 | JANELA ALUMINIO DE CORRER 1,00 X 1,50 M (AXL) COM 2 FOLHAS DE VIDRO INCLUSO | UN | CR | 605,81
GUARNICAO
34369 | JANELA ALUMINIO DE CORRER 1,00 X 2,00 M (AXL) COM 4 FOLHAS DE VIDRO INCLUSO | UN | CR | 778,10
GUARNICAO
34370 | JANELA ALUMINIO DE CORRER 1,20 X 1,20 (AXL) M COM 3 FOLHAS (2 VENEZIANAS E 1 VIDRO) | UN | CR | 917,05
INCLUSO GUARNICAO
34371 | JANELA ALUMINIO DE CORRER 1,20 X 1,50 (AXL) M COM 3 FOLHAS (2 VENEZIANAS E 1 VIDRO) | UN | CR | 1.042,08
INCLUSO GUARNICAO
34372 | JANELA ALUMINIO DE CORRER 1,20 X 1,50 (AXL) M COM 6 FOLHAS (4 VENEZIANAS E 2 | UN | CR | 1.118,71
VIDROS) INCLUSO GUARNICAO
34373 | JANELA ALUMINIO DE CORRER 1,20 X 2,00 (AXL) M COM 6 FOLHAS (4 VENEZIANAS E 2 | UN | CR | 1.331,33
VIDROS) INCLUSO GUARNICAO
34365 | JANELA ALUMINIO DE CORRER 1,20 X 2,00 M (AXL) COM 4 FOLHAS DE VIDRO INCLUSO | UN | CR | 853,80
GUARNICAO
34381 | JANELA ALUMINIO MAXIM AR 80 X 60 CM (AXL) (INCLUSO GUARNICAO E VIDRO) | UN | CR | 293,45
11183 | JANELA BASCULANTE, ACO, COM BATENTE/REQUADRO, 100 X 100 CM | UN | AS | 273,30
11190 | JANELA BASCULANTE, ACO, COM BATENTE/REQUADRO, 60 X 60 CM | UN | AS | 126,78
616 | JANELA BASCULANTE, ACO, COM BATENTE/REQUADRO, 60 X 80 CM | UN | AS | 149,10
615 | JANELA BASCULANTE, ACO, COM BATENTE/REQUADRO, 60 X 80 CM. | M2 | AS | 310,63
11231 | JANELA BASCULANTE, ACO, COM BATENTE/REQUADRO, 80 X 80 CM | M2 | AS | 364,48
11192 | JANELA BASCULANTE, ACO, COM BATENTE/REQUADRO, 80 X 80 CM. | UN | AS | 233,26
11226 | JANELA CHAPA DOBRADA ACO GALVANIZADO A FOGO, DE CORRER, 4 FLS, SEM DIVISAO | UN | AS | 356,26
HORIZONTAL P/ VIDRO, DE 150 X 120 CM (3/4" X 1/8")
3428 | JANELA DE ABRIR, TIPO VENEZIANA, EM MADEIRA DE 1A. QUALIDADE (SEM VIDRO) | M2 | C | 312,00
597 | JANELA DE CORRER EM ALUMÍNIO, SÉRIE 25, SEM BANDEIRA, COM 4 FOLHAS PARA VIDRO, | M2 | C | 423,16
(DUAS FIXAS E DUAS MÓVEIS) 1,60 X 1,10 M (INCLUSO GUARNIÇÃO E VIDRO LISO INCOLOR)
11199 | JANELA DE CORRER, ACO, BATENTE/REQUADRO DE 6 A 14 CM, COM DIVISAO HORIZ , PINT | UN | AS | 700,18
ANTICORROSIVA, SEM VIDRO, BANDEIRA COM BASCULA, 4 FLS, 120 X 150 CM (A X L)
34801 | JANELA DE CORRER, ACO, BATENTE/REQUADRO DE 6 A 14 CM, QUADRICULADA, PINT | UN | AS | 878,33
ANTICORROSIVA, SEM VIDRO, BANDEIRA COM BASCULA, 4 FLS, 120 X 150 CM (A X L)
34799 | JANELA DE CORRER, ACO, BATENTE/REQUADRO DE 6 A 14 CM, QUADRICULADA, PINT | UN | AS | 1.083,16
ANTICORROSIVA, SEM VIDRO, BANDEIRA COM BASCULA, 4 FLS, 120 X 200 CM (A X L)
622 | JANELA DE CORRER, ACO, BATENTE/REQUADRO DE 6 A 14 CM, QUADRICULADA, PINT | UN | AS | 487,64
ANTICORROSIVA, SEM VIDRO, SEM BANDEIRA, 4 FLS, 100 X 120 CM (A X L)
34805 | JANELA DE CORRER, ACO, BATENTE/REQUADRO DE 6 A 14 CM, QUADRICULADA, PINT | M2 | AS | 364,96
ANTICORROSIVA, SEM VIDRO, SEM BANDEIRA, 4 FLS, 120 X 150 CM (A X L)
34803 | JANELA DE CORRER, ACO, BATENTE/REQUADRO DE 6 A 14 CM, QUADRICULADA, PINT | UN | AS | 441,32
ANTICORROSIVA, SEM VIDRO, SEM BANDEIRA, 4 FLS, 120 X 200 CM (A X L)
Obs: dimensões entre asteríscos (*) indicam a aceitação de medidas aproximadas.
| PREÇOS DE INSUMOS |  | Página: | 71 / 132
Indicação da origem do preço:
• C - para preço coletado pelo IBGE
• CR - para preço obtido por meio do coeficiente de representatividade do insumo (ver Manual de Metodologia e
Conceitos);
• AS - para preço atribuído com base no preço do insumo para a localidade de São Paulo.
Mês de Coleta: | 08/2015 Pesquisa: IBGE
| RECIFE | 89,75 |  | 50,08
Localidade: | Encargos Sociais Desonerados(%) Horista: |  | Mensalista:
Código | Descriçao do Insumo | Unid | Origem | Preço
|  |  | de Preço | Mediano (R$)
606 | JANELA DE CORRER, ACO, BATENTE/REQUADRO DE 6 A 14 CM, QUADRICULADA, PINTURA | M2 | AS | 487,96
ANTICORROSIVA, SEM VIDRO, BANDEIRA COM BASCULA, 4 FLS, 120 X 150 CM (A X L)
11227 | JANELA DE CORRER, ACO, BATENTE/REQUADRO DE 6 A 14 CM, SEM DIVISAO, PINT | UN | AS | 516,82
ANTICORROSIVA, SEM VIDRO, BANDEIRA COM BASCULA, 4 FLS, 120 X 200 CM (A X L)
11193 | JANELA DE CORRER, ACO, BATENTE/REQUADRO DE 6 A 14 CM, VENEZIANA, PINT | M2 | AS | 494,74
ANTICORROSIVA, PINT ACABAMENTO, COM VIDRO, 6 FLS, 120 X 150 CM (A X L)
11194 | JANELA DE CORRER, ACO, BATENTE/REQUADRO DE 6 A 14 CM, VENEZIANA, PINT | M2 | AS | 445,46
ANTICORROSIVA, SEM VIDRO, 6 FLS, 120 X 150 CM (A X L)
605 | JANELA DE CORRER, ACO, COM BATENTE/REQUADRO DE 6 A 14 CM, SEM DIVISAO, PINT | M2 | AS | 559,45
ANTICORROSIVA, PINT ACABAMENTO, COM VIDRO, SEM BANDEIRA, COM GRADE, 4 FLS, 100
X 120 CM (A X L)
11197 | JANELA DE CORRER, ACO, COM BATENTE/REQUADRO DE 6 A 14 CM, SEM DIVISAO, PINT | UN | AS | 677,56
ANTICORROSIVA, PINT ACABAMENTO, COM VIDRO, SEM BANDEIRA, 2 FLS, 120 X 150 CM (A X
L)
3430 | JANELA MADEIRA REGIONAL 1A ABRIR TP ALMOFADA C/ GUARNICAO | M2 | CR | 349,44
3431 | JANELA MADEIRA REGIONAL 1A ABRIR TP ALMOFADA C/ GUARNICAO 150 X 150CM | UN | CR | 708,86
3436 | JANELA MADEIRA REGIONAL 1A ABRIR TP ALMOFADA C/ GUARNICAO 200 X 150CM | UN | CR | 945,98
3432 | JANELA MADEIRA REGIONAL 1A ABRIR TP ALMOFADA C/ GUARNICAO 240 X 150CM | UN | CR | 1.135,68
3434 | JANELA MADEIRA REGIONAL 1A ABRIR TP VENEZIANA / VIDRO | M2 | CR | 449,28
3419 | JANELA MADEIRA REGIONAL 1A CORRER / FOLHA P/ VIDRO C/ GUANICAO BANDEIRA P/ VIDRO | M2 | CR | 273,31
3418 | JANELA MADEIRA REGIONAL 1A CORRER / FOLHA P/ VIDRO C/ GUARNICAO / BANDEIRA | M2 | CR | 374,40
VENEZIANA
3438 | JANELA MADEIRA REGIONAL 1A CORRER / FOLHA P/ VIDRO C/ GUARNICAO S/ BANDEIRA | M2 | CR | 274,56
3424 | JANELA MADEIRA REGIONAL 1A TP PIVOTANTE S/ VENEZIANA C/ GUARNICAO | M2 | CR | 197,93
3433 | JANELA MADEIRA REGIONAL 2A ABRIR TP VENEZIANA / VIDRO | M2 | CR | 324,48
3421 | JANELA MADEIRA REGIONAL 2A DUPLA C/ GUILHOTINA E ABRIR VENEZIANA 1,20 X 1,20M / | M2 | CR | 239,18
GUARNICAO
3422 | JANELA MADEIRA REGIONAL 2A TP GUILHOTINA C/ GUARNICAO | M2 | CR | 371,90
3429 | JANELA MADEIRA REGIONAL 3A ABRIR TP VENEZIANA | M2 | CR | 197,48
3435 | JANELA MADEIRA REGIONAL 3A ABRIR TP VENEZIANA / VIDRO | M2 | CR | 426,81
3420 | JANELA MADEIRA REGIONAL 3A CORRER / FOLHA P/ VIDRO C/ VENEZIANA ABRIR/ | M2 | CR | 449,28
GUARNICAO S/ BANDEIRA
3417 | JANELA MADEIRA REGIONAL1A CORRER P/ VIDRO C/ GUARNICAO 120 X 150CM S/ BANDEIRA | UN | CR | 399,36
3423 | JANELA MADEIRA TP MAXIM AIR C/ GUARNICAO | M2 | CR | 224,64
34797 | JANELA MAXIMO AR, ACO, BATENTE / REQUADRO DE 6 A 14 CM, PINT ANTICORROSIVA, SEM | UN | AS | 276,14
VIDRO, COM GRADE, 1 FL, 60 X 80 CM (A X L)
624 | JANELA MAXIMO AR, ACO, BATENTE/REQUADRO DE 6 A 14 CM, PINT ANTICORROSIVA, SEM | M2 | AS | 575,31
VIDRO, COM GRADE, 1 FL, 60 X 80 CM (A X L)
623 | JANELA MAXIMO AR, ACO, BATENTE/REQUADRO DE 6 A 14 CM, PINT ANTICORROSIVA, SEM | M2 | AS | 216,03
VIDRO, SEM GRADE, 1 FL, 60 X 80 CM (A X L)
25964 | JARDINEIRO | H | CR | 7,87
21118 | JOELHO CPVC (AQUATHERM) 90 SOLDAVEL 15 MM | UN | CR | 2,12
38679 | JOELHO CPVC, SOLDAVEL, 90 GRAUS, 22 MM, PARA AGUA QUENTE *COLETADO CAIXA* | UN | CR | 3,70
3475 | JOELHO DE PVC 45º ROSCAVEL, DE 1/2" | UN | C | 2,45
38681 | JOELHO DE TRANSICAO, CPVC, SOLDAVEL, 90 GRAUS, 22 MM X 3/4", PARA AGUA QUENTE | UN | CR | 13,15
*COLETADO CAIXA*
3446 | JOELHO FERRO GALV 45G ROSCA 1 1/2' | UN | CR | 14,50
3445 | JOELHO FERRO GALV 45G ROSCA 1 1/4' | UN | CR | 12,02
3441 | JOELHO FERRO GALV 45G ROSCA 1/2" | UN | CR | 3,45
3444 | JOELHO FERRO GALV 45G ROSCA 1" | UN | CR | 7,40
12402 | JOELHO FERRO GALV 45G ROSCA 2.1/2" | UN | CR | 34,28
3447 | JOELHO FERRO GALV 45G ROSCA 2" | UN | CR | 18,24
3442 | JOELHO FERRO GALV 45G ROSCA 3/4" | UN | CR | 5,20
Obs: dimensões entre asteríscos (*) indicam a aceitação de medidas aproximadas.
| PREÇOS DE INSUMOS |  | Página: | 72 / 132
Indicação da origem do preço:
• C - para preço coletado pelo IBGE
• CR - para preço obtido por meio do coeficiente de representatividade do insumo (ver Manual de Metodologia e
Conceitos);
• AS - para preço atribuído com base no preço do insumo para a localidade de São Paulo.
Mês de Coleta: | 08/2015 Pesquisa: IBGE
| RECIFE | 89,75 |  | 50,08
Localidade: | Encargos Sociais Desonerados(%) Horista: |  | Mensalista:
Código | Descriçao do Insumo | Unid | Origem | Preço
|  |  | de Preço | Mediano (R$)
3448 | JOELHO FERRO GALV 45G ROSCA 3" | UN | CR | 44,50
3449 | JOELHO FERRO GALV 45G ROSCA 4" | UN | CR | 86,56
12403 | JOELHO FERRO GALV 90G C/ REDUCAO ROSCA 1 1/4"X1" | UN | CR | 8,66
3468 | JOELHO FERRO GALV 90G C/ REDUCAO ROSCA 1 1/2"X1" | UN | CR | 12,18
3465 | JOELHO FERRO GALV 90G C/ REDUCAO ROSCA 1 1/2"X3/4" | UN | CR | 12,42
3463 | JOELHO FERRO GALV 90G C/ REDUCAO ROSCA 1"X1/2" | UN | CR | 5,50
3464 | JOELHO FERRO GALV 90G C/ REDUCAO ROSCA 1"X3/4" | UN | CR | 5,35
3466 | JOELHO FERRO GALV 90G C/ REDUCAO ROSCA 2 1/2"X2" | UN | CR | 37,12
3467 | JOELHO FERRO GALV 90G C/ REDUCAO ROSCA 2"X1 1/2" | UN | CR | 19,74
3462 | JOELHO FERRO GALV 90G C/ REDUCAO ROSCA 3/4"X1/2" | UN | CR | 3,82
3443 | JOELHO FERRO GALV 90G ROSCA MACHO/FEMEA 1" | UN | CR | 8,87
3473 | JOELHO FERRO GALV 90G ROSCA MACHO/FEMEA 1 1/2" | UN | CR | 14,81
3474 | JOELHO FERRO GALV 90G ROSCA MACHO/FEMEA 1 1/4" | UN | CR | 13,40
3450 | JOELHO FERRO GALV 90G ROSCA MACHO/FEMEA 1/2" | UN | CR | 4,56
3453 | JOELHO FERRO GALV 90G ROSCA MACHO/FEMEA 2 1/2" | UN | CR | 37,18
3452 | JOELHO FERRO GALV 90G ROSCA MACHO/FEMEA 2" | UN | CR | 22,31
3451 | JOELHO FERRO GALV 90G ROSCA MACHO/FEMEA 3/4" | UN | CR | 5,81
3454 | JOELHO FERRO GALV 90G ROSCA MACHO/FEMEA 3" | UN | CR | 47,74
3458 | JOELHO FERRO GALV 90G ROSCA 1 1/2" | UN | CR | 12,94
3457 | JOELHO FERRO GALV 90G ROSCA 1 1/4" | UN | CR | 9,06
3455 | JOELHO FERRO GALV 90G ROSCA 1/2" | UN | CR | 2,44
3472 | JOELHO FERRO GALV 90G ROSCA 1" | UN | CR | 5,90
3470 | JOELHO FERRO GALV 90G ROSCA 2 1/2" | UN | CR | 38,19
3471 | JOELHO FERRO GALV 90G ROSCA 2" | UN | CR | 19,83
3456 | JOELHO FERRO GALV 90G ROSCA 3/4" | UN | CR | 4,34
3459 | JOELHO FERRO GALV 90G ROSCA 3" | UN | CR | 51,82
3469 | JOELHO FERRO GALV 90G ROSCA 4" | UN | CR | 91,15
3460 | JOELHO FERRO GALV 90G ROSCA 5" | UN | CR | 229,84
3461 | JOELHO FERRO GALV 90G ROSCA 6" | UN | CR | 286,43
10835 | JOELHO PVC C/ BOLSA E ANEL P/ ESG PREDIAL 90G DN 40MM X 1.1/2" | UN | CR | 2,77
10836 | JOELHO PVC C/ VISITA P/ ESG PREDIAL 90G DN 100 X 50MM | UN | CR | 14,76
3485 | JOELHO PVC C/ROSCA 45G P/ AGUA FRIA PREDIAL 1" | UN | CR | 7,93
3534 | JOELHO PVC C/ROSCA 45G P/AGUA FRIA PREDIAL 3/4" | UN | CR | 3,15
3482 | JOELHO PVC C/ROSCA 90G P/ AGUA FRIA PREDIAL 1" | UN | CR | 3,67
3505 | JOELHO PVC C/ROSCA 90G P/ AGUA FRIA PREDIAL 3/4" | UN | CR | 2,06
3543 | JOELHO PVC C/ROSCA 90G P/AGUA FRIA PREDIAL 1/2" | UN | CR | 1,48
20128 | JOELHO PVC LEVE 45G DN 150MM | UN | CR | 68,40
20129 | JOELHO PVC LEVE 45G DN 200MM | UN | CR | 125,01
20131 | JOELHO PVC LEVE 90G DN 150MM | UN | CR | 71,75
20132 | JOELHO PVC LEVE 90G DN 200MM | UN | CR | 201,99
20151 | JOELHO PVC SERIE R P/ ESG PREDIAL 45G DN 100MM | UN | CR | 22,50
20152 | JOELHO PVC SERIE R P/ ESG PREDIAL 45G DN 150MM | UN | CR | 69,82
20148 | JOELHO PVC SERIE R P/ ESG PREDIAL 45G DN 40MM | UN | CR | 4,44
20149 | JOELHO PVC SERIE R P/ ESG PREDIAL 45G DN 50MM | UN | CR | 6,76
20150 | JOELHO PVC SERIE R P/ ESG PREDIAL 45G DN 75MM | UN | CR | 15,92
20159 | JOELHO PVC SERIE R P/ ESG PREDIAL 90G C/ VISITA 100 X 75M M | UN | CR | 40,61
Obs: dimensões entre asteríscos (*) indicam a aceitação de medidas aproximadas.
| PREÇOS DE INSUMOS |  | Página: | 73 / 132
Indicação da origem do preço:
• C - para preço coletado pelo IBGE
• CR - para preço obtido por meio do coeficiente de representatividade do insumo (ver Manual de Metodologia e
Conceitos);
• AS - para preço atribuído com base no preço do insumo para a localidade de São Paulo.
Mês de Coleta: | 08/2015 Pesquisa: IBGE
| RECIFE | 89,75 |  | 50,08
Localidade: | Encargos Sociais Desonerados(%) Horista: |  | Mensalista:
Código | Descriçao do Insumo | Unid | Origem | Preço
|  |  | de Preço | Mediano (R$)
20157 | JOELHO PVC SERIE R P/ ESG PREDIAL 90G DN 100 MM | UN | CR | 27,46
20158 | JOELHO PVC SERIE R P/ ESG PREDIAL 90G DN 150 MM | UN | CR | 102,31
20154 | JOELHO PVC SERIE R P/ ESG PREDIAL 90G DN 40MM | UN | CR | 4,90
20155 | JOELHO PVC SERIE R P/ ESG PREDIAL 90G DN 50MM | UN | CR | 7,73
20156 | JOELHO PVC SERIE R P/ ESG PREDIAL 90G DN 75MM | UN | CR | 16,56
3516 | JOELHO PVC SOLD 45G BB P/ ESG PREDIAL DN 40MM | UN | CR | 1,74
3512 | JOELHO PVC SOLD 45G P/ AGUA FRIA PRED 110 MM | UN | CR | 170,01
3499 | JOELHO PVC SOLD 45G P/ AGUA FRIA PRED 20 MM | UN | CR | 0,70
3500 | JOELHO PVC SOLD 45G P/ AGUA FRIA PRED 25 MM | UN | CR | 1,35
3501 | JOELHO PVC SOLD 45G P/ AGUA FRIA PRED 32 MM | UN | CR | 3,28
3502 | JOELHO PVC SOLD 45G P/ AGUA FRIA PRED 40 MM | UN | CR | 4,83
3503 | JOELHO PVC SOLD 45G P/ AGUA FRIA PRED 50 MM | UN | CR | 6,12
3477 | JOELHO PVC SOLD 45G P/ AGUA FRIA PRED 60 MM | UN | CR | 21,46
3478 | JOELHO PVC SOLD 45G P/ AGUA FRIA PRED 75 MM | UN | CR | 52,28
3525 | JOELHO PVC SOLD 45G P/AGUA FRIA PRED 85 MM | UN | CR | 59,31
3528 | JOELHO PVC SOLD 45G PB P/ ESG PREDIAL DN 100MM | UN | CR | 6,89
3518 | JOELHO PVC SOLD 45G PB P/ ESG PREDIAL DN 50MM | UN | CR | 2,90
3519 | JOELHO PVC SOLD 45G PB P/ ESG PREDIAL DN 75MM | UN | CR | 6,31
3517 | JOELHO PVC SOLD 90G BB P/ ESG PREDIAL DN 40MM | UN | CR | 1,48
3515 | JOELHO PVC SOLD 90G C/BUCHA DE LATAO 20MM X 1/2" | UN | CR | 5,09
3524 | JOELHO PVC SOLD 90G C/BUCHA DE LATAO 25MM X 3/4" | UN | CR | 6,57
3530 | JOELHO PVC SOLD 90G P/ AGUA FRIA PREDIAL 110 MM | UN | CR | 186,00
3529 | JOELHO PVC SOLD 90G P/ AGUA FRIA PREDIAL 25 MM | UN | CR | 0,64
3511 | JOELHO PVC SOLD 90G P/ AGUA FRIA PREDIAL 75 MM | UN | CR | 70,92
3513 | JOELHO PVC SOLD 90G P/ AGUA FRIA PREDIAL 85 MM | UN | CR | 79,94
3542 | JOELHO PVC SOLD 90G P/AGUA FRIA PREDIAL 20 MM | UN | CR | 0,51
3536 | JOELHO PVC SOLD 90G P/AGUA FRIA PREDIAL 32 MM | UN | CR | 1,67
3535 | JOELHO PVC SOLD 90G P/AGUA FRIA PREDIAL 40 MM | UN | CR | 3,86
3540 | JOELHO PVC SOLD 90G P/AGUA FRIA PREDIAL 50 MM | UN | CR | 4,51
3539 | JOELHO PVC SOLD 90G P/AGUA FRIA PREDIAL 60 MM | UN | CR | 21,98
3520 | JOELHO PVC SOLD 90G PB P/ ESG PREDIAL DN 100MM | UN | CR | 7,47
3526 | JOELHO PVC SOLD 90G PB P/ ESG PREDIAL DN 50MM | UN | CR | 2,25
3509 | JOELHO PVC SOLD 90G PB P/ ESG PREDIAL DN 75MM | UN | CR | 5,48
3521 | JOELHO PVC SOLD/ROSCA 90G P/AGUA FRIA PRED 20MM X 1/2" | UN | CR | 1,41
3522 | JOELHO PVC SOLD/ROSCA 90G P/AGUA FRIA PRED 25MM X 3/4" | UN | CR | 2,45
3492 | JOELHO PVC, 45 GRAUS, ROSCAVEL, 1 1/2", AGUA FRIA PREDIAL | UN | CR | 10,08
3491 | JOELHO PVC, 45 GRAUS, ROSCAVEL, 1 1/4", AGUA FRIA PREDIAL | UN | CR | 8,37
3493 | JOELHO PVC, 45 GRAUS, ROSCAVEL, 2", AGUA FRIA PREDIAL | UN | CR | 19,56
12628 | JOELHO PVC, 60 GRAUS, DIAMETRO ENTRE 80 E 100 MM, PARA DRENAGEM PLUVIAL PREDIAL | UN | CR | 5,46
12629 | JOELHO PVC, 90 GRAUS, DIAMETRO ENTRE 80 E 100 MM, PARA DRENAGEM PLUVIAL PREDIAL | UN | CR | 5,93
3481 | JOELHO PVC, 90 GRAUS, ROSCAVEL, 1 1/2", AGUA FRIA PREDIAL | UN | CR | 10,20
3510 | JOELHO PVC, 90 GRAUS, ROSCAVEL, 1 1/4", AGUA FRIA PREDIAL | UN | CR | 8,95
3508 | JOELHO PVC, 90 GRAUS, ROSCAVEL, 2", AGUA FRIA PREDIAL | UN | C | 20,38
3497 | JOELHO REDUCAO 90 PVC ROSCA E BUCHA DE LATAO 3/4" X 1/2" | UN | CR | 7,01
3498 | JOELHO REDUCAO 90G PVC C/ ROSCA P/AGUA FRIA PREDIAL 1"X3/4" | UN | CR | 3,73
3496 | JOELHO REDUCAO 90G PVC C/ ROSCA P/AGUA FRIA PREDIAL 3/4"X1/2" | UN | CR | 2,32
Obs: dimensões entre asteríscos (*) indicam a aceitação de medidas aproximadas.
| PREÇOS DE INSUMOS |  | Página: | 74 / 132
Indicação da origem do preço:
• C - para preço coletado pelo IBGE
• CR - para preço obtido por meio do coeficiente de representatividade do insumo (ver Manual de Metodologia e
Conceitos);
• AS - para preço atribuído com base no preço do insumo para a localidade de São Paulo.
Mês de Coleta: | 08/2015 Pesquisa: IBGE
| RECIFE | 89,75 |  | 50,08
Localidade: | Encargos Sociais Desonerados(%) Horista: |  | Mensalista:
Código | Descriçao do Insumo | Unid | Origem | Preço
|  |  | de Preço | Mediano (R$)
20147 | JOELHO REDUCAO 90G PVC SOLD C/ BUCHA DE LATAO 25MM X 1/2" | UN | CR | 5,54
3532 | JOELHO REDUCAO 90G PVC SOLD C/ BUCHA DE LATAO 32MM X 3/4" | UN | CR | 13,41
3533 | JOELHO REDUCAO 90G PVC SOLD P/AGUA FRIA PREDIAL 25 MM X 20 MM | UN | CR | 1,86
3538 | JOELHO REDUCAO 90G PVC SOLD P/AGUA FRIA PREDIAL 32 MM X 25 MM | UN | CR | 2,45
3531 | JOELHO REDUCAO 90G PVC SOLD/ROSCA P/AGUA FRIA PREDIAL 25MM X 1/2" | UN | CR | 1,80
3527 | JOELHO REDUCAO 90G PVC SOLD/ROSCA P/AGUA FRIA PREDIAL 32MM X 3/4" | UN | CR | 9,15
3489 | JOELHO 90 PVC C/ROSCA E BUCHA LATAO 3/4" | UN | CR | 8,76
20240 | JOGO DE FERRAGEM P/ BASCULANTE DE MADEIRA - GONZOS, TRANQ., CORRENTES | JG | CR | 30,35
20242 | JOGO DE FERRAGEM P/ JANELA CORRER EM FERRO CROMADO - TRILHO, RODIZIO, TRINCOS | JG | CR | 72,28
20243 | JOGO DE FERRAGEM P/ JANELA CORRER EM FERRO NIQUELADO - TRILHO, RODIZIO, | JG | CR | 65,53
TRINCOS
20241 | JOGO DE FERRAGEM P/ JANELA CORRER EM LATAO CROMADO- TRILHO, RODIZIO, TRINCOS | JG | CR | 95,00
3104 | JOGO DE FERRAGENS CROMADAS P/ PORTA DE VIDRO TEMPERADO, UMA FOLHA | CJ | CR | 310,46
COMPOSTA: DOBRADICA SUPERIOR (101) E INFERIOR (103),TRINCO (502), FECHADURA
(520),CONTRA FECHADURA (531),COM CAPUCHINHO
12032 | JOGO TRANQUETA LATAO CROMADO TIPO 203 LA FONTE P/ FECHADURA PORTA BANHEIRO | JG | CR | 20,88
12030 | JOGO TRANQUETA LATAO CROMADO TIPO 303 LA FONTE P/ FECHADURA PORTA BANHEIRO | JG | CR | 23,73
20139 | JUNCAO DUPLA PVC SERIE R P/ ESG PREDIAL DN 100MM | UN | CR | 66,85
3668 | JUNCAO DUPLA PVC SOLD P/ ESG PREDIAL DN 100MM | UN | CR | 32,17
3656 | JUNCAO DUPLA PVC SOLD P/ ESG PREDIAL DN 75MM | UN | CR | 16,18
3593 | JUNCAO FERRO GALV 45 ROSCA 1 1/2" | UN | CR | 31,22
3588 | JUNCAO FERRO GALV 45 ROSCA 1 1/4" | UN | CR | 23,26
3585 | JUNCAO FERRO GALV 45 ROSCA 1/2" | UN | CR | 5,81
3587 | JUNCAO FERRO GALV 45 ROSCA 1" | UN | CR | 15,70
3590 | JUNCAO FERRO GALV 45 ROSCA 2 1/2" | UN | CR | 75,57
3589 | JUNCAO FERRO GALV 45 ROSCA 2" | UN | CR | 51,08
3586 | JUNCAO FERRO GALV 45 ROSCA 3/4" | UN | CR | 10,68
3592 | JUNCAO FERRO GALV 45 ROSCA 3" | UN | CR | 115,27
3591 | JUNCAO FERRO GALV 45 ROSCA 4" | UN | CR | 198,95
3632 | JUNCAO FOFO 45 GR C/FLANGES PN 10/16/25 DN 50X50 | UN | CR | 177,54
3638 | JUNCAO FOFO 45 GR C/FLANGES PN-10 DN 400X300 | UN | CR | 3.123,48
3604 | JUNCAO FOFO 45 GR C/FLANGES PN-10 DN 400X400 | UN | CR | 4.225,97
3595 | JUNCAO FOFO 45 GR C/FLANGES PN-10/16 DN 100X 80 | UN | CR | 386,63
3596 | JUNCAO FOFO 45 GR C/FLANGES PN-10/16 DN 150X100 | UN | CR | 457,84
3635 | JUNCAO FOFO 45 GR C/FLANGES PN-10/16 DN 150X150 | UN | CR | 750,95
3597 | JUNCAO FOFO 45 GR C/FLANGES PN-10/16 DN 200X100 | UN | CR | 1.077,29
3639 | JUNCAO FOFO 45 GR C/FLANGES PN-10/16 DN 200X150 | UN | CR | 1.168,97
3598 | JUNCAO FOFO 45 GR C/FLANGES PN-10/16 DN 200X200 | UN | CR | 1.253,75
3599 | JUNCAO FOFO 45 GR C/FLANGES PN-10/16 DN 250X150 | UN | CR | 1.498,43
3600 | JUNCAO FOFO 45 GR C/FLANGES PN-10/16 DN 250X200 | UN | CR | 1.581,68
3601 | JUNCAO FOFO 45 GR C/FLANGES PN-10/16 DN 250X250 | UN | CR | 2.092,07
3602 | JUNCAO FOFO 45 GR C/FLANGES PN-10/16 DN 300X200 | UN | CR | 1.914,57
3603 | JUNCAO FOFO 45 GR C/FLANGES PN-10/16 DN 300X300 | UN | CR | 2.735,23
3637 | JUNCAO FOFO 45 GR C/FLANGES PN-10/16/25 DN 80X 80 | UN | CR | 316,00
3608 | JUNCAO FOFO 45 GR C/FLANGES PN-16 DN 200X100 | UN | CR | 1.077,29
3609 | JUNCAO FOFO 45 GR C/FLANGES PN-16 DN 200X150 | UN | CR | 1.168,97
3610 | JUNCAO FOFO 45 GR C/FLANGES PN-16 DN 200X200 | UN | CR | 1.253,75
Obs: dimensões entre asteríscos (*) indicam a aceitação de medidas aproximadas.
| PREÇOS DE INSUMOS |  | Página: | 75 / 132
Indicação da origem do preço:
• C - para preço coletado pelo IBGE
• CR - para preço obtido por meio do coeficiente de representatividade do insumo (ver Manual de Metodologia e
Conceitos);
• AS - para preço atribuído com base no preço do insumo para a localidade de São Paulo.
Mês de Coleta: | 08/2015 Pesquisa: IBGE
| RECIFE | 89,75 |  | 50,08
Localidade: | Encargos Sociais Desonerados(%) Horista: |  | Mensalista:
Código | Descriçao do Insumo | Unid | Origem | Preço
|  |  | de Preço | Mediano (R$)
3634 | JUNCAO FOFO 45 GR C/FLANGES PN-16 DN 250X150 | UN | CR | 1.650,29
3611 | JUNCAO FOFO 45 GR C/FLANGES PN-16 DN 250X200 | UN | CR | 1.741,97
3612 | JUNCAO FOFO 45 GR C/FLANGES PN-16 DN 250X250 | UN | CR | 2.092,05
3613 | JUNCAO FOFO 45 GR C/FLANGES PN-16 DN 300X200 | UN | CR | 2.481,49
3633 | JUNCAO FOFO 45 GR C/FLANGES PN-16 DN 300X300 | UN | CR | 3.725,60
3614 | JUNCAO FOFO 45 GR C/FLANGES PN-16 DN 400X300 | UN | CR | 3.688,58
3615 | JUNCAO FOFO 45 GR C/FLANGES PN-16 DN 400X400 | UN | CR | 4.616,81
3617 | JUNCAO FOFO 45 GR C/FLANGES PN-25 DN 100X100 | UN | CR | 429,38
3629 | JUNCAO FOFO 45 GR C/FLANGES PN-25 DN 150X100 | UN | CR | 825,14
3618 | JUNCAO FOFO 45 GR C/FLANGES PN-25 DN 150X150 | UN | CR | 750,95
3619 | JUNCAO FOFO 45 GR C/FLANGES PN-25 DN 200X100 | UN | CR | 1.191,89
3628 | JUNCAO FOFO 45 GR C/FLANGES PN-25 DN 200X150 | UN | CR | 1.283,57
3620 | JUNCAO FOFO 45 GR C/FLANGES PN-25 DN 200X200 | UN | CR | 1.650,32
3627 | JUNCAO FOFO 45 GR C/FLANGES PN-25 DN 250X150 | UN | CR | 1.810,76
3621 | JUNCAO FOFO 45 GR C/FLANGES PN-25 DN 250X200 | UN | CR | 1.925,36
3626 | JUNCAO FOFO 45 GR C/FLANGES PN-25 DN 250X250 | UN | CR | 2.092,05
3622 | JUNCAO FOFO 45 GR C/FLANGES PN-25 DN 300X200 | UN | CR | 2.480,99
3625 | JUNCAO FOFO 45 GR C/FLANGES PN-25 DN 300X300 | UN | CR | 3.725,60
3623 | JUNCAO FOFO 45 GR C/FLANGES PN-25 DN 400X300 | UN | CR | 5.007,66
3624 | JUNCAO FOFO 45 GR C/FLANGES PN-25 DN 400X400 | UN | CR | 5.577,63
3607 | JUNCAO FOFO 45º COM FLANGES, PN-10/16, DN = 100 X 100 MM | UN | C | 429,38
10908 | JUNCAO INVERTIDA PVC SOLD P/ ESG PREDIAL REDUCAO 100 X 50MM | UN | CR | 13,79
10909 | JUNCAO INVERTIDA PVC SOLD P/ ESG PREDIAL REDUCAO 100 X 75MM | UN | CR | 22,75
3669 | JUNCAO INVERTIDA PVC SOLD P/ ESG PREDIAL REDUCAO 75 X 50MM | UN | CR | 8,89
10911 | JUNCAO INVERTIDA PVC SOLD P/ ESG PREDIAL 75MM | UN | CR | 30,81
3655 | JUNCAO PVC ROSCAVEL, 45 GRAUS, 1 1/2", PARA AGUA FRIA PREDIAL | UN | CR | 31,25
10865 | JUNCAO PVC PBA NBR 10251 P/ REDE AGUA BBB DN 50/DE 60 MM | UN | AS | 21,56
3666 | JUNCAO PVC SOLD 45G P/ ESG PREDIAL DN 40MM | UN | CR | 3,15
3657 | JUNCAO PVC 45 GRAUS, ROSCAVEL, 1 1/4", AGUA FRIA PREDIAL | UN | CR | 23,01
3653 | JUNCAO PVC 45G NBR 10569 P/ REDE COLET ESG JE BBB DN 100MM | UN | AS | 22,42
3649 | JUNCAO PVC 45G NBR 10569 P/ REDE COLET ESG JE BBB DN 150MM | UN | AS | 44,45
3651 | JUNCAO PVC 45G NBR 10569 P/ REDE COLET ESG JE BBB DN 200MM | UN | AS | 73,80
3650 | JUNCAO PVC 45G NBR 10569 P/ REDE COLET ESG JE BBB DN 250MM | UN | AS | 215,10
3645 | JUNCAO PVC 45G NBR 10569 P/ REDE COLET ESG JE BBB DN 300MM | UN | AS | 351,84
3646 | JUNCAO PVC 45G NBR 10569 P/ REDE COLET ESG JE BBB DN 350MM | UN | AS | 517,31
3647 | JUNCAO PVC 45G NBR 10569 P/ REDE COLET ESG JE BBB DN 400MM | UN | AS | 702,31
3665 | JUNCAO PVC, 45 GRAUS, ROSCAVEL, 2", AGUA FRIA PREDIAL | UN | CR | 47,03
12625 | JUNCAO PVC, 60 GRAUS, CIRCULAR, DIAMETRO ENTRE 80 E 100 MM, PARA DRENAGEM | UN | CR | 7,49
PLUVIAL PREDIAL
20136 | JUNCAO SIMPLES PVC LEVE 150MM | UN | CR | 150,67
3670 | JUNCAO SIMPLES PVC P/ ESG PREDIAL DN 100X100MM | UN | CR | 18,31
3659 | JUNCAO SIMPLES PVC P/ ESG PREDIAL DN 100X50MM | UN | CR | 10,76
3660 | JUNCAO SIMPLES PVC P/ ESG PREDIAL DN 100X75MM | UN | CR | 19,01
3662 | JUNCAO SIMPLES PVC P/ ESG PREDIAL DN 50X50MM | UN | CR | 6,96
3661 | JUNCAO SIMPLES PVC P/ ESG PREDIAL DN 75X50MM | UN | CR | 10,89
3658 | JUNCAO SIMPLES PVC P/ ESG PREDIAL DN 75X75MM | UN | CR | 13,86
Obs: dimensões entre asteríscos (*) indicam a aceitação de medidas aproximadas.
| PREÇOS DE INSUMOS |  | Página: | 76 / 132
Indicação da origem do preço:
• C - para preço coletado pelo IBGE
• CR - para preço obtido por meio do coeficiente de representatividade do insumo (ver Manual de Metodologia e
Conceitos);
• AS - para preço atribuído com base no preço do insumo para a localidade de São Paulo.
Mês de Coleta: | 08/2015 Pesquisa: IBGE
| RECIFE | 89,75 |  | 50,08
Localidade: | Encargos Sociais Desonerados(%) Horista: |  | Mensalista:
Código | Descriçao do Insumo | Unid | Origem | Preço
|  |  | de Preço | Mediano (R$)
20144 | JUNCAO SIMPLES PVC SERIE R P/ESG PREDIAL DN 100 X 100MM | UN | CR | 50,28
20143 | JUNCAO SIMPLES PVC SERIE R P/ESG PREDIAL DN 100 X 75MM | UN | CR | 52,73
20145 | JUNCAO SIMPLES PVC SERIE R P/ESG PREDIAL DN 150 X 100MM | UN | CR | 130,04
20146 | JUNCAO SIMPLES PVC SERIE R P/ESG PREDIAL DN 150 X 150MM | UN | CR | 134,55
20140 | JUNCAO SIMPLES PVC SERIE R P/ESG PREDIAL DN 40MM | UN | CR | 9,02
20141 | JUNCAO SIMPLES PVC SERIE R P/ESG PREDIAL DN 50MM | UN | CR | 13,92
20142 | JUNCAO SIMPLES PVC SERIE R P/ESG PREDIAL DN 75 X 75MM | UN | CR | 33,01
20138 | JUNCAO SIMPLES REDUCAO PVC LEVE C/ BOLSA P/ ANEL 150 X 100MM | UN | CR | 58,02
20137 | JUNCAO SIMPLES REDUCAO PVC LEVE C/ BOLSA P/ ANEL 150 X 75MM | UN | CR | 50,74
14157 | JUNCAO 2 GARRAS PARA FITA PERFURADA | UN | CR | 1,33
3654 | JUNCAO 45G PVC C/ ROSCA 1/2" | UN | CR | 7,73
3663 | JUNCAO 45G PVC C/ ROSCA 1" | UN | CR | 9,67
3664 | JUNCAO 45G PVC C/ ROSCA 3/4" | UN | CR | 8,96
3674 | JUNTA DILATACAO ELASTICA PARA CONCRETO (FUGENBAND) O-12, ATE 5 MCA | M | CR | 60,39
3681 | JUNTA DILATACAO ELASTICA PARA CONCRETO (FUGENBAND) O-22, ATE 30 MCA | M | CR | 89,85
3676 | JUNTA DILATACAO ELASTICA PARA CONCRETO (FUGENBAND) O-35/10, ATE 100 MCA | M | CR | 338,14
3679 | JUNTA DILATACAO ELASTICA PARA CONCRETO (FUGENBAND) O-35/6, ATE 100 MCA | M | CR | 279,75
3718 | JUNTA GIBAULT FOFO DN 50 | UN | CR | 128,88
3719 | JUNTA GIBAULT FOFO DN 80 | UN | CR | 133,27
3720 | JUNTA GIBAULT FOFO DN 100 | UN | C | 135,52
3721 | JUNTA GIBAULT FOFO DN 150 | UN | CR | 233,39
3722 | JUNTA GIBAULT FOFO DN 200 | UN | CR | 391,53
3723 | JUNTA GIBAULT FOFO DN 250 | UN | CR | 414,12
3724 | JUNTA GIBAULT FOFO DN 300 | UN | CR | 557,50
3725 | JUNTA GIBAULT FOFO DN 350 | UN | CR | 813,15
3728 | JUNTA GIBAULT FOFO DN 400 | UN | CR | 911,02
3726 | JUNTA GIBAULT FOFO DN 500 | UN | CR | 1.377,85
3727 | JUNTA GIBAULT FOFO DN 600 | UN | CR | 2.093,13
11617 | JUNTA LATAO P/ PISO H =15MM E=3MM | KG | CR | 5,56
3672 | JUNTA PLASTICA DE DILATACAO PARA PISOS, COR CINZA, 10 X 4,5 MM (ALTURA X | M | CR | 0,95
ESPESSURA)
3671 | JUNTA PLASTICA DE DILATACAO PARA PISOS, COR CINZA, 17 X 3 MM (ALTURA X ESPESSURA) | M | C | 0,90
3673 | JUNTA PLASTICA DE DILATACAO PARA PISOS, COR CINZA, 27 X 3 MM (ALTURA X ESPESSURA) | M | CR | 1,41
3729 | KIT CAVALETE PVC COM REGISTRO 3/4", COMPLETO | UN | AS | 32,11
13343 | KIT DE MATERIAIS PARA BRACADEIRA PARA FIXACAO EM POSTE CIRCULAR, CONTEM TRES | UN | CR | 24,73
FIXADORES E UM ROLO DE FITA DE 3 M EM ACO CARBONO
2599 | KIT-EMENDA C1 1 1/4" P/ DUTOS TIPO KANAFLEX | UN | CR | 19,62
2600 | KIT-EMENDA C1 2" P/ DUTOS TIPO KANAFLEX | UN | CR | 24,43
2607 | KIT-EMENDA C1 3" P/ DUTOS TIPO KANAFLEX | UN | CR | 29,85
2601 | KIT-EMENDA C1 4" P/ DUTOS TIPO KANAFLEX | UN | CR | 38,53
2606 | KIT-EMENDA C1 5" P/ DUTOS TP KANAFLEX | UN | CR | 47,35
2602 | KIT-EMENDA C1 6" P/ DUTOS TIPO KANAFLEX | UN | CR | 57,24
2603 | KIT-EMENDA C2 2" P/ DUTOS TIPO KANAFLEX | UN | CR | 25,27
2605 | KIT-EMENDA C2 3" P/ DUTOS TIPO KANAFLEX | UN | CR | 29,58
2604 | KIT-EMENDA C2 4" P/ DUTOS TIPO KANAFLEX | UN | CR | 42,09
2598 | KIT-EMENDA C2 5" P/ DUTOS TIPO KANAFLEX | UN | CR | 49,06
2608 | KIT-EMENDA C2 6" P/ DUTOS TIPO KANAFLEX | UN | CR | 53,34
Obs: dimensões entre asteríscos (*) indicam a aceitação de medidas aproximadas.
| PREÇOS DE INSUMOS |  | Página: | 77 / 132
Indicação da origem do preço:
• C - para preço coletado pelo IBGE
• CR - para preço obtido por meio do coeficiente de representatividade do insumo (ver Manual de Metodologia e
Conceitos);
• AS - para preço atribuído com base no preço do insumo para a localidade de São Paulo.
Mês de Coleta: | 08/2015 Pesquisa: IBGE
| RECIFE | 89,75 |  | 50,08
Localidade: | Encargos Sociais Desonerados(%) Horista: |  | Mensalista:
Código | Descriçao do Insumo | Unid | Origem | Preço
|  |  | de Preço | Mediano (R$)
3412 | LA DE VIDRO E = 2,5CM - PLACA 120 X 60CM | M2 | CR | 39,10
3413 | LA DE VIDRO E = 5MM | M2 | CR | 76,48
3731 | LADRILHO HIDRAULICO, *20 x 20* CM, E= 2 CM, DADOS (36), COR NATURAL | M2 | AS | 40,50
3733 | LADRILHO HIDRAULICO, *20 x 20* CM, E= 2 CM, PADRAO COPACABANA, 2 CORES (PRETO E | M2 | AS | 43,63
BRANCO)
38137 | LADRILHO HIDRAULICO, *20 X 20* CM, E= 2 CM, RAMPA, NATURAL | M2 | AS | 40,74
38135 | LADRILHO HIDRAULICO, *20 X 20* CM, E= 2 CM, TATIL ALERTA, AMARELO | M2 | AS | 51,64
38136 | LADRILHO HIDRAULICO, *20 X 20* CM, E= 2 CM, TATIL DIRECIONAL, AMARELO | M2 | AS | 51,64
38138 | LADRILHO HIDRAULICO, *30 X 30* CM, E= 2 CM, MILANO, NATURAL | M2 | AS | 40,00
11644 | LAJE CONCR ARMAD PREMOLD CIRCULAR P/ TRANSICAO POCO VISITA DN 1200MM, C/ FURO | UN | CR | 246,72
DN 600 MM
11645 | LAJE CONCR ARMAD PREMOLD CIRCULAR P/ TRANSICAO POCO VISITA DN 900 MM, C/ FURO | UN | CR | 162,85
DN 600 MM
11646 | LAJE CONCR ARMAD PREMOLD CIRCULAR P/TAMPA POCO VISITA DN 700 MM, ESP =10 CM | UN | CR | 69,58
11647 | LAJE EXCENTRICA CONC ARM PRE-MOLDADO DN 1,00M FURO=0,53M E=12CM | UN | CR | 225,96
11648 | LAJE EXCENTRICA CONC ARM PRE-MOLDADO DN 1,10M FURO=0,60M E=12CM | UN | CR | 228,00
11649 | LAJE EXCENTRICA CONC ARM PRE-MOLDADO DN 1,20M FURO=0,53M E=12CM | UN | CR | 239,40
11650 | LAJE EXCENTRICA CONC ARM PRE-MOLDADO DN 1,50M FURO=0,53M E=15CM | UN | CR | 272,78
13652 | LAJE PRE MOLDADA TRELICADA P/ PISO , H=12CM , P/ APOIO SIMPLES , SOBRECARGA DE 200 | M2 | CR | 48,85
KG/M2 , VAO LIVRE MAXIMO DE 5,70M
3736 | LAJE PRE-MOLDADA (LAJOTAS + VIGOTAS) PARA FORRO CONVENCIONAL, SOBRECARGA DE | M2 | C | 28,50
100 KG/M2, VAO ATE 4,00 M (SEM COLOCACAO)
3741 | LAJE PRE-MOLDADA DE FORRO CONVENCIONAL SOBRECARGA 100KG/M2 VAO ATE 4,50M | M2 | CR | 32,57
3745 | LAJE PRE-MOLDADA DE FORRO CONVENCIONAL SOBRECARGA 100KG/M2 VAO ATE 5,00M | M2 | CR | 34,60
3742 | LAJE PRE-MOLDADA DE FORRO TRELICADA SOBRECARGA 100KG/M2 VAO ATE 6,00M | M2 | CR | 50,89
3743 | LAJE PRE-MOLDADA DE PISO CONVENCIONAL SOBRECARGA 200KG/M2 VAO ATE 3,50M | M2 | CR | 30,53
3744 | LAJE PRE-MOLDADA DE PISO CONVENCIONAL SOBRECARGA 200KG/M2 VAO ATE 4,50M | M2 | CR | 33,38
3739 | LAJE PRE-MOLDADA DE PISO CONVENCIONAL SOBRECARGA 200KG/M2 VAO ATE 5,00M | M2 | CR | 36,64
3747 | LAJE PRE-MOLDADA DE PISO CONVENCIONAL SOBRECARGA 350KG/M2 VAO ATE 3,50M | M2 | CR | 37,05
3737 | LAJE PRE-MOLDADA DE PISO CONVENCIONAL SOBRECARGA 350KG/M2 VAO ATE 4,50M | M2 | CR | 38,67
3738 | LAJE PRE-MOLDADA DE PISO CONVENCIONAL SOBRECARGA 350KG/M2 VAO ATE 5,00M | M2 | CR | 40,30
3746 | LAJE PRE-MOLDADA DE PISO TRELICADA C/ H=16CM P/ APOIO SIMPLES SOBRECARGA | M2 | CR | 61,80
200KG/M2 VAO LIVRE ATE 6,00M
3748 | LAJE PRE-MOLDADA DE PISO TRELICADA SOBRECARGA 100KG/M2 VAO ATE 7,00M | M2 | CR | 61,07
3740 | LAJE PRE-MOLDADA DE PISO TRELICADA SOBRECARGA 200KG/M2 VAO ATE 7,00M | M2 | CR | 73,28
13650 | LAJE TRELICADA P/ FORRO ,H=10CM P/ APOIO SIMPLES , VAO LIVRE DE 4,00M | M2 | CR | 32,16
13651 | LAJE TRELICADA P/ PISO , H=10CM , P/ APOIO SIMPLES , SOBRECARGA DE 200 KG/M2 , VAO | M2 | CR | 32,57
LIVRE MAXIMO DE 5,70M
13423 | LAJE TRELICADA P/ PISO , H=16CM , P/ APOIO SIMPLES , SOBRECARGA DE 200 KG/M2 , VAO | M2 | CR | 58,54
LIVRE MAXIMO DE 4,75M
13424 | LAJE TRELICADA P/ PISO , H=20CM , P/ APOIO SIMPLES , SOBRECARGA DE 200 KG/M2 , VAO | M2 | CR | 73,48
LIVRE MAXIMO DE 9,50M
13425 | LAJE TRELICADA P/ PISO , H=25CM , P/ APOIO SIMPLES , SOBRECARGA DE 200 KG/M2 , VAO | M2 | CR | 79,80
LIVRE MAXIMO DE 8,30M
13426 | LAJE TRELICADA P/ PISO , H=30CM , P/ APOIO SIMPLES , SOBRECARGA DE 200 KG/M2 , VAO | M2 | CR | 91,20
LIVRE MAXIMO DE 12,65M
13250 | LAJOTA CERAMICA 20 X 30 CM PARA LAJE PRE-MOLDADA | UN | CR | 0,50
11641 | LAJOTA CERAMICA 20 X 30 CM PARA LAJE PRE-MOLDADA | M2 | CR | 8,49
21106 | LAMBRIS DE ALUMINIO *0,6* KG/M | KG | CR | 19,59
3753 | LAMPADA FLUORESCENTE 20W | UN | CR | 5,40
3754 | LAMPADA FLUORESCENTE 40W | UN | CR | 5,40
Obs: dimensões entre asteríscos (*) indicam a aceitação de medidas aproximadas.
| PREÇOS DE INSUMOS |  | Página: | 78 / 132
Indicação da origem do preço:
• C - para preço coletado pelo IBGE
• CR - para preço obtido por meio do coeficiente de representatividade do insumo (ver Manual de Metodologia e
Conceitos);
• AS - para preço atribuído com base no preço do insumo para a localidade de São Paulo.
Mês de Coleta: | 08/2015 Pesquisa: IBGE
| RECIFE | 89,75 |  | 50,08
Localidade: | Encargos Sociais Desonerados(%) Horista: |  | Mensalista:
Código | Descriçao do Insumo | Unid | Origem | Preço
|  |  | de Preço | Mediano (R$)
12207 | LAMPADA FLUORESCENTE 85W | UN | CR | 11,79
3763 | LAMPADA INCANDESCENTE 100W | UN | CR | 1,62
12203 | LAMPADA INCANDESCENTE 150W | UN | CR | 2,34
12202 | LAMPADA INCANDESCENTE 200W | UN | CR | 2,93
12200 | LAMPADA INCANDESCENTE 300W | UN | CR | 12,53
12201 | LAMPADA INCANDESCENTE 40W | UN | CR | 1,26
3764 | LAMPADA INCANDESCENTE 60W | UN | CR | 1,26
3755 | LAMPADA MISTA 160W BASE E - 27 | UN | CR | 15,56
3750 | LAMPADA MISTA 250W BASE E - 27 | UN | CR | 20,38
3756 | LAMPADA MISTA 500W BASE E - 40 | UN | CR | 45,65
12214 | LAMPADA VAPOR MERCURIO 125W | UN | CR | 14,76
3749 | LAMPADA VAPOR MERCURIO 250W (BOCAL E-40) | UN | C | 29,25
3751 | LAMPADA VAPOR MERCURIO 400W | UN | CR | 44,05
3752 | LAMPADA VAPOR METALICO 400W BASE E-40 | UN | CR | 123,06
12216 | LAMPADA VAPOR SODIO 150W | UN | CR | 42,83
3757 | LAMPADA VAPOR SODIO 250W | UN | CR | 48,84
3758 | LAMPADA VAPOR SODIO 400W | UN | CR | 58,40
14145 | LATAO CHAPA LAMINADA 1.20X0.60M ESP=3.5MM | KG | CR | 42,40
14144 | LATAO EM BARRA RETANGULAR | KG | CR | 32,90
746 | LAVADORA DE ALTA PRESSAO (LAVA-JATO)) PARA AGUA FRIA, DE 1400 A 1900 LIBRAS, | UN | C | 1.601,50
VAZAO DE 400 A 700 LITROS / HORA
36521 | LAVATORIO DE CANTO LOUCA BRANCA SUSPENSO *40 X 30* CM | UN | CR | 95,75
36794 | LAVATORIO LOUCA BRANCA COM COLUNA *44 X 35,5* CM | UN | CR | 97,61
10426 | LAVATORIO LOUCA BRANCA COM COLUNA *54 X 44* CM | UN | CR | 140,58
10425 | LAVATORIO LOUCA BRANCA SUSPENSO *40 X 30* CM | UN | CR | 61,99
10431 | LAVATORIO LOUCA COR COM COLUNA *54 X 44* CM | UN | CR | 154,23
10429 | LAVATORIO LOUCA COR SUSPENSO *40 X 30* CM | UN | CR | 73,94
20269 | LAVATORIO/CUBA DE EMBUTIR OVAL LOUCA BRANCA SEM LADRAO *50 X 35* CM | UN | CR | 60,94
20270 | LAVATORIO/CUBA DE EMBUTIR OVAL LOUCA COR SEM LADRAO *50 X 35* CM | UN | CR | 66,36
11696 | LAVATORIO/CUBA DE SOBREPOR OVAL PEQUENA LOUCA BRANCA SEM LADRAO *31 X 44* | UN | CR | 96,94
10427 | LAVATORIO/CUBA DE SOBREPOR RETANGULAR LOUCA BRANCA COM LADRAO *52 X 45* CM | UN | CR | 173,82
10428 | LAVATORIO/CUBA DE SOBREPOR RETANGULAR LOUCA COR COM LADRAO *52 X 45* CM | UN | CR | 176,42
10853 | LETRA ACO INOX (AISI 304), CHAPA NUM. 22, RECORTADO, H= 20 CM (SEM RELEVO) | UN | CR | 63,84
5093 | LEVANTADOR LATAO FUNDIDO CROMADO PESO MINIMO 35G P/ JAN GUILHOTINA | PAR | CR | 22,59
37768 | LIMPADORA A SUCCAO, TANQUE 12000 L, BASCULAMENTO HIDRAULICO, BOMBA 12 M3/MIN | UN | AS | 65.000,00
95% VACUO (INCLUI MONTAGEM, NAO INCLUI CAMINHAO)
37773 | LIMPADORA DE SUCCAO TANQUE 7000 L, BOMBA 12 M3/MIN 95% VACUO (INCLUI MONTAGEM, | UN | AS | 55.195,95
NAO INCLUI CAMINHAO)
37769 | LIMPADORA DE SUCCAO, TANQUE 11000 L, BOMBA 340 M3/MIN (INCLUI MONTAGEM, NAO | UN | AS | 92.404,98
INCLUI CAMINHAO)
37770 | LIMPADORA DE SUCCAO, TANQUE 5500 L, BOMBA 60M3/MIN, VACUO 500 MBAR (INCLUI | UN | AS | 156.826,00
MONTAGEM, NAO INCLUI CAMINHAO)
6091 | LIQUIDO P/ BRILHO BASE PVA (INTERIORES/EXTERIORES) | L | CR | 25,69
3767 | LIXA EM FOLHA PARA PAREDE OU MADEIRA, NUMERO 120 (COR VERMELHA) | UN | CR | 0,43
3768 | LIXA P/ FERRO | UN | CR | 1,81
13192 | LIXADEIRA ELETRICA ANGULAR PARA CONCRETO, POTENCIA 1.400 W, PRATO DIAMANTADO | UN | CR | 2.923,68
DE 5''
38413 | LIXADEIRA ELETRICA ANGULAR, PARA DISCO DE 7 " (180 MM), POTENCIA DE 2.200 W, *5.000* | UN | CR | 483,53
RPM, 220 V
Obs: dimensões entre asteríscos (*) indicam a aceitação de medidas aproximadas.
| PREÇOS DE INSUMOS |  | Página: | 79 / 132
Indicação da origem do preço:
• C - para preço coletado pelo IBGE
• CR - para preço obtido por meio do coeficiente de representatividade do insumo (ver Manual de Metodologia e
Conceitos);
• AS - para preço atribuído com base no preço do insumo para a localidade de São Paulo.
Mês de Coleta: | 08/2015 Pesquisa: IBGE
| RECIFE | 89,75 |  | 50,08
Localidade: | Encargos Sociais Desonerados(%) Horista: |  | Mensalista:
Código | Descriçao do Insumo | Unid | Origem | Preço
|  |  | de Preço | Mediano (R$)
3290 | LIXADEIRA ELETRICA INDUSTRIAL P/ CORTE OU DESGASTE DIAM 7" PORTATIL | H | CR | 0,44
3777 | LONA PLASTICA PRETA, E= 150 MICRA | M2 | C | 1,00
3779 | LONA PLASTICA, PRETA, LARGURA 8 M, E= 150 MICRA | M | CR | 8,33
12268 | LUMINARIA ABERTA P/ ILUMINACAO PUBLICA, CORPO REFLETOR EM ALUMINIO FUNDIDO, | UN | CR | 80,50
PORTA LAMPADA E27 COM BRACO METALICO DE 1,50M
3798 | LUMINARIA ABERTA P/ ILUMINACAO PUBLICA, TIPO X-57 PETERCO OU EQUIV | UN | CR | 47,47
3805 | LUMINARIA ABERTA P/ ILUMINACAO PUBLICA, TIPO X-68 PETERCO OU EQUIV, C/ LAMPADA | UN | CR | 54,53
MISTA 160W
3806 | LUMINARIA AQUATIC PIAL REF. 60456 BRANCA | UN | CR | 164,44
14646 | LUMINARIA CALHA EM CHAPA ACO SOBREPOR C/ 1 LAMPADA FLUORESCENTE 40W | UN | CR | 64,58
(COMPLETA, INCL. REATOR AFP PARTIDA RAPIDA 127V E LAMPADA)
12243 | LUMINARIA CALHA SOBREPOR CHAPA DE ACO P/ 4 LAMPADAS FLUORESCENTES 4OW (NAO | UN | CR | 33,26
INCLUI REATOR E LAMP)
3788 | LUMINARIA CALHA SOBREPOR EM CHAPA ACO C/ 1 LAMPADA FLUORESCENTE 20W | UN | CR | 51,12
(COMPLETA, INCL. REATOR PART RAPIDA E LAMPADA)
3811 | LUMINARIA CALHA SOBREPOR EM CHAPA ACO C/ 2 LAMPADAS FLUORESCENTES 20W TIPO | UN | CR | 82,40
TMS 500 PHILIPS OU EQUIV (COMPLETA, INCL. REAT PART RAP+LAMP+SUP)
3799 | LUMINARIA CALHA SOBREPOR EM CHAPA ACO C/ 2 LAMPADAS FLUORESCENTES 40W | UN | CR | 86,70
(COMPLETA, INCL REATOR PART RAPIDA E LAMPADAS)
12230 | LUMINARIA CALHA SOBREPOR EM CHAPA ACO P/ 1 LAMPADA FLUORESCENTE 20W (NAO | UN | CR | 10,90
INCLUI REATOR E LAMPADA)
12231 | LUMINARIA CALHA SOBREPOR EM CHAPA ACO P/ 1 LAMPADA FLUORESCENTE 40W (NAO | UN | CR | 15,57
INCLUI REATOR E LAMP)
12232 | LUMINARIA CALHA SOBREPOR EM CHAPA ACO P/ 2 LAMPADAS FLUORESCENTES 2OW (NAO | UN | CR | 10,22
INCLUI REATOR E LAMPADAS)
12239 | LUMINARIA CALHA SOBREPOR EM CHAPA ACO P/ 2 LAMPADAS FLUORESCENTES 40W (NAO | UN | CR | 19,86
INCLUI REATOR E LAMP)
12240 | LUMINARIA CALHA SOBREPOR EM CHAPA ACO P/ 3 LAMPADAS FLUORESCENTES 20W (NAO | UN | CR | 18,74
INCLUI REATOR E LAMP)
12241 | LUMINARIA CALHA SOBREPOR EM CHAPA ACO P/ 3 LAMPADAS FLUORESCENTES 40W (NAO | UN | CR | 27,81
INCLUI REATOR E LAMP)
12242 | LUMINARIA CALHA SOBREPOR EM CHAPA ACO P/ 4 LAMPADAS FLUORESCENTES 20W (NAO | UN | CR | 20,31
INCLUI REATOR E LAMP)
12271 | LUMINARIA DUPLA P/SINALIZACAO, TIPO WETZEL AS-2/110 OU EQUIV | UN | CR | 207,89
12244 | LUMINARIA EMBUTIDA WETZEL REF. IPT 31/1 | UN | CR | 129,51
12245 | LUMINARIA ESMALTADA COR ALUMINIO PETERCO Y.25/1 | UN | CR | 90,18
13382 | LUMINARIA FECHADA P/ ILUMINACAO PUBLICA, TIPO ABL 50/F OU EQUIV, P/ LAMPADA A | UN | CR | 221,53
VAPOR DE MERCURIO 400W
3787 | LUMINARIA FECHADA P/ ILUMINACAO PUBLICA, TIPO X-35 PETERCO OU EQUIV, (COMPLETA, | UN | CR | 376,60
INCL. LAMPADA VAPOR MERCURIO 400W)
3780 | LUMINARIA PARA LAMPADA FLUORESCENTE COM CALHA DE SOBREPOR EM CHAPA DE ACO, | UN | C | 58,45
INCLUINDO 1 LAMPADA DE 40 W E REATOR ELETRÔNICO DE PARTIDA RAPIDA
12265 | LUMINARIA PHILLIPS PARA LAMPADA DE 400 W MODELO HDK 47240064 OU EQUIVALENTE | UN | CR | 415,21
12266 | LUMINARIA PHILLIPS TIPO SPOT | UN | CR | 14,89
3803 | LUMINARIA PLAFONIER SOBREPOR ARO/BASE METALICA C/ GLOBO ESFERICO VIDRO | UN | CR | 30,67
LEITOSO BOCA 10CM DIAM 20CM P/ 1 LAMP INCAND, INCL SOQUETE PORCELANA
13841 | LUMINARIA PLAFONIER SOBREPOR C/ GLOBO CHATO VIDRO BOCA 10CM INCL BASE/ARO | UN | CR | 45,66
METALICA OU PLASTICO C/ SOQUETE P/ 1 LAMP INCAND 60W - LINHA POPULAR
3807 | LUMINARIA PROVA DE TEMPO E GASES, TIPO YLC-16/1 CASTIMETAL OU EQUIV, C/ LAMPADA | UN | CR | 125,89
INCANDESCENTE DE 100W
3793 | LUMINARIA PROVA DE TEMPO E GASES, TIPO YLC-16/2 CASTIMETAL OU EQUIV (COMPLETA, | UN | CR | 162,09
INCL. LAMPADA INCANDESCENTE DE 200W)
3794 | LUMINARIA PROVA DE TEMPO E GASES, TIPO YLC-16/3 CASTIMETAL OU EQUIV (COMPLETA, | UN | CR | 209,60
INCL. LAMPADA INCANDESCENTE DE 300W)
12267 | LUMINARIA PROVA DE TEMPO PETERCO Y.31/1 | UN | CR | 119,28
12731 | LUVA COBRE SEM ANEL DE SOLDA REF. 600 D = 104 MM | UN | CR | 144,83
Obs: dimensões entre asteríscos (*) indicam a aceitação de medidas aproximadas.
| PREÇOS DE INSUMOS |  | Página: | 80 / 132
Indicação da origem do preço:
• C - para preço coletado pelo IBGE
• CR - para preço obtido por meio do coeficiente de representatividade do insumo (ver Manual de Metodologia e
Conceitos);
• AS - para preço atribuído com base no preço do insumo para a localidade de São Paulo.
Mês de Coleta: | 08/2015 Pesquisa: IBGE
| RECIFE | 89,75 |  | 50,08
Localidade: | Encargos Sociais Desonerados(%) Horista: |  | Mensalista:
Código | Descriçao do Insumo | Unid | Origem | Preço
|  |  | de Preço | Mediano (R$)
12723 | LUVA COBRE SEM ANEL DE SOLDA REF. 600 D = 15 MM | UN | CR | 1,40
12724 | LUVA COBRE SEM ANEL DE SOLDA REF. 600 D = 22 MM | UN | CR | 2,50
12725 | LUVA COBRE SEM ANEL DE SOLDA REF. 600 D = 28 MM | UN | CR | 4,93
12726 | LUVA COBRE SEM ANEL DE SOLDA REF. 600 D = 35 MM | UN | CR | 12,03
12727 | LUVA COBRE SEM ANEL DE SOLDA REF. 600 D = 42 MM | UN | CR | 17,04
12728 | LUVA COBRE SEM ANEL DE SOLDA REF. 600 D = 54 MM | UN | CR | 26,10
12729 | LUVA COBRE SEM ANEL DE SOLDA REF. 600 D = 66 MM | UN | CR | 77,62
12730 | LUVA COBRE SEM ANEL DE SOLDA REF. 600 D = 79 MM | UN | CR | 106,78
20165 | LUVA CORRER PVC SERIE R P/ ESG PREDIAL 100MM | UN | CR | 10,09
20166 | LUVA CORRER PVC SERIE R P/ ESG PREDIAL 150MM | UN | CR | 65,57
20164 | LUVA CORRER PVC SERIE R P/ ESG PREDIAL 75MM | UN | CR | 7,86
21119 | LUVA CPVC (AQUATHERM) SOLDAVEL 15MM | UN | CR | 1,09
36147 | LUVA DE BORRACHA ISOLANTE PARA ALTA TENSAO, RESISTENTE A OZONIO, TENSAO DE | PAR | CR | 327,33
ENSAIO 2,5 KV (PAR)
3840 | LUVA DE CORRER DEFOFO, PVC, JE, DN 100 MM | UN | CR | 12,83
3838 | LUVA DE CORRER DEFOFO, PVC, JE, DN 150 MM | UN | CR | 30,59
3844 | LUVA DE CORRER DEFOFO, PVC, JE, DN 200 MM | UN | CR | 86,50
3839 | LUVA DE CORRER DEFOFO, PVC, JE, DN 250 MM | UN | CR | 106,21
3843 | LUVA DE CORRER DEFOFO, PVC, JE, DN 300 MM | UN | CR | 181,14
3900 | LUVA DE CORRER PARA TUBO ROSCAVEL, PVC, 1 1/2", PARA AGUA FRIA PREDIAL | UN | CR | 19,33
3846 | LUVA DE CORRER PARA TUBO ROSCAVEL, PVC, 1/2", PARA AGUA FRIA PREDIAL | UN | C | 6,02
3886 | LUVA DE CORRER PARA TUBO ROSCAVEL, PVC, 3/4", PARA AGUA FRIA PREDIAL | UN | CR | 8,47
3854 | LUVA DE CORRER PARA TUBO SOLDAVEL, PVC, 20 MM, PARA AGUA FRIA PREDIAL | UN | CR | 5,17
3873 | LUVA DE CORRER PARA TUBO SOLDAVEL, PVC, 25 MM, PARA AGUA FRIA PREDIAL | UN | CR | 7,29
38021 | LUVA DE CORRER PARA TUBO SOLDAVEL, PVC, 32 MM, PARA AGUA FRIA PREDIAL | UN | CR | 12,37
3847 | LUVA DE CORRER PARA TUBO SOLDAVEL, PVC, 50 MM, PARA AGUA FRIA PREDIAL | UN | CR | 16,62
38022 | LUVA DE CORRER PARA TUBO SOLDAVEL, PVC, 60 MM, PARA AGUA FRIA PREDIAL | UN | CR | 22,15
3833 | LUVA DE CORRER PVC, JE, DN 100 MM, PARA REDE COLETORA DE ESGOTO (NBR 10569) | UN | CR | 5,80
3834 | LUVA DE CORRER PVC, JE, DN 125 MM, PARA REDE COLETORA DE ESGOTO (NBR 10569) | UN | CR | 9,38
3835 | LUVA DE CORRER PVC, JE, DN 150 MM, PARA REDE COLETORA DE ESGOTO (NBR 10569) | UN | CR | 13,02
3836 | LUVA DE CORRER PVC, JE, DN 200 MM, PARA REDE COLETORA DE ESGOTO (NBR 10569) | UN | CR | 33,67
3830 | LUVA DE CORRER PVC, JE, DN 250 MM, PARA REDE COLETORA DE ESGOTO (NBR 10569) | UN | CR | 55,44
3831 | LUVA DE CORRER PVC, JE, DN 300 MM, PARA REDE COLETORA DE ESGOTO (NBR 10569) | UN | CR | 85,89
3841 | LUVA DE CORRER PVC, JE, DN 350 MM, PARA REDE COLETORA DE ESGOTO (NBR 10569) | UN | CR | 167,82
3842 | LUVA DE CORRER PVC, JE, DN 400 MM, PARA REDE COLETORA DE ESGOTO (NBR 10569) | UN | CR | 226,95
3826 | LUVA DE CORRER, PVC PBA, JE, DN 100 / DE 110 MM, PARA REDE AGUA (NBR 10351) | UN | CR | 19,19
3825 | LUVA DE CORRER, PVC PBA, JE, DN 50 / DE 60 MM, PARA REDE AGUA (NBR 10351) | UN | C | 5,00
3827 | LUVA DE CORRER, PVC PBA, JE, DN 75 / DE 85 MM, PARA REDE AGUA (NBR 10351) | UN | CR | 10,58
3893 | LUVA DE CORRER, PVC, DN 100 MM, PARA ESGOTO PREDIAL | UN | CR | 9,29
3848 | LUVA DE CORRER, PVC, DN 50 MM, PARA ESGOTO PREDIAL | UN | CR | 5,64
3895 | LUVA DE CORRER, PVC, DN 75 MM, PARA ESGOTO PREDIAL | UN | CR | 6,04
3907 | LUVA DE REDUCAO ROSCAVEL, PVC, 1" X 3/4", PARA AGUA FRIA PREDIAL | UN | CR | 2,17
3889 | LUVA DE REDUCAO ROSCAVEL, PVC, 3/4" X 1/2", PARA AGUA FRIA PREDIAL | UN | CR | 1,56
3868 | LUVA DE REDUCAO SOLDAVEL, PVC, 25 MM X 20 MM, PARA AGUA FRIA PREDIAL | UN | CR | 0,76
3869 | LUVA DE REDUCAO SOLDAVEL, PVC, 32 MM X 25 MM, PARA AGUA FRIA PREDIAL | UN | CR | 1,85
3872 | LUVA DE REDUCAO SOLDAVEL, PVC, 40 MM X 32 MM, PARA AGUA FRIA PREDIAL | UN | CR | 2,28
Obs: dimensões entre asteríscos (*) indicam a aceitação de medidas aproximadas.
| PREÇOS DE INSUMOS |  | Página: | 81 / 132
Indicação da origem do preço:
• C - para preço coletado pelo IBGE
• CR - para preço obtido por meio do coeficiente de representatividade do insumo (ver Manual de Metodologia e
Conceitos);
• AS - para preço atribuído com base no preço do insumo para a localidade de São Paulo.
Mês de Coleta: | 08/2015 Pesquisa: IBGE
| RECIFE | 89,75 |  | 50,08
Localidade: | Encargos Sociais Desonerados(%) Horista: |  | Mensalista:
Código | Descriçao do Insumo | Unid | Origem | Preço
|  |  | de Preço | Mediano (R$)
3850 | LUVA DE REDUCAO SOLDAVEL, PVC, 60 MM X 50 MM, PARA AGUA FRIA PREDIAL | UN | CR | 6,21
38023 | LUVA DE REDUCAO, PVC, SOLDAVEL, 50 X 25 MM, PARA AGUA FRIA PREDIAL | UN | CR | 2,61
21120 | LUVA DE TRANSICAO CPVC (AQUATHERM) SOLDAVEL 15MM X 1/2" | UN | CR | 10,14
38682 | LUVA DE TRANSICAO DE CPVC X PVC, SOLDAVEL, 22 X 25 MM, PARA AGUA QUENTE | UN | CR | 1,36
*COLETADO CAIXA*
20162 | LUVA DUPLA, PVC LEVE, DN 150 MM | UN | CR | 10,75
20163 | LUVA DUPLA, PVC LEVE, DN 200 MM | UN | CR | 21,54
2644 | LUVA FERRO GALV ELETROLITICO 1.1/2" P/ ELETRODUTO | UN | CR | 1,28
2639 | LUVA FERRO GALV ELETROLITICO 1.1/4" P/ ELETRODUTO | UN | CR | 1,14
2636 | LUVA FERRO GALV ELETROLITICO 1/2" P/ ELETRODUTO | UN | CR | 0,60
2638 | LUVA FERRO GALV ELETROLITICO 1" P/ ELETRODUTO | UN | CR | 0,70
2640 | LUVA FERRO GALV ELETROLITICO 2.1/2" P/ ELETRODUTO | UN | CR | 5,20
2637 | LUVA FERRO GALV ELETROLITICO 3/4" P/ ELETRODUTO | UN | CR | 0,60
2642 | LUVA FERRO GALV ELETROLITICO 3" P/ ELETRODUTO | UN | CR | 6,60
2641 | LUVA FERRO GALV ELETROLITICO 4" P/ ELETRODUTO | UN | CR | 14,93
2643 | LUVA FERRO GALV ELETROTILICO 2" P/ ELETRODUTO | UN | CR | 2,38
12404 | LUVA FERRO GALV ROSCA MACHO/FEMEA 3/4" | UN | CR | 4,56
3939 | LUVA FERRO GALV ROSCA 1.1/2" | UN | CR | 9,27
3911 | LUVA FERRO GALV ROSCA 1.1/4" | UN | CR | 6,88
3908 | LUVA FERRO GALV ROSCA 1/2" | UN | CR | 2,26
3910 | LUVA FERRO GALV ROSCA 1" | UN | CR | 4,86
3913 | LUVA FERRO GALV ROSCA 2.1/2' | UN | CR | 26,72
3912 | LUVA FERRO GALV ROSCA 2" | UN | CR | 13,95
3909 | LUVA FERRO GALV ROSCA 3/4" | UN | CR | 3,30
3914 | LUVA FERRO GALV ROSCA 3" | UN | CR | 39,42
3915 | LUVA FERRO GALV ROSCA 4' | UN | CR | 58,37
3916 | LUVA FERRO GALV ROSCA 5" | UN | CR | 114,56
3917 | LUVA FERRO GALV ROSCA 6" | UN | CR | 163,54
1898 | LUVA PVC DE PRESSAO P/ ELETRODUTO TIGREFLEX 16 | UN | CR | 1,10
1904 | LUVA PVC DE PRESSAO P/ ELETRODUTO TIGREFLEX 20 | UN | CR | 1,17
1899 | LUVA PVC DE PRESSAO P/ ELETRODUTO TIGREFLEX 25 | UN | CR | 1,23
1900 | LUVA PVC DE PRESSAO P/ ELETRODUTO TIGREFLEX 32 | UN | CR | 1,95
1893 | LUVA PVC ROSCAVEL P/ ELETRODUTO 1.1/2" | UN | CR | 5,20
1902 | LUVA PVC ROSCAVEL P/ ELETRODUTO 1.1/4" | UN | CR | 4,15
1901 | LUVA PVC ROSCAVEL P/ ELETRODUTO 1/2" | UN | CR | 1,30
1892 | LUVA PVC ROSCAVEL P/ ELETRODUTO 1" | UN | CR | 2,47
1907 | LUVA PVC ROSCAVEL P/ ELETRODUTO 2.1/2" | UN | CR | 22,81
1894 | LUVA PVC ROSCAVEL P/ ELETRODUTO 2'' | UN | CR | 8,38
1891 | LUVA PVC ROSCAVEL P/ ELETRODUTO 3/4" | UN | CR | 1,95
1896 | LUVA PVC ROSCAVEL P/ ELETRODUTO 3'' | UN | CR | 27,82
1895 | LUVA PVC ROSCAVEL P/ ELETRODUTO 4'' | UN | CR | 54,01
3867 | LUVA PVC SOLDAVEL, 110 MM, PARA AGUA FRIA PREDIAL | UN | CR | 42,67
3861 | LUVA PVC SOLDAVEL, 20 MM, PARA AGUA FRIA PREDIAL | UN | CR | 0,43
3904 | LUVA PVC SOLDAVEL, 25 MM, PARA AGUA FRIA PREDIAL | UN | CR | 0,49
3903 | LUVA PVC SOLDAVEL, 32 MM, PARA AGUA FRIA PREDIAL | UN | CR | 1,03
3862 | LUVA PVC SOLDAVEL, 40 MM, PARA AGUA FRIA PREDIAL | UN | CR | 2,29
Obs: dimensões entre asteríscos (*) indicam a aceitação de medidas aproximadas.
| PREÇOS DE INSUMOS |  | Página: | 82 / 132
Indicação da origem do preço:
• C - para preço coletado pelo IBGE
• CR - para preço obtido por meio do coeficiente de representatividade do insumo (ver Manual de Metodologia e
Conceitos);
• AS - para preço atribuído com base no preço do insumo para a localidade de São Paulo.
Mês de Coleta: | 08/2015 Pesquisa: IBGE
| RECIFE | 89,75 |  | 50,08
Localidade: | Encargos Sociais Desonerados(%) Horista: |  | Mensalista:
Código | Descriçao do Insumo | Unid | Origem | Preço
|  |  | de Preço | Mediano (R$)
3863 | LUVA PVC SOLDAVEL, 50 MM, PARA AGUA FRIA PREDIAL | UN | CR | 2,69
3864 | LUVA PVC SOLDAVEL, 60 MM, PARA AGUA FRIA PREDIAL | UN | CR | 7,35
3865 | LUVA PVC SOLDAVEL, 75 MM, PARA AGUA FRIA PREDIAL | UN | CR | 11,00
3866 | LUVA PVC SOLDAVEL, 85 MM, PARA AGUA FRIA PREDIAL | UN | CR | 25,07
3902 | LUVA PVC, ROSCAVEL, 2 1/2", AGUA FRIA PREDIAL | UN | CR | 14,14
3878 | LUVA PVC, ROSCAVEL, 1 1/2", AGUA FRIA PREDIAL | UN | CR | 4,46
3877 | LUVA PVC, ROSCAVEL, 1 1/4", AGUA FRIA PREDIAL | UN | CR | 4,07
3879 | LUVA PVC, ROSCAVEL, 2", AGUA FRIA PREDIAL | UN | CR | 9,00
3880 | LUVA PVC, ROSCAVEL, 3", AGUA FRIA PREDIAL | UN | CR | 20,34
3901 | LUVA PVC, ROSCAVEL, 4", AGUA FRIA PREDIAL | UN | CR | 25,97
12892 | LUVA RASPA DE COURO, CANO CURTO (PUNHO *7* CM) | PAR | CR | 11,38
12407 | LUVA REDUCAO FERRO GALV ROSCA MACHO/FEMEA 1.1/2" X 1" | UN | CR | 10,10
12408 | LUVA REDUCAO FERRO GALV ROSCA MACHO/FEMEA 1" X 1/2" | UN | CR | 6,24
12409 | LUVA REDUCAO FERRO GALV ROSCA MACHO/FEMEA 1" X 3/4" | UN | CR | 6,24
12410 | LUVA REDUCAO FERRO GALV ROSCA MACHO/FEMEA 3/4" X 1/2" | UN | CR | 4,31
3936 | LUVA REDUCAO FERRO GALV ROSCA 1.1/2" X 1.1/4" | UN | CR | 9,12
3922 | LUVA REDUCAO FERRO GALV ROSCA 1.1/2" X 1/2" | UN | CR | 8,29
3924 | LUVA REDUCAO FERRO GALV ROSCA 1.1/2" X 1" | UN | CR | 9,24
3923 | LUVA REDUCAO FERRO GALV ROSCA 1.1/2" X 3/4" | UN | CR | 8,96
3937 | LUVA REDUCAO FERRO GALV ROSCA 1.1/4" X 1/2" | UN | CR | 6,70
3921 | LUVA REDUCAO FERRO GALV ROSCA 1.1/4" X 1" | UN | CR | 6,82
3920 | LUVA REDUCAO FERRO GALV ROSCA 1.1/4" X 3/4" | UN | CR | 6,70
3938 | LUVA REDUCAO FERRO GALV ROSCA 1" X 1/2" | UN | CR | 4,89
3919 | LUVA REDUCAO FERRO GALV ROSCA 1" X 3/4" | UN | CR | 4,95
3927 | LUVA REDUCAO FERRO GALV ROSCA 2.1/2" X 1.1/2" | UN | CR | 26,17
3928 | LUVA REDUCAO FERRO GALV ROSCA 2.1/2" X 2" | UN | CR | 26,17
3926 | LUVA REDUCAO FERRO GALV ROSCA 2" X 1.1/2" | UN | CR | 14,04
3935 | LUVA REDUCAO FERRO GALV ROSCA 2" X 1.1/4" | UN | CR | 14,01
3925 | LUVA REDUCAO FERRO GALV ROSCA 2" X 1" | UN | CR | 13,89
12406 | LUVA REDUCAO FERRO GALV ROSCA 3/4" X 1/2" | UN | CR | 3,30
3929 | LUVA REDUCAO FERRO GALV ROSCA 3" X 1.1/2" | UN | CR | 38,13
3931 | LUVA REDUCAO FERRO GALV ROSCA 3" X 2.1/2" | UN | CR | 38,13
3930 | LUVA REDUCAO FERRO GALV ROSCA 3" X 2" | UN | CR | 38,13
3932 | LUVA REDUCAO FERRO GALV ROSCA 4" X 2.1/2" | UN | CR | 56,93
3933 | LUVA REDUCAO FERRO GALV ROSCA 4" X 2" | UN | CR | 56,93
3934 | LUVA REDUCAO FERRO GALV ROSCA 4" X 3" | UN | CR | 57,91
3883 | LUVA ROSCAVEL, PVC, 1/2", AGUA FRIA PREDIAL | UN | CR | 0,78
3876 | LUVA ROSCAVEL, PVC, 1", AGUA FRIA PREDIAL | UN | CR | 2,02
3884 | LUVA ROSCAVEL, PVC, 3/4", AGUA FRIA PREDIAL | UN | CR | 1,16
20170 | LUVA SIMPLES PVC SERIE R P/ESG PREDIAL 100MM | UN | CR | 10,54
20171 | LUVA SIMPLES PVC SERIE R P/ESG PREDIAL 150MM | UN | CR | 25,77
20167 | LUVA SIMPLES PVC SERIE R P/ESG PREDIAL 40MM | UN | CR | 4,32
20168 | LUVA SIMPLES PVC SERIE R P/ESG PREDIAL 50MM | UN | CR | 5,72
20169 | LUVA SIMPLES PVC SERIE R P/ESG PREDIAL 75MM | UN | CR | 6,76
3837 | LUVA SIMPLES, PVC PBA, JE, DN 100 / DE 110 MM, PARA REDE AGUA (NBR 10351) | UN | CR | 20,67
3845 | LUVA SIMPLES, PVC PBA, JE, DN 50 / DE 60 MM, PARA REDE AGUA (NBR 10351) | UN | CR | 6,02
Obs: dimensões entre asteríscos (*) indicam a aceitação de medidas aproximadas.
| PREÇOS DE INSUMOS |  | Página: | 83 / 132
Indicação da origem do preço:
• C - para preço coletado pelo IBGE
• CR - para preço obtido por meio do coeficiente de representatividade do insumo (ver Manual de Metodologia e
Conceitos);
• AS - para preço atribuído com base no preço do insumo para a localidade de São Paulo.
Mês de Coleta: | 08/2015 Pesquisa: IBGE
| RECIFE | 89,75 |  | 50,08
Localidade: | Encargos Sociais Desonerados(%) Horista: |  | Mensalista:
Código | Descriçao do Insumo | Unid | Origem | Preço
|  |  | de Preço | Mediano (R$)
11045 | LUVA SIMPLES, PVC PBA, JE, DN 75 / DE 85 MM, PARA REDE AGUA (NBR 10351) | UN | CR | 12,54
3899 | LUVA SIMPLES, PVC, SOLDAVEL, DN 100 MM, SERIE NORMAL, PARA ESGOTO PREDIAL | UN | CR | 3,88
38676 | LUVA SIMPLES, PVC, SOLDAVEL, DN 150 MM, SERIE NORMAL, PARA ESGOTO PREDIAL | UN | CR | 17,02
38677 | LUVA SIMPLES, PVC, SOLDAVEL, DN 200 MM, SERIE NORMAL, PARA ESGOTO PREDIAL | UN | CR | 19,50
3897 | LUVA SIMPLES, PVC, SOLDAVEL, DN 40 MM, SERIE NORMAL, PARA ESGOTO PREDIAL | UN | CR | 0,79
3875 | LUVA SIMPLES, PVC, SOLDAVEL, DN 50 MM, SERIE NORMAL, PARA ESGOTO PREDIAL | UN | CR | 1,80
3898 | LUVA SIMPLES, PVC, SOLDAVEL, DN 75 MM, SERIE NORMAL, PARA ESGOTO PREDIAL | UN | CR | 3,34
3855 | LUVA SOLDAVEL COM BUCHA DE LATAO, PVC, 20 MM X 1/2" | UN | CR | 3,15
3874 | LUVA SOLDAVEL COM BUCHA DE LATAO, PVC, 25 MM X 1/2" | UN | CR | 3,36
3870 | LUVA SOLDAVEL COM BUCHA DE LATAO, PVC, 25 MM X 3/4" | UN | CR | 4,21
38678 | LUVA SOLDAVEL COM BUCHA DE LATAO, PVC, 32 MM X 1" | UN | CR | 9,71
3859 | LUVA SOLDAVEL COM ROSCA, PVC, 20 MM X 1/2", PARA AGUA FRIA PREDIAL | UN | CR | 0,76
3856 | LUVA SOLDAVEL COM ROSCA, PVC, 25 MM X 1/2", PARA AGUA FRIA PREDIAL | UN | CR | 1,16
3906 | LUVA SOLDAVEL COM ROSCA, PVC, 25 MM X 3/4", PARA AGUA FRIA PREDIAL | UN | CR | 0,88
3860 | LUVA SOLDAVEL COM ROSCA, PVC, 32 MM X 1", PARA AGUA FRIA PREDIAL | UN | CR | 2,82
3905 | LUVA SOLDAVEL COM ROSCA, PVC, 40 MM X 1 1/4", PARA AGUA FRIA PREDIAL | UN | CR | 6,07
3871 | LUVA SOLDAVEL COM ROSCA, PVC, 50 MM X 1 1/2", PARA AGUA FRIA PREDIAL | UN | CR | 10,70
37429 | LUVA, PEAD PE 100, DE 400 MM, PARA ELETROFUSAO | UN | CR | 912,58
37426 | LUVA, PEAD PE 100, DE 63 MM, PARA ELETROFUSAO | UN | CR | 8,77
37427 | LUVA, PEAD PE 100, DE 125 MM, PARA ELETROFUSAO | UN | CR | 20,94
37424 | LUVA, PEAD PE 100, DE 20 MM, PARA ELETROFUSAO | UN | CR | 4,03
37428 | LUVA, PEAD PE 100, DE 200 MM, PARA ELETROFUSAO | UN | CR | 72,16
37425 | LUVA, PEAD PE 100, DE 32 MM, PARA ELETROFUSAO | UN | CR | 4,34
26037 | MACACO PARA PROTENSÃO DE UMA CORDOALHA DE ATÉ 31,5 - LOCAÇÃO | DIA | CR | 521,96
11519 | MACANETA ALAVANCA - ACAB PADRAO MEDIO | PAR | CR | 32,97
11520 | MACANETA ALAVANCA - LINHA POPULAR | PAR | CR | 8,94
11518 | MACANETA TIPO BOLA - ACAB SUPERIOR (LINHA LUXO) | PAR | CR | 102,27
4244 | MACARIQUEIRO | H | CR | 22,56
3997 | MADEIRA DE LEI SERRADA, NAO APARELHADA (P/TELHADO) | M3 | CR | 2.999,99
3989 | MADEIRA LEI NATIVA/REGIONAL SERRADA APARELHADA | M3 | C | 1.800,00
4006 | MADEIRA PINHO SERRADA 3A QUALIDADE NAO APARELHADA | M3 | AS | 781,35
4004 | MADEIRA 2A QUALIDADE SERRADA NAO APARELHADA | M3 | AS | 1.488,00
11836 | MADEIRA 2A QUALIDADE SERRADA NAO APARELHADA -TIPO VIROLA | M3 | AS | 1.762,10
36151 | MANGOTE DE SEGURANCA EM RASPA DE COURO | UN | CR | 25,30
37457 | MANGUEIRA CRISTAL PARA NIVEL, LISA, PVC TRANSPARENTE, 3/8" X1,5 MM | M | CR | 1,65
37456 | MANGUEIRA CRISTAL PARA NIVEL, LISA, PVC TRANSPARENTE, 5/16" X1 MM | M | CR | 0,87
37460 | MANGUEIRA CRISTAL TRANCADA, PVC COM REFORCO, PRESSAO DE TRABALHO (PT) 250, DE | M | CR | 8,36
1" X *3,4* MM
37461 | MANGUEIRA CRISTAL TRANCADA, PVC COM REFORCO, PRESSAO DE TRABALHO (PT) 250, DE | M | CR | 6,12
3/4" X *2,8* MM
37458 | MANGUEIRA CRISTAL, LISA, PVC TRANSPARENTE, 1/2" X 2 MM | M | CR | 2,45
37454 | MANGUEIRA CRISTAL, LISA, PVC TRANSPARENTE, 1/4" X1 MM | M | CR | 0,64
37455 | MANGUEIRA CRISTAL, LISA, PVC TRANSPARENTE, 1/4" X1,5 MM | M | CR | 1,08
37459 | MANGUEIRA CRISTAL, LISA, PVC TRANSPARENTE, 3/4" X 2 MM | M | CR | 3,44
21029 | MANGUEIRA DE INCENDIO, TIPO 1, DE 1 1/2", COMPRIMENTO = 15 M, TECIDO EM FIO DE | UN | C | 295,00
POLIESTER E TUBO INTERNO EM BORRACHA SINTETICA, COM UNIOES ENGATE RAPIDO
21030 | MANGUEIRA DE INCENDIO, TIPO 1, DE 1 1/2", COMPRIMENTO = 20 M, TECIDO EM FIO DE | UN | CR | 363,63
POLIESTER E TUBO INTERNO EM BORRACHA SINTETICA, COM UNIOES ENGATE RAPIDO
Obs: dimensões entre asteríscos (*) indicam a aceitação de medidas aproximadas.
| PREÇOS DE INSUMOS |  | Página: | 84 / 132
Indicação da origem do preço:
• C - para preço coletado pelo IBGE
• CR - para preço obtido por meio do coeficiente de representatividade do insumo (ver Manual de Metodologia e
Conceitos);
• AS - para preço atribuído com base no preço do insumo para a localidade de São Paulo.
Mês de Coleta: | 08/2015 Pesquisa: IBGE
| RECIFE | 89,75 |  | 50,08
Localidade: | Encargos Sociais Desonerados(%) Horista: |  | Mensalista:
Código | Descriçao do Insumo | Unid | Origem | Preço
|  |  | de Preço | Mediano (R$)
21031 | MANGUEIRA DE INCENDIO, TIPO 1, DE 1 1/2", COMPRIMENTO = 25 M, TECIDO EM FIO DE | UN | CR | 452,72
POLIESTER E TUBO INTERNO EM BORRACHA SINTETICA, COM UNIOES ENGATE RAPIDO
21032 | MANGUEIRA DE INCENDIO, TIPO 1, DE 1 1/2", COMPRIMENTO = 30 M, TECIDO EM FIO DE | UN | CR | 483,39
POLIESTER E TUBO INTERNO EM BORRACHA SINTETICA, COM UNIOES ENGATE RAPIDO
37527 | MANGUEIRA DE INCENDIO, TIPO 2, DE 1 1/2", COMPRIMENTO = 15 M, TECIDO EM FIO DE | UN | CR | 436,65
POLIESTER E TUBO INTERNO EM BORRACHA SINTETICA, COM UNIOES ENGATE RAPIDO
37528 | MANGUEIRA DE INCENDIO, TIPO 2, DE 1 1/2", COMPRIMENTO = 20 M, TECIDO EM FIO DE | UN | CR | 520,63
POLIESTER E TUBO INTERNO EM BORRACHA SINTETICA, COM UNIOES
37529 | MANGUEIRA DE INCENDIO, TIPO 2, DE 1 1/2", COMPRIMENTO = 25 M, TECIDO EM FIO DE | UN | CR | 525,74
POLIESTER E TUBO INTERNO EM BORRACHA SINTETICA, COM UNIOES
37530 | MANGUEIRA DE INCENDIO, TIPO 2, DE 1 1/2", COMPRIMENTO = 30 M, TECIDO EM FIO DE | UN | CR | 686,38
POLIESTER E TUBO INTERNO EM BORRACHA SINTETICA, COM UNIOES
21034 | MANGUEIRA DE INCENDIO, TIPO 2, DE 2 1/2", COMPRIMENTO = 15 M, TECIDO EM FIO DE | UN | CR | 585,61
POLIESTER E TUBO INTERNO EM BORRACHA SINTETICA, COM UNIOES ENGATE RAPIDO
37531 | MANGUEIRA DE INCENDIO, TIPO 2, DE 2 1/2", COMPRIMENTO = 20 M, TECIDO EM FIO DE | UN | CR | 737,50
POLIESTER E TUBO INTERNO EM BORRACHA SINTETICA, COM UNIOES
21036 | MANGUEIRA DE INCENDIO, TIPO 2, DE 2 1/2", COMPRIMENTO = 25 M, TECIDO EM FIO DE | UN | CR | 896,68
POLIESTER E TUBO INTERNO EM BORRACHA SINTETICA, COM UNIOES ENGATE RAPIDO
21037 | MANGUEIRA DE INCENDIO, TIPO 2, DE 2 1/2", COMPRIMENTO = 30 M, TECIDO EM FIO DE | UN | CR | 1.022,27
POLIESTER E TUBO INTERNO EM BORRACHA SINTETICA, COM UNIOES ENGATE RAPIDO
20185 | MANGUEIRA DE PVC FLEXIVEL,TIPO FLAT/ACHATADA, COR LARANJA, D = 1 1/2" (40 MM), PARA | M | C | 9,96
CONDUCAO DE AGUA, SERVICOS LEVES E MEDIOS
20260 | MANGUEIRA P/ GAS 1/2" C/ 1M | UN | CR | 6,81
39940 | MANIPULADOR TELESCOPICO, POTENCIA DE 85 HP, CAPACIDADE DE CARGA DE 3.500 KG, | UN | CR | 250.746,26
ALTURA MAXIMA DE ELEVACAO DE 12,3 M *COLETADO CAIXA*
12899 | MANOMETRO 0 A 200PSI (0 A 14KGF/CM2) D=50MM - CONEXAO 1/4" BSP, RETO, CAIXA E ANEL | UN | AS | 43,06
EM ACO ESTAMPADO 1020, ACABAMENTO EM PINTURA ELETROSTATICA EM EPOXI PRETO
39956 | MANTA DE POLIETILENO EXPANDIDO (PEBD), E = 5 MM *COLETADO CAIXA* | M2 | CR | 3,16
11621 | MANTA IMPERMEABILIZANTE A BASE DE ASFALTO MODIFICADO C/ ELASTOMEROS DESBS | M2 | CR | 33,52
TIPO TORODIM ALUMINIO E = 3MM VIAPOL OU EQUIV
4014 | MANTA IMPERMEABILIZANTE A BASE DE ASFALTO MODIFICADO C/ POLIMEROS DE APP TIPO | M2 | CR | 30,40
TORODIM APP 3MM VIAPOL OU EQUIV
4015 | MANTA IMPERMEABILIZANTE A BASE DE ASFALTO MODIFICADO C/ POLIMEROS DE APP TIPO | M2 | CR | 35,12
TORODIM 4MM VIAPOL OU EQUIV
4017 | MANTA IMPERMEABILIZANTE A BASE DE ASFALTO MODIFICADO C/ POLIMEROS DE APP TIPO | M2 | CR | 37,93
TORODIM 5MM VIAPOL OU EQUIV
4016 | MANTA IMPERMEABILIZANTE TIPO GLASS, A BASE DE ASFALTO MODIFICADO COM | M2 | C | 22,83
POLIMEROS PLASTOMERICOS (PL), E = 3 MM
25860 | MANTA TERMOPLASTICA, PEAD, GEOMEMBRANA LISA, E = 0,50 MM ( NBR 15352) | M2 | CR | 4,60
25861 | MANTA TERMOPLASTICA, PEAD, GEOMEMBRANA LISA, E = 0,75 MM ( NBR 15352) | M2 | CR | 6,95
25862 | MANTA TERMOPLASTICA, PEAD, GEOMEMBRANA LISA, E = 0,80 MM ( NBR 15352) | M2 | CR | 7,37
25863 | MANTA TERMOPLASTICA, PEAD, GEOMEMBRANA LISA, E = 1,00 MM ( NBR 15352) | M2 | CR | 9,22
25864 | MANTA TERMOPLASTICA, PEAD, GEOMEMBRANA LISA, E = 1,50 MM ( NBR 15352) | M2 | CR | 13,82
25865 | MANTA TERMOPLASTICA, PEAD, GEOMEMBRANA LISA, E = 2,00 MM ( NBR 15352) | M2 | CR | 18,52
25866 | MANTA TERMOPLASTICA, PEAD, GEOMEMBRANA LISA, E = 2,50 MM ( NBR 15352) | M2 | CR | 23,00
25868 | MANTA TERMOPLASTICA, PEAD, GEOMEMBRANA TEXTURIZADA EM AMBAS AS FACES, E = | M2 | CR | 5,13
0,50 MM (NBR 15352)
25869 | MANTA TERMOPLASTICA, PEAD, GEOMEMBRANA TEXTURIZADA EM AMBAS AS FACES, E = | M2 | CR | 7,24
0,75 MM (NBR 15352)
25870 | MANTA TERMOPLASTICA, PEAD, GEOMEMBRANA TEXTURIZADA EM AMBAS AS FACES, E = | M2 | CR | 8,21
0,80 MM (NBR 15352)
25871 | MANTA TERMOPLASTICA, PEAD, GEOMEMBRANA TEXTURIZADA EM AMBAS AS FACES, E = | M2 | CR | 10,08
1,00 MM (NBR 15352)
25867 | MANTA TERMOPLASTICA, PEAD, GEOMEMBRANA TEXTURIZADA EM AMBAS AS FACES, E = | M2 | CR | 14,93
1,50 MM (NBR 15352)
25872 | MANTA TERMOPLASTICA, PEAD, GEOMEMBRANA TEXTURIZADA EM AMBAS AS FACES, E = | M2 | CR | 20,18
2,00 MM (NBR 15352)
Obs: dimensões entre asteríscos (*) indicam a aceitação de medidas aproximadas.
| PREÇOS DE INSUMOS |  | Página: | 85 / 132
Indicação da origem do preço:
• C - para preço coletado pelo IBGE
• CR - para preço obtido por meio do coeficiente de representatividade do insumo (ver Manual de Metodologia e
Conceitos);
• AS - para preço atribuído com base no preço do insumo para a localidade de São Paulo.
Mês de Coleta: | 08/2015 Pesquisa: IBGE
| RECIFE | 89,75 |  | 50,08
Localidade: | Encargos Sociais Desonerados(%) Horista: |  | Mensalista:
Código | Descriçao do Insumo | Unid | Origem | Preço
|  |  | de Preço | Mediano (R$)
25873 | MANTA TERMOPLASTICA, PEAD, GEOMEMBRANA TEXTURIZADA EM AMBAS AS FACES, E = | M2 | CR | 25,16
2,50 MM (NBR 15352)
12898 | MANÔMETRO ESCALA 10 KGF/CM2, CAIXA E ANEL EM ACO ESTAMPADO 1020, ACABAMENTO | UN | AS | 100,78
EM PINTURA ELETROSTATICA EM EPOXI PRETO, DN = 100 MM, CONEXAO DE 1,2"
14535 | MAQUINA (PRENSA HIDRAULICA) PMT-1000 P/ FABRICACAO DE TUBOS DE CONCRETO | UN | AS | 51.714,45
SIMPLES DN200 A DN600 X 1000 A 1500MM DE COMPR - MENEGOTTI
4037 | MAQUINA DE CORTAR ACO TIPO SOGEMAT OU EQUIV (MANUAL) | H | CR | 4,66
4035 | MAQUINA DE CORTAR ASFALTO E CONCRETO COM MOTOR A GASOLINA DE 10 HP, SEM O | H | C | 3,11
DISCO (LOCACAO)
14619 | MAQUINA DE CORTAR FERRO, POLIKORTE, MODELO MIP-18 S, COM MOTOR 10 CV | UN | CR | 1.755,49
4036 | MAQUINA DE DOBRAR ACO DIAM ATE 1 1/2" TIPO NEOCONDE OU EQUIV (MANUAL) | H | CR | 4,66
10764 | MAQUINA ELETRICA P/ POLIMENTO DE PISO | H | CR | 2,47
13836 | MAQUINA EXTRUSORA DE CONCRETO PARA GUIAS E SARJETAS, COM MOTOR A DIESEL DE | UN | AS | 40.177,06
14 CV
20189 | MAQUINA JATO DE AREIA PNEUMATICA CAMARA DUPLA 1 SAIDA | H | AS | 5,93
20190 | MAQUINA JATO DE AREIA PNEUMATICA CAMARA DUPLA 2 SAIDA | H | AS | 7,74
10754 | MAQUINA JATO DE AREIA, PNEUMATICA, DE 270 KG (LOCACAO) | H | AS | 5,96
14534 | MAQUINA MANUAL TIPO PRENSA PARA PRODUCAO DE BLOCOS E PAVIMENTOS DE | UN | AS | 16.819,18
CONCRETO, COM MOTOR ELETRICO TRIFASICO PARA VIBRACAO, POTENCIA TOTAL
INSTALADA DE 1,5 KW
3335 | MAQUINA P/ SOLDA ELETRICA TIPO BAMBINA TIG 30 AC/DC DA BAMBOZZI OU EQUIV | H | AS | 1,74
12868 | MARCENEIRO | H | CR | 9,33
4755 | MARMORISTA/GRANITEIRO | H | CR | 9,77
4040 | MARTELETE OU ROMPEDOR PNEUMATICO DE * 27 KG * (LOCACAO) | H | C | 2,57
4044 | MARTELETE OU ROMPEDOR PNEUMATICO TIPO ATLAS COPCO TEX-32 32,6 KG OU EQUIV | H | CR | 2,68
4043 | MARTELETE OU ROMPEDOR PNEUMATICO TIPO ATLAS COPCO TEX-43,36 A 44 KG OU EQUIV | H | CR | 2,79
4045 | MARTELETE OU ROMPEDOR PNEUMATICO TIPO ATLAS COPCO 27 A 44KG INCLUSIVE | H | CR | 3,74
CONJUNTO DE MANGUEIRAS ( 2 X 15M)
14531 | MARTELO DEMOLIDOR PNEUMATICO MANUAL, COM REDUCAO DE VIBRACAO, PESO DE 21 KG | UN | CR | 1.807,11
36533 | MARTELO DEMOLIDOR PNEUMATICO MANUAL, COM REDUCAO DE VIBRACAO, PESO DE 31,5 | UN | CR | 2.079,52
KG
11616 | MARTELO DEMOLIDOR PNEUMATICO MANUAL, PADRAO, PESO DE 32 KG | UN | CR | 1.964,08
4046 | MARTELO DEMOLIDOR PNEUMATICO MANUAL, PESO DE 28 KG, COM SILENCIADOR | UN | C | 1.920,00
13447 | MARTELO PERFURADOR PNEUMATICO MANUAL, DE SUPERFICIE, COM AVANCO DE COLUNA, | UN | CR | 4.066,29
PESO DE 22 KG
14529 | MARTELO PERFURADOR PNEUMATICO MANUAL, HASTE 25 X 75 MM, 21 KG | UN | CR | 2.274,17
10747 | MARTELO PERFURADOR PNEUMATICO MANUAL, PESO DE 25 KG, COM SILENCIADOR | UN | CR | 2.231,31
36141 | MASCARA DE SEGURANCA PARA SOLDA COM ESCUDO DE CELERON E CARNEIRA DE | UN | CR | 34,15
PLASTICO COM REGULAGEM
4053 | MASSA A OLEO PARA MADEIRA | GL | CR | 37,63
4052 | MASSA ACRILICA | 18L | CR | 76,76
4056 | MASSA ACRILICA PARA PAREDES INTERIOR/EXTERIOR | GL | CR | 19,79
4051 | MASSA CORRIDA PVA PARA PAREDES INTERNAS | 18L | CR | 49,40
4048 | MASSA CORRIDA PVA PARA PAREDES INTERNAS | L | CR | 2,74
4047 | MASSA CORRIDA PVA PARA PAREDES INTERNAS | GL | C | 9,88
4049 | MASSA EPOXI (BICOMPONENTE, MASSA COM CATALIZADOR) | L | CR | 30,95
38877 | MASSA PARA TEXTURA LISA DE BASE ACRILICA, COR BRANCA, USO INTERNO E EXTERNO | KG | CR | 4,67
10498 | MASSA PARA VIDRO | KG | CR | 3,74
4823 | MASSA PLASTICA ADESIVA PARA MARMORE/GRANITO | KG | CR | 31,24
7317 | MASTIQUE BETUMINOSO PARA VEDACAO | KG | CR | 11,05
12357 | MASTRO SIMPLES GALV, C/ LUVA DE REDUCAO, DN 1 1/2" X 3,00M | UN | CR | 149,82
Obs: dimensões entre asteríscos (*) indicam a aceitação de medidas aproximadas.
| PREÇOS DE INSUMOS |  | Página: | 86 / 132
Indicação da origem do preço:
• C - para preço coletado pelo IBGE
• CR - para preço obtido por meio do coeficiente de representatividade do insumo (ver Manual de Metodologia e
Conceitos);
• AS - para preço atribuído com base no preço do insumo para a localidade de São Paulo.
Mês de Coleta: | 08/2015 Pesquisa: IBGE
| RECIFE | 89,75 |  | 50,08
Localidade: | Encargos Sociais Desonerados(%) Horista: |  | Mensalista:
Código | Descriçao do Insumo | Unid | Origem | Preço
|  |  | de Preço | Mediano (R$)
12358 | MASTRO SIMPLES GALV, C/ LUVA DE REDUCAO, DN 2'' X 3,00M | UN | CR | 160,88
11080 | MATERIAL FILTRANTE (PEDREGULHO) 15,4 A 9,6 MM (POSTO PEDREIRA/FORNECEDOR, SEM | M3 | CR | 785,98
FRETE)
11079 | MATERIAL FILTRANTE (PEDREGULHO) 2,4 A 0,6 MM (POSTO PEDREIRA/FORNECEDOR, SEM | M3 | CR | 785,98
FRETE)
11081 | MATERIAL FILTRANTE (PEDREGULHO) 25,4 A 15,4 MM (POSTO PEDREIRA/FORNECEDOR, SEM | M3 | CR | 785,98
FRETE)
11082 | MATERIAL FILTRANTE (PEDREGULHO) 38 A 25,4 MM (POSTO PEDREIRA/FORNECEDOR, SEM | M3 | CR | 801,89
FRETE)
11083 | MATERIAL FILTRANTE (PEDREGULHO) 4,8 A 2,4 MM (POSTO PEDREIRA/FORNECEDOR, SEM | M3 | CR | 785,98
FRETE)
11084 | MATERIAL FILTRANTE (PEDREGULHO) 9,6 A 4,8 MM (POSTO PEDREIRA/FORNECEDOR, SEM | M3 | CR | 785,98
FRETE)
4058 | MECANICO DE EQUIPAMENTOS PESADOS | H | C | 22,56
34794 | MECANICO DE REFRIGERACAO | H | CR | 10,03
12768 | MEDIDOR D = 2" | UN | CR | 1.561,78
12779 | MEDIDOR D = 3" | UN | CR | 2.108,58
12780 | MEDIDOR D = 4" | UN | CR | 2.710,05
13741 | MEDIDOR DE NIVEL ESTATICO E DINAMICO PARA POCO, COMPRIMENTO DE 200 M | UN | CR | 1.596,18
3288 | MEIA CANA DE MADEIRA CEDRINHO OU EQUIVALENTE DA REGIAO, ACABAMENTO PARA | M | C | 3,00
FORRO PAULISTA, *2,5 X 2,5* CM
13587 | MEIA CANA DE MADEIRA PINUS OU EQUIVALENTE DA REGIAO, ACABAMENTO PARA FORRO | M | CR | 1,81
PAULISTA, *2,5 X 2,5* CM
38598 | MEIA CANALETA CONCRETO ESTRUTURAL 14 X 19 X 19 CM, FBK 14 MPA (NBR 6136) | UN | CR | 1,99
38595 | MEIA CANALETA CONCRETO ESTRUTURAL 14 X 19 X 19 CM, FBK 4,5 MPA (NBR 6136) | UN | CR | 1,38
38592 | MEIO BLOCO CONCRETO ESTRUTURAL 14 X 19 X 14 CM, FBK 14 MPA (NBR 6136) | UN | CR | 1,79
38588 | MEIO BLOCO CONCRETO ESTRUTURAL 14 X 19 X 14 CM, FBK 4,5 MPA (NBR 6136) | UN | CR | 1,13
38593 | MEIO BLOCO CONCRETO ESTRUTURAL 14 X 19 X 19 CM, FBK 14 MPA (NBR 6136) | UN | CR | 1,93
38589 | MEIO BLOCO CONCRETO ESTRUTURAL 14 X 19 X 19 CM, FBK 4,5 MPA (NBR 6136) | UN | CR | 1,38
38594 | MEIO BLOCO CONCRETO ESTRUTURAL 14 X 19 X 34 CM, FBK 14 MPA (NBR 6136) | UN | CR | 2,86
34787 | MEIO BLOCO ESTRUTURAL CERAMICO 14 X 19 X 14 CM, 4,0 MPA (NBR 15270) | UN | CR | 0,73
34788 | MEIO BLOCO ESTRUTURAL CERAMICO 14 X 19 X 14 CM, 6,0 MPA (NBR 15270) | UN | CR | 0,74
34784 | MEIO BLOCO ESTRUTURAL CERAMICO 14 X 19 X 19 CM, 4,0 MPA (NBR 15270) | UN | CR | 0,81
34781 | MEIO BLOCO ESTRUTURAL CERAMICO 14 X 19 X 19 CM, 6,0 MPA (NBR 15270) | UN | CR | 0,92
34774 | MEIO BLOCO VEDACAO CONCRETO 14 X 19 X 19 CM (CLASSE D - NBR 6136) | UN | CR | 1,37
34773 | MEIO BLOCO VEDACAO CONCRETO 14 X 19 X 19 CM APARENTE (CLASSE D - NBR 6136) | UN | CR | 1,53
34771 | MEIO BLOCO VEDACAO CONCRETO 19 X 19 X 19 CM (CLASSE D - NBR 6136) | UN | CR | 1,57
34769 | MEIO BLOCO VEDACAO CONCRETO 19 X 19 X 19 CM APARENTE (CLASSE D - NBR 6136/07) | UN | CR | 1,77
34764 | MEIO BLOCO VEDACAO CONCRETO 9 X 19 X 19 CM (CLASSE D - NBR 6136) | UN | CR | 0,96
34763 | MEIO BLOCO VEDACAO CONCRETO 9 X 19 X 19 CM APARENTE (CLASSE D - NBR 6136) | UN | CR | 1,02
4062 | MEIO-FIO OU GUIA DE CONCRETO, PRE-MOLDADO, COMP 1 M, *30 X 15* CM (H X L) | UN | CR | 13,81
4059 | MEIO-FIO OU GUIA DE CONCRETO, PRE-MOLDADO, COMP 1 M, *30 X 15/ 12* CM (H X L1/L2) | M | C | 16,75
4061 | MEIO-FIO OU GUIA DE CONCRETO, PRE-MOLDADO, COMP 80 CM, *45 X 18 /12* CM (H X L1/L2) | UN | CR | 13,40
10608 | MESA VIBRATORIA COM DIMENSOES DE 2,0 X 1,0 M, COM MOTOR ELETRICO DE 2 POLOS E | UN | AS | 5.747,50
POTENCIA DE 3 CV
4069 | MESTRE DE OBRAS | H | CR | 39,37
34361 | METACAULIM DE ALTA REATIVIDADE/CAULIM CALCINADO | KG | CR | 1,58
36512 | MICRO-TRATOR CORTADOR DE GRAMA COM LARGURA DO CORTE DE 107 CM, COM 2 | UN | CR | 9.227,91
LAMINAS E DESCARTE LATERAL
25972 | MICROESFERAS DE VIDRO PARA SINALIZACAO HORIZONTAL VIARIA, TIPO I-B (PREMIX) - NBR | KG | CR | 4,90
16184
Obs: dimensões entre asteríscos (*) indicam a aceitação de medidas aproximadas.
| PREÇOS DE INSUMOS |  | Página: | 87 / 132
Indicação da origem do preço:
• C - para preço coletado pelo IBGE
• CR - para preço obtido por meio do coeficiente de representatividade do insumo (ver Manual de Metodologia e
Conceitos);
• AS - para preço atribuído com base no preço do insumo para a localidade de São Paulo.
Mês de Coleta: | 08/2015 Pesquisa: IBGE
| RECIFE | 89,75 |  | 50,08
Localidade: | Encargos Sociais Desonerados(%) Horista: |  | Mensalista:
Código | Descriçao do Insumo | Unid | Origem | Preço
|  |  | de Preço | Mediano (R$)
25973 | MICROESFERAS DE VIDRO PARA SINALIZACAO HORIZONTAL VIARIA, TIPO II-A (DROP-ON) - | KG | CR | 4,90
NBR 16184
11697 | MICTORIO COLETIVO ACO INOX (AISI 304), E = 0,8 MM, DE *100 X 40 X 30* CM (C X A X P) | UN | CR | 436,82
11698 | MICTORIO COLETIVO ACO INOX (AISI 304), E = 0,8 MM, DE *100 X 50 X 35* CM (C X A X P) | UN | CR | 521,10
11699 | MICTORIO INDIVIDUAL ACO INOX (AISI 304), E = 0,8 MM, DE *50 X 45 X 35* (C X A X P) | UN | CR | 575,93
10432 | MICTORIO SIFONADO LOUCA BRANCA SEM COMPLEMENTOS | UN | CR | 215,97
10430 | MICTORIO SIFONADO LOUCA COR SEM COMPLEMENTOS | UN | CR | 232,59
37514 | MINICARREGADEIRA SOBRE RODAS, POTENCIA LIQUIDA DE *47* HP, CAPACIDADE NOMINAL | UN | C | 115.000,00
DE OPERACAO DE *646* KG
39939 | MINICARREGADEIRA SOBRE RODAS, POTENCIA LIQUIDA DE *47* HP, CAPACIDADE NOMINAL | UN | CR | 95.800,69
DE OPERACAO DE *646* KG *COLETADO CAIXA*
37519 | MINICARREGADEIRA SOBRE RODAS, POTENCIA LIQUIDA DE *72* HP, CAPACIDADE NOMINAL | UN | CR | 177.478,74
DE OPERACAO DE *1200* KG
37520 | MINIESCAVADEIRA SOBRE ESTEIRAS, POTENCIA LIQUIDA DE *30* HP, PESO OPERACIONAL | UN | CR | 174.569,25
DE *3.500* KG
37521 | MINIESCAVADEIRA SOBRE ESTEIRAS, POTENCIA LIQUIDA DE *42* HP, PESO OPERACIONAL | UN | CR | 212.974,49
DE *4.500* KG
37522 | MINIESCAVADEIRA SOBRE ESTEIRAS, POTENCIA LIQUIDA DE *42* HP, PESO OPERACIONAL | UN | CR | 219.381,99
DE *5.300* KG
21109 | MINUTERIA ELETRONICA COLETIVA COM POTENCIA MAXIMA RESISTIVA PARA LAMPADAS | UN | CR | 62,38
FLUORESCENTES DE *300* W ( 110 V ) / *600* W ( 110 V )
36800 | MISTURADOR BASE PARA CHUVEIRO/BANHEIRA, 1/2 " OU 3/4 ", SOLDAVEL OU ROSCAVEL | UN | CR | 62,44
11769 | MISTURADOR CROMADO DE MESA BICA BAIXA PARA LAVATORIO (REF 1875) | UN | CR | 153,04
36793 | MISTURADOR CROMADO DE PAREDE PARA LAVATORIO (REF 1178) | UN | CR | 247,78
37546 | MISTURADOR DE ARGAMASSA, EIXO HORIZONTAL, CAPACIDADE DE MISTURA 160 KG, | UN | CR | 9.867,36
MOTOR ELETRICO TRIFASICO 220/380 V, POTENCIA 3 CV
37544 | MISTURADOR DE ARGAMASSA, EIXO HORIZONTAL, CAPACIDADE DE MISTURA 300 KG, | UN | CR | 10.436,39
MOTOR ELETRICO TRIFASICO 220/380 V, POTENCIA 5 CV
37545 | MISTURADOR DE ARGAMASSA, EIXO HORIZONTAL, CAPACIDADE DE MISTURA 600 KG, | UN | CR | 12.417,90
MOTOR ELETRICO TRIFASICO 220/380 V, POTENCIA 7,5 CV
11771 | MISTURADOR DE PAREDE CROMADO PARA COZINHA BICA MOVEL COM AREJADOR (REF | UN | CR | 189,83
1258)
39944 | MISTURADOR DUPLO HORIZONTAL DE ALTA TURBULENCIA, CAPACIDADE / VOLUME 2 X 500 | UN | CR | 37.840,23
LITROS, MOTORES ELETRICOS MINIMO 5 CV CADA, PARA NATA CIMENTO, ARGAMASSA E
OUTROS *COLETADO CAIXA*
37587 | MISTURADOR MONOCOMANDO PARA CHUVEIRO, BASE BRUTA E ACABAMENTO CROMADO | UN | CR | 172,65
11560 | MOLA FECHA PORTA P/ PORTA C/ LARGURA ATE 90CM | UN | CR | 184,87
11571 | MOLA FECHA PORTA P/ PORTA C/ LARGURA MAIOR QUE 100CM | UN | CR | 244,84
11561 | MOLA FECHA PORTA P/ PORTA C/ LARGURA 91 A 100CM | UN | CR | 224,27
11499 | MOLA HIDRAULICA DE PISO P/ VIDRO TEMPERADO 10MM | UN | CR | 926,47
2701 | MONTADOR (TUBO ACO/EQUIPAMENTOS) | H | CR | 13,66
25957 | MONTADOR DE ESTRUTURA METALICA | H | CR | 12,08
34761 | MONTADOR ELETROELETRONICO | H | CR | 9,05
2437 | MONTADOR ELETROMECANICO | H | CR | 14,17
14252 | MOTOBOMBA AUTOESCORVANTE MOTOR A GASOLINA, POTENCIA 6,0HP, BOCAIS 3" X 3", | UN | CR | 1.381,02
HM/Q = 5 MCA / 24 M3/H A 52,5 MCA / 5,0 M3/H
730 | MOTOBOMBA AUTOESCORVANTE MOTOR ELETRICO TRIFASICO 7,4HP BOCA DIAMETRO DE | UN | CR | 3.689,84
SUCCAO X RECLAQUE: 2"X2", HM/ Q = 10 M / 73,5 M3/H A 28 M / 8,2 M3 /H
723 | MOTOBOMBA AUTOESCORVANTE POTENCIA 5,42 HP, BOCAIS SUCCAO X RECALQUE 2" X 2", | UN | CR | 1.833,98
A GASOLINA, DIAMETRO DO ROTOR 122 MM HM/Q = 6 MCA / 33,0 M3/H A 28 MCA / 8,0 M3/H
741 | MOTOBOMBA CENTRIFUGA ELETRICA MONOFASICA ATE 2CV P/ DRENAGEM, SAIDA 1 1/2" | H | CR | 0,63
744 | MOTOBOMBA CENTRIFUGA ELETRICA TRIFASICA POTENCIA ENTRE 5CV E 10CV PARA | H | CR | 1,37
DRENAGEM, SAIDA 3", HM = * 20 M* (LOCACAO)
36502 | MOTOBOMBA CENTRIFUGA, MOTOR A GASOLINA, POTENCIA 5,42 HP, BOCAIS 1 1/2" X 1", | UN | CR | 1.723,72
DIAMETRO ROTOR 143 MM HM/Q = 6 MCA / 16,8 M3/H A 38 MCA / 6,6 M3/H
Obs: dimensões entre asteríscos (*) indicam a aceitação de medidas aproximadas.
| PREÇOS DE INSUMOS |  | Página: | 88 / 132
Indicação da origem do preço:
• C - para preço coletado pelo IBGE
• CR - para preço obtido por meio do coeficiente de representatividade do insumo (ver Manual de Metodologia e
Conceitos);
• AS - para preço atribuído com base no preço do insumo para a localidade de São Paulo.
Mês de Coleta: | 08/2015 Pesquisa: IBGE
| RECIFE | 89,75 |  | 50,08
Localidade: | Encargos Sociais Desonerados(%) Horista: |  | Mensalista:
Código | Descriçao do Insumo | Unid | Origem | Preço
|  |  | de Preço | Mediano (R$)
36503 | MOTOBOMBA TRASH (PARA AGUA SUJA) AUTO ESCORVANTE, MOTOR GASOLINA DE 6,41 HP, | UN | CR | 2.125,55
DIAMETROS DE SUCCAO X RECALQUE: 3" X 3", HM/Q: 10/60 A 23/0
4087 | MOTOCICLETA COM MOTOR DE *125* CILINDRADAS, USO URBANO, COM BANCO ADAPTADO | UN | C | 8.815,00
PARA FIXACAO DE BAU
13227 | MOTONIVELADORA - POTÊNCIA 177 HP PESO OPERACIONAL 14,7T | UN | CR | 570.030,67
10597 | MOTONIVELADORA - POTÊNCIA 185HP PESO OPERACIONAL 14,7T | UN | CR | 767.043,54
4092 | MOTONIVELADORA ATE 130HP (INCL MANUT/OPERACAO) | H | CR | 134,80
4091 | MOTONIVELADORA COM POTENCIA DE 140 A 155 HP (LOCACAO COM OPERADOR, | H | C | 146,70
COMBUSTIVEL E MANUTENCAO)
4090 | MOTONIVELADORA POTENCIA BASICA LIQUIDA (PRIMEIRA MARCHA) 125 HP , PESO BRUTO | UN | C | 545.802,50
13032 KG, LARGURA DA LAMINA DE 3,7 M
4089 | MOTONIVELADORA 185 A 200HP (INCL MANUT/OPERACAO) | H | CR | 158,59
20020 | MOTORISTA DE BASCULANTE | H | CR | 19,84
4093 | MOTORISTA DE CAMINHAO | H | CR | 19,84
10512 | MOTORISTA DE CAMINHAO - PISO MENSAL (ENCARGO SOCIAL MENSALISTA) | MES | CR | 2.409,57
4094 | MOTORISTA DE CAMINHAO E CARRETA | H | CR | 19,84
4095 | MOTORISTA DE VEICULO LEVE | H | CR | 18,34
4097 | MOTORISTA DE VEICULO PESADO | H | CR | 19,84
4096 | MOTORISTA OPERADOR DE MUNCK | H | CR | 21,74
10763 | MOTOSSERRA A GASOLINA PORTATIL TIPO HUSQVARNA MOD. 61 OU SIMILAR | H | CR | 2,02
13955 | MOTOSSERRA PORTATIL COM MOTOR A GASOLINA DE *60* CC | UN | CR | 1.959,71
4114 | MOURAO CONCRETO CURVO, SECAO "T", H = 2,80 M + CURVA COM 0,45 M, COM FUROS PARA | UN | CR | 59,34
FIOS
4107 | MOURAO DE CONCRETO RETO, *10 X 10* CM, H= 2,30 M | UN | CR | 49,96
36799 | MOURAO DE CONCRETO RETO, TIPO ESTICADOR, *10 X 10* CM, H= 2,50 M | UN | CR | 47,70
4108 | MOURAO DE CONCRETO RETO, 10 X 10 CM, H= 2,00 M | UN | CR | 40,17
4102 | MOURAO DE CONCRETO RETO, 10 X 10 CM, H= 3,00 M | UN | C | 59,76
10826 | MUDA DE ARBUSTO FLORIFERO, CLUSIA/GARDENIA/MOREIA BRANCA/ AZALEIA OU | UN | CR | 43,10
EQUIVALENTE DA REGIAO, H= *50 A 70* CM
365 | MUDA DE ARBUSTO FOLHAGEM, SANSAO-DO-CAMPO OU EQUIVALENTE DA REGIAO, H= *50 A | UN | CR | 26,72
70* CM
38639 | MUDA DE ARBUSTO, BUXINHO, H= *50* M | UN | CR | 103,44
38640 | MUDA DE ARBUSTO, PINGO DE OURO/ VIOLETEIRA, H = *10 A 20* CM | UN | CR | 1,55
358 | MUDA DE ARVORE ORNAMENTAL, OITI/AROEIRA SALSA/ANGICO/IPE/JACARANDA OU | UN | CR | 31,89
EQUIVALENTE DA REGIAO, H= *1* M
359 | MUDA DE ARVORE ORNAMENTAL, OITI/AROEIRA SALSA/ANGICO/IPE/JACARANDA OU | UN | CR | 65,51
EQUIVALENTE DA REGIAO, H= *2* M
38641 | MUDA DE PALMEIRA, ARECA, H= *1,50* CM | UN | CR | 64,65
360 | MUDA DE RASTEIRA/FORRACAO, AMENDOIM RASTEIRO/ONZE HORAS/AZULZINHA/IMPATIENS | UN | C | 1,50
OU EQUIVALENTE DA REGIAO
4127 | MUFLA TERMINAL PRIMARIA UNIPOLAR USO EXTERNO PARA CABO 25/70MM2 ISOL, 3,6/6KV | UN | CR | 218,38
EM EPR - BORRACHA DE SILICONE
4135 | MUFLA TERMINAL PRIMARIA UNIPOLAR USO EXTERNO PARA CABO 35/70MM2 ISOL. 20/35KV | UN | CR | 329,33
EM EPR - BORRACHA DE SILICONE
4145 | MUFLA TERMINAL PRIMARIA UNIPOLAR USO EXTERNO PARA CABO 50/185MM2 ISOL. 20/35KV | UN | CR | 260,64
EM EPR
4154 | MUFLA TERMINAL PRIMARIA UNIPOLAR USO INTERNO PARA CABO 25/70MM2 ISOL 6/10KV EM | UN | CR | 266,81
EPR- BORRACHA DE SILICONE
4168 | MUFLA TERMINAL PRIMARIA UNIPOLAR USO INTERNO PARA CABO 35/120MM2 ISOLACAO | UN | CR | 281,78
15/25KV EM EPR - BORRACHA DE SILICONE
4161 | MUFLA TERMINAL PRIMARIA UNIPOLAR USO INTERNO PARA CABO 35/70MM2 ISOLACAO | UN | CR | 271,21
8,7/15KV EM EPR - BORRACHA DE SILICONE
4209 | NIPEL FERRO GALV ROSCA 1.1/2" | UN | CR | 6,76
Obs: dimensões entre asteríscos (*) indicam a aceitação de medidas aproximadas.
| PREÇOS DE INSUMOS |  | Página: | 89 / 132
Indicação da origem do preço:
• C - para preço coletado pelo IBGE
• CR - para preço obtido por meio do coeficiente de representatividade do insumo (ver Manual de Metodologia e
Conceitos);
• AS - para preço atribuído com base no preço do insumo para a localidade de São Paulo.
Mês de Coleta: | 08/2015 Pesquisa: IBGE
| RECIFE | 89,75 |  | 50,08
Localidade: | Encargos Sociais Desonerados(%) Horista: |  | Mensalista:
Código | Descriçao do Insumo | Unid | Origem | Preço
|  |  | de Preço | Mediano (R$)
4180 | NIPEL FERRO GALV ROSCA 1.1/4" | UN | CR | 5,96
4177 | NIPEL FERRO GALV ROSCA 1/2" | UN | CR | 1,77
4179 | NIPEL FERRO GALV ROSCA 1" | UN | CR | 4,28
4208 | NIPEL FERRO GALV ROSCA 2.1/2" | UN | CR | 21,02
4181 | NIPEL FERRO GALV ROSCA 2" | UN | CR | 14,72
4178 | NIPEL FERRO GALV ROSCA 3/4" | UN | CR | 2,54
4182 | NIPEL FERRO GALV ROSCA 3" | UN | CR | 29,87
4183 | NIPEL FERRO GALV ROSCA 4" | UN | CR | 46,92
4184 | NIPEL FERRO GALV ROSCA 5" | UN | CR | 84,26
4185 | NIPEL FERRO GALV ROSCA 6" | UN | CR | 102,96
4214 | NIPEL PVC, ROSCAVEL, 1 1/2", AGUA FRIA PREDIAL | UN | CR | 5,00
4215 | NIPEL PVC, ROSCAVEL, 1 1/4", AGUA FRIA PREDIAL | UN | CR | 4,15
4210 | NIPEL PVC, ROSCAVEL, 1/2", AGUA FRIA PREDIAL | UN | CR | 0,64
4212 | NIPEL PVC, ROSCAVEL, 1", AGUA FRIA PREDIAL | UN | CR | 1,67
4213 | NIPEL PVC, ROSCAVEL, 2", AGUA FRIA PREDIAL | UN | CR | 9,04
4211 | NIPEL PVC, ROSCAVEL, 3/4", AGUA FRIA PREDIAL | UN | CR | 0,94
4205 | NIPEL REDUCAO FERRO GALV ROSCA 1.1/2" X 1.1/4" | UN | CR | 6,73
4192 | NIPEL REDUCAO FERRO GALV ROSCA 1.1/2" X 1" | UN | CR | 6,67
4191 | NIPEL REDUCAO FERRO GALV ROSCA 1.1/2" X 3/4" | UN | CR | 6,67
4207 | NIPEL REDUCAO FERRO GALV ROSCA 1.1/4" X 1/2" | UN | CR | 5,60
4206 | NIPEL REDUCAO FERRO GALV ROSCA 1.1/4" X 1" | UN | CR | 5,90
4190 | NIPEL REDUCAO FERRO GALV ROSCA 1.1/4" X 3/4" | UN | CR | 5,75
4186 | NIPEL REDUCAO FERRO GALV ROSCA 1/2" X 1/4" | UN | CR | 1,77
4188 | NIPEL REDUCAO FERRO GALV ROSCA 1" X 1/2" | UN | CR | 4,22
4189 | NIPEL REDUCAO FERRO GALV ROSCA 1" X 3/4" | UN | CR | 4,13
4196 | NIPEL REDUCAO FERRO GALV ROSCA 2.1/2" X 1.1/2" | UN | CR | 20,44
4195 | NIPEL REDUCAO FERRO GALV ROSCA 2.1/2" X 1.1/4" | UN | CR | 20,69
4197 | NIPEL REDUCAO FERRO GALV ROSCA 2.1/2" X 2" | UN | CR | 20,44
4194 | NIPEL REDUCAO FERRO GALV ROSCA 2" X 1.1/2" | UN | CR | 14,38
4193 | NIPEL REDUCAO FERRO GALV ROSCA 2" X 1.1/4" | UN | CR | 14,38
4204 | NIPEL REDUCAO FERRO GALV ROSCA 2" X 1" | UN | CR | 14,38
4187 | NIPEL REDUCAO FERRO GALV ROSCA 3/4" X 1/2" | UN | CR | 2,54
4198 | NIPEL REDUCAO FERRO GALV ROSCA 3" X 1.1/2" | UN | CR | 29,50
4202 | NIPEL REDUCAO FERRO GALV ROSCA 3" X 2.1/2" | UN | CR | 29,50
4203 | NIPEL REDUCAO FERRO GALV ROSCA 3" X 2" | UN | CR | 29,50
2645 | NIPLE FERRO GALV P/ ELETRODUTO 1" | UN | CR | 2,94
2646 | NIPLE LONGO FERRO GALV P/ ELETRODUTO TAMANHO 150MM X DN 1" | UN | CR | 4,66
7252 | NIVEL OTICO C/ PRECISAO +/- 0,7MM TIPO WILD NA-2 OU EQUIV | H | AS | 1,33
7595 | NIVELADOR | H | CR | 10,79
36152 | OCULOS DE SEGURANCA CONTRA IMPACTOS COM LENTE INCOLOR, ARMACAO NYLON, COM | UN | CR | 4,93
PROTECAO UVA E UVB
11138 | OLEO COMBUSTIVEL BPF A GRANEL | L | CR | 1,79
5333 | OLEO DE LINHACA | L | CR | 21,67
4221 | OLEO DIESEL COMBUSTIVEL COMUM | L | C | 2,78
4227 | OLEO LUBRIFICANTE PARA MOTORES DE EQUIPAMENTOS PESADOS (CAMINHOES, | L | C | 13,00
TRATORES, RETROS E ETC)
4242 | OPERADOR DE ACABADORA | H | CR | 19,84
Obs: dimensões entre asteríscos (*) indicam a aceitação de medidas aproximadas.
| PREÇOS DE INSUMOS |  | Página: | 90 / 132
Indicação da origem do preço:
• C - para preço coletado pelo IBGE
• CR - para preço obtido por meio do coeficiente de representatividade do insumo (ver Manual de Metodologia e
Conceitos);
• AS - para preço atribuído com base no preço do insumo para a localidade de São Paulo.
Mês de Coleta: | 08/2015 Pesquisa: IBGE
| RECIFE | 89,75 |  | 50,08
Localidade: | Encargos Sociais Desonerados(%) Horista: |  | Mensalista:
Código | Descriçao do Insumo | Unid | Origem | Preço
|  |  | de Preço | Mediano (R$)
4243 | OPERADOR DE BETONEIRA (CAMINHAO) | H | CR | 20,98
37623 | OPERADOR DE BETONEIRA ESTACIONARIA/MISTURADOR *COLETADO CAIXA* | H | CR | 8,61
4250 | OPERADOR DE COMPRESSOR OU COMPRESSORISTA | H | CR | 12,29
25960 | OPERADOR DE DEMARCADORA DE FAIXAS | H | CR | 21,74
4234 | OPERADOR DE ESCAVADEIRA | H | C | 23,43
4253 | OPERADOR DE GUINCHO | H | CR | 11,34
4254 | OPERADOR DE GUINDASTE | H | CR | 27,15
4230 | OPERADOR DE MAQUINAS E EQUIPAMENTOS | H | CR | 19,63
4257 | OPERADOR DE MARTELETE OU MARTELETEIRO | H | CR | 11,40
4240 | OPERADOR DE MOTO-ESCREIPER | H | CR | 30,77
4239 | OPERADOR DE MOTONIVELADORA | H | CR | 30,77
4248 | OPERADOR DE PA CARREGADEIRA | H | CR | 22,01
25959 | OPERADOR DE PAVIMENTADORA | H | CR | 21,74
4238 | OPERADOR DE ROLO COMPACTADOR | H | CR | 18,97
4233 | OPERADOR DE USINA DE ASFALTO, DE SOLOS OU DE CONCRETO | H | CR | 19,84
4251 | OPERADOR JATO DE AREIA OU JATISTA | H | CR | 12,16
4252 | OPERADOR PARA BATE ESTACAS | H | CR | 14,38
2 | OXIGENIO, RECARGA PARA CILINDRO DE CONJUNTO OXICORTE GRANDE | M3 | CR | 7,78
4261 | PA CARREGADEIRA SOBRE PNEUS * 105 HP * CAP. 1,72M3 * PESO OPERACIONAL* 9 T * TIPO | H | CR | 130,76
CATERPILAR 924 - F II NACIONAL OU EQUIV (INCL MANUTENCAO/OPERACAO)
4259 | PA CARREGADEIRA SOBRE PNEUS * 170 HP * CAP. * 3 M 3 * PESO OPERACIONAL * 16 T * TIPO | H | CR | 163,45
CATERPILAR 950 - F II NACIONAL OU EQUIV (INCL MANUTENCAO/OPERACAO)
4260 | PA CARREGADEIRA SOBRE PNEUS COM MOTOR DE 105 HP E CAPACIDADE NA CACAMBA DE | H | C | 116,10
1,91 M3 (LOCACAO COM OPERADOR, COMBUSTIVEL E MANUTENCAO)
36517 | PA CARREGADEIRA SOBRE RODAS, POTENCIA BRUTA 127 HP, CAPACIDADE DA CACAMBA DE | UN | CR | 280.817,00
2,0 A 2,4 M3, PESO OPERACIONAL DE 10330 KG
4262 | PA CARREGADEIRA SOBRE RODAS, POTENCIA LIQUIDA 128 HP, CAPACIDADE DA CACAMBA | UN | C | 316.235,37
DE 1,7 A 2,8 M3, PESO OPERACIONAL DE 11632 KG
4263 | PA CARREGADEIRA SOBRE RODAS, POTENCIA LIQUIDA 197 HP, CAPACIDADE DA CACAMBA | UN | CR | 438.513,02
DE 2,5 A 3,5 M3, PESO OPERACIONAL DE 18338 KG
36518 | PA CARREGADEIRA SOBRE RODAS, POTENCIA LIQUIDA 213 HP, CAPACIDADE DA CACAMBA | UN | CR | 499.230,21
DE 1,9 A 3,5 M3, PESO OPERACIONAL DE 19234 KG
14221 | PA CARREGADEIRA SOBRE RODAS, POTENCIA 152 HP, CAPACIDADE DA CACAMBA DE 1,53 A | UN | CR | 291.358,17
2,30 M3, PESO OPERACIONAL DE 10216 KG
38402 | PA DE LIXO PLASTICA, CABO LONGO | UN | CR | 6,95
13597 | PADRAO POLIFASICO COMPLETO EM POSTE GALV DE 3" X 5,0M | UN | CR | 1.282,29
21144 | PAPEL MANTEIGA (FOLHA 66 X 96CM) | UN | CR | 0,95
21140 | PAPEL MILIMETRADO TRANSPARENTE - ROLO DE 1,05 X 10M | 10M | CR | 5,00
11851 | PAPEL SULFITE ALCALINO A 4 (PACOTE COM 500 FOLHAS) | FL | C | 0,03
11852 | PAPEL VEGETAL 100G/M2 - 0,80M DE LARGURA | M | CR | 5,43
11853 | PAPEL VEGETAL 65G/M2 - 0,80M DE LARGURA | M | CR | 4,32
21139 | PAPEL VEGETAL 90G/M2 - 0,8M DE LARGURA | M | CR | 4,13
11703 | PAPELEIRA DE PAREDE EM METAL CROMADO SEM TAMPA | UN | CR | 51,28
37400 | PAPELEIRA PLASTICA TIPO DISPENSER PARA PAPEL HIGIENICO ROLAO | UN | CR | 49,66
25400 | PAR DE TABELAS DE BASQUETE EM COMPENSADO NAVAL DE *1,80 X 1,20* M, COM ARO DE | UN | CR | 801,76
METAL E REDE (SEM SUPORTE DE FIXACAO)
4272 | PARA-RAIOS DE BAIXA TENSAO, TENSAO DE OPERACAO 275V ( VN = 220V ) E 150V ( VN = | UN | CR | 93,22
127V ), CORR. MAX. 19,5KA
4276 | PARA-RAIOS DE DISTRIBUICAO TIPO VALVULA DE OXIDO DE ZINCO, TENSAO NOMINAL 15KV, | UN | CR | 252,47
5KA
4273 | PARA-RAIOS DE DISTRIBUICAO TIPO VALVULA DE OXIDO DE ZINCO, TENSAO NOMINAL 30KV, | UN | CR | 670,96
10KA
Obs: dimensões entre asteríscos (*) indicam a aceitação de medidas aproximadas.
| PREÇOS DE INSUMOS |  | Página: | 91 / 132
Indicação da origem do preço:
• C - para preço coletado pelo IBGE
• CR - para preço obtido por meio do coeficiente de representatividade do insumo (ver Manual de Metodologia e
Conceitos);
• AS - para preço atribuído com base no preço do insumo para a localidade de São Paulo.
Mês de Coleta: | 08/2015 Pesquisa: IBGE
| RECIFE | 89,75 |  | 50,08
Localidade: | Encargos Sociais Desonerados(%) Horista: |  | Mensalista:
Código | Descriçao do Insumo | Unid | Origem | Preço
|  |  | de Preço | Mediano (R$)
PARA-RAIOS DE DISTRIBUICAO TIPO VALVULA DE OXIDO DE ZINCO, TENSAO NOMINAL 30KV,
10KA
4274 | PARA-RAIOS TIPO FRANKLIN, EM LATAO CROMADO, DUAS DESCIDAS, GRANDE, PARA | UN | C | 69,92
PROTECAO DE EDIFICACOES CONTRA DESCARGAS ATMOSFERICAS
11963 | PARAFUSO DE ACO TIPO CHUMBADOR PARABOLT, DIAMETRO 1/2", COMPRIMENTO 75 MM | UN | CR | 5,24
11964 | PARAFUSO DE ACO TIPO CHUMBADOR PARABOLT, DIAMETRO 3/8", COMPRIMENTO 75 MM | UN | CR | 1,32
4379 | PARAFUSO DE ACO ZINCADO COM ROSCA SOBERBA, CABECA CHATA E FENDA SIMPLES, | UN | CR | 0,02
DIAMETRO 2,5 MM, COMPRIMENTO * 9,5 * MM
4377 | PARAFUSO DE ACO ZINCADO COM ROSCA SOBERBA, CABECA CHATA E FENDA SIMPLES, | UN | CR | 0,10
DIAMETRO 4,2 MM, COMPRIMENTO * 32 * MM
4356 | PARAFUSO DE ACO ZINCADO COM ROSCA SOBERBA, CABECA CHATA E FENDA SIMPLES, | UN | CR | 0,14
DIAMETRO 4,8 MM, COMPRIMENTO 45 MM
13246 | PARAFUSO DE FERRO POLIDO, SEXTAVADO, COM ROSCA INTEIRA, DIAMETRO 5/16", | UN | CR | 0,25
COMPRIMENTO 3/4", COM PORCA E ARRUELA LISA LEVE
4346 | PARAFUSO DE FERRO POLIDO, SEXTAVADO, COM ROSCA PARCIAL, DIAMETRO 5/8", | UN | CR | 5,62
COMPRIMENTO 6", COM PORCA E ARRUELA DE PRESSAO MEDIA
11955 | PARAFUSO DE LATAO COM ACABAMENTO CROMADO PARA FIXAR PECA SANITARIA, INCLUI | UN | CR | 2,46
PORCA CEGA, ARRUELA E BUCHA DE NYLON TAMANHO S-10
11960 | PARAFUSO DE LATAO COM ROSCA SOBERBA, CABECA CHATA E FENDA SIMPLES, DIAMETRO | UN | CR | 0,08
2,5 MM, COMPRIMENTO 12 MM
4333 | PARAFUSO DE LATAO COM ROSCA SOBERBA, CABECA CHATA E FENDA SIMPLES, DIAMETRO | UN | CR | 0,14
3,2 MM, COMPRIMENTO 16 MM
4358 | PARAFUSO DE LATAO COM ROSCA SOBERBA, CABECA CHATA E FENDA SIMPLES, DIAMETRO | UN | CR | 1,12
4,8 MM, COMPRIMENTO 65 MM
4329 | PARAFUSO EM FERRO GALVANIZADO, TIPO MAQUINA, SEXTAVADO E SEM PORCA, | UN | C | 1,20
DIAMETRO 1/2", COMPRIMENTO 2"
4383 | PARAFUSO FRANCES METRICO ZINCADO 12 X 140MM, INCL PORCA SEXT E ARRUELA DE | UN | CR | 2,58
PRESSAO/MEDIA
4344 | PARAFUSO FRANCES METRICO ZINCADO, DIAMETRO 12 MM, COMPRIEMNTO 150MM, COM | UN | CR | 2,41
PORCA SEXTAVADA E ARRUELA DE PRESSAO MEDIA
436 | PARAFUSO FRANCES M16 EM ACO GALVANIZADO, COMPRIMENTO = 150 MM, DIAMETRO = 16 | UN | CR | 5,30
MM, CABECA ABAULADA
442 | PARAFUSO FRANCES M16 EM ACO GALVANIZADO, COMPRIMENTO = 45 MM, DIAMETRO = 16 | UN | CR | 3,13
MM, CABECA ABAULADA
4335 | PARAFUSO FRANCES ZINCADO, DIAMETRO 1/2'', COMPRIEMNTO 12'', COM PORCA E ARRUELA | UN | CR | 7,63
LISA MEDIA
4334 | PARAFUSO FRANCES ZINCADO, DIAMETRO 1/2'', COMPRIEMNTO 15'', COM PORCA E ARRUELA | UN | CR | 10,47
LISA MEDIA
4343 | PARAFUSO FRANCES ZINCADO, DIAMETRO 1/2'', COMPRIEMNTO 4'', COM PORCA E ARRUELA | UN | CR | 2,57
11953 | PARAFUSO FRANCES ZINCADO, DIAMETRO 1/2'', COMPRIMENTO 2'', COM PORCA E ARRUELA | UN | CR | 1,80
430 | PARAFUSO M16 EM ACO GALVANIZADO, COMPRIMENTO = 125 MM, DIAMETRO = 16 MM, | UN | CR | 4,74
ROSCA MAQUINA, CABECA QUADRADA
441 | PARAFUSO M16 EM ACO GALVANIZADO, COMPRIMENTO = 150 MM, DIAMETRO = 16 MM, | UN | CR | 5,22
ROSCA MAQUINA, CABECA QUADRADA
431 | PARAFUSO M16 EM ACO GALVANIZADO, COMPRIMENTO = 200 MM, DIAMETRO = 16 MM, | UN | CR | 6,31
ROSCA MAQUINA, CABECA QUADRADA
432 | PARAFUSO M16 EM ACO GALVANIZADO, COMPRIMENTO = 250 MM, DIAMETRO = 16 MM, | UN | CR | 6,96
ROSCA MAQUINA, CABECA QUADRADA
429 | PARAFUSO M16 EM ACO GALVANIZADO, COMPRIMENTO = 300 MM, DIAMETRO = 16 MM, | UN | CR | 9,38
ROSCA DUPLA
439 | PARAFUSO M16 EM ACO GALVANIZADO, COMPRIMENTO = 300 MM, DIAMETRO = 16 MM, | UN | CR | 8,00
ROSCA MAQUINA, CABECA QUADRADA
433 | PARAFUSO M16 EM ACO GALVANIZADO, COMPRIMENTO = 350 MM, DIAMETRO = 16 MM, | UN | CR | 9,33
ROSCA MAQUINA, CABECA QUADRADA
437 | PARAFUSO M16 EM ACO GALVANIZADO, COMPRIMENTO = 400 MM, DIAMETRO = 16 MM, | UN | CR | 12,40
ROSCA DUPLA
11790 | PARAFUSO M16 EM ACO GALVANIZADO, COMPRIMENTO = 450 MM, DIAMETRO = 16 MM, | UN | CR | 14,07
ROSCA MAQUINA, CABECA QUADRADA
Obs: dimensões entre asteríscos (*) indicam a aceitação de medidas aproximadas.
| PREÇOS DE INSUMOS |  | Página: | 92 / 132
Indicação da origem do preço:
• C - para preço coletado pelo IBGE
• CR - para preço obtido por meio do coeficiente de representatividade do insumo (ver Manual de Metodologia e
Conceitos);
• AS - para preço atribuído com base no preço do insumo para a localidade de São Paulo.
Mês de Coleta: | 08/2015 Pesquisa: IBGE
| RECIFE | 89,75 |  | 50,08
Localidade: | Encargos Sociais Desonerados(%) Horista: |  | Mensalista:
Código | Descriçao do Insumo | Unid | Origem | Preço
|  |  | de Preço | Mediano (R$)
428 | PARAFUSO M16 EM ACO GALVANIZADO, COMPRIMENTO = 500 MM, DIAMETRO = 16 MM, | UN | C | 15,30
ROSCA MAQUINA, COM CABECA SEXTAVADA E PORCA
4384 | PARAFUSO NIQUELADO COM ACABAMENTO CROMADO PARA FIXAR PECA SANITARIA, INCLUI | UN | CR | 12,46
PORCA CEGA, ARRUELA E BUCHA DE NYLON TAMANHO S-10
4351 | PARAFUSO NIQUELADO P/ FIXAR PECA SANITARIA - INCL PORCA CEGA, ARRUELA E BUCHA | UN | CR | 2,30
DE NYLON S-8
11054 | PARAFUSO ROSCA SOBERBA ZINCADO CABECA CHATA FENDA SIMPLES 3,2 X 20 MM (3/4 ") | UN | CR | 0,03
11055 | PARAFUSO ROSCA SOBERBA ZINCADO CABECA CHATA FENDA SIMPLES 3,5 X 25 MM (1 ") | UN | CR | 0,06
11056 | PARAFUSO ROSCA SOBERBA ZINCADO CABECA CHATA FENDA SIMPLES 3,8 X 30 MM (1.1/4 ") | UN | CR | 0,06
11057 | PARAFUSO ROSCA SOBERBA ZINCADO CABECA CHATA FENDA SIMPLES 4,8 X 40 MM (1.1/2 ") | UN | CR | 0,13
11059 | PARAFUSO ROSCA SOBERBA ZINCADO CABECA CHATA FENDA SIMPLES 5,5 X 50 MM (2 ") | UN | CR | 0,26
11058 | PARAFUSO ROSCA SOBERBA ZINCADO CABECA CHATA FENDA SIMPLES 5,5 X 65 MM (2.1/2 ") | UN | CR | 0,34
4354 | PARAFUSO SEXTAVADO ZINCADO GRAU 5 ROSCA INTEIRA 1.1/2" X 4" " | UN | CR | 1,24
4380 | PARAFUSO ZINCADO ROSCA SOBERBA 5/16 " X 120 MM PARA TELHA FIBROCIMENTO | UN | CR | 1,14
4299 | PARAFUSO ZINCADO ROSCA SOBERBA, CABECA SEXTAVADA, 5/16 " X 110 MM, PARA | UN | C | 1,08
FIXACAO DE TELHA EM MADEIRA
4304 | PARAFUSO ZINCADO ROSCA SOBERBA, CABECA SEXTAVADA, 5/16 " X 150 MM, PARA | UN | CR | 1,47
FIXACAO DE TELHA EM MADEIRA
4305 | PARAFUSO ZINCADO ROSCA SOBERBA, CABECA SEXTAVADA, 5/16 " X 180 MM, PARA | UN | CR | 1,71
FIXACAO DE TELHA EM MADEIRA
4306 | PARAFUSO ZINCADO ROSCA SOBERBA, CABECA SEXTAVADA, 5/16 " X 200 MM, PARA | UN | CR | 1,98
FIXACAO DE TELHA EM MADEIRA
4308 | PARAFUSO ZINCADO ROSCA SOBERBA, CABECA SEXTAVADA, 5/16 " X 230 MM, PARA | UN | CR | 4,11
FIXACAO DE TELHA EM MADEIRA
4302 | PARAFUSO ZINCADO ROSCA SOBERBA, CABECA SEXTAVADA, 5/16 " X 250 MM, PARA | UN | CR | 3,08
FIXACAO DE TELHA EM MADEIRA
4300 | PARAFUSO ZINCADO ROSCA SOBERBA, CABECA SEXTAVADA, 5/16 " X 50 MM, PARA FIXACAO | UN | CR | 0,73
DE TELHA EM MADEIRA
4301 | PARAFUSO ZINCADO ROSCA SOBERBA, CABECA SEXTAVADA, 5/16 " X 85 MM, PARA FIXACAO | UN | CR | 0,89
DE TELHA EM MADEIRA
4320 | PARAFUSO ZINCADO 5/16 " X 250 MM PARA FIXACAO DE TELHA DE FIBROCIMENTO CANALETE | UN | CR | 2,72
49, INCLUI BUCHA NYLON S-10
4318 | PARAFUSO ZINCADO 5/16 " X 85 MM PARA FIXACAO DE TELHA DE FIBROCIMENTO CANALETE | UN | CR | 1,32
90, INCLUI BUCHA NYLON S-10
11962 | PARAFUSO ZINCADO, SEXTAVADO, COM ROSCA INTEIRA, DIAMETRO 1/4", COMPRIMENTO 1/2" | UN | CR | 0,12
4332 | PARAFUSO ZINCADO, SEXTAVADO, COM ROSCA INTEIRA, DIAMETRO 3/8", COMPRIMENTO 2" | UN | CR | 0,60
4331 | PARAFUSO ZINCADO, SEXTAVADO, COM ROSCA INTEIRA, DIAMETRO 5/8", COMPRIMENTO 2 - | UN | CR | 2,27
1/4"
4336 | PARAFUSO ZINCADO, SEXTAVADO, COM ROSCA INTEIRA, DIAMETRO 5/8", COMPRIMENTO 3", | UN | CR | 2,91
COM PORCA E ARRUELA DE PRESSAO MEDIA
13294 | PARAFUSO ZINCADO, SEXTAVADO, COM ROSCA SOBERBA, DIAMETRO 3/8", COMPRIMENTO | UN | CR | 0,83
80 MM
11948 | PARAFUSO ZINCADO, SEXTAVADO, COM ROSCA SOBERBA, DIAMETRO 5/16", COMPRIMENTO | UN | CR | 0,37
40 MM
4382 | PARAFUSO ZINCADO, SEXTAVADO, COM ROSCA SOBERBA, DIAMETRO 5/16", COMPRIMENTO | UN | CR | 0,62
80 MM
4386 | PARALELEPIPEDO GRANITICO OU BASALTICO, PARA PAVIMENTACAO, SEM FRETE, *30 A 35* | M2 | CR | 23,25
PECAS POR M2
4385 | PARALELEPIPEDO GRANITICO OU BASALTICO, PARA PAVIMENTACAO, SEM FRETE, *30 A 35* | MIL | C | 550,00
PECAS POR M2
20079 | PASTA LUBRIFICANTE PARA USO EM TUBOS DE PVC COM ANEL DE BORRACHA (POTE DE | UN | CR | 107,27
3.500* G)
20078 | PASTA LUBRIFICANTE PARA USO EM TUBOS DE PVC COM ANEL DE BORRACHA (POTE DE | UN | CR | 17,20
400* G)
118 | PASTA VEDA JUNTAS/ROSCA, LATA DE *500* G, PARA INSTALACOES DE GAS E OUTROS | UN | CR | 65,01
4396 | PASTILHA CERAMICA/PORCELANA, REVEST INT/EXT E PISCINA, CORES BRANCA OU FRIAS, | M2 | AS | 76,08
*2,5 X 2,5* CM
Obs: dimensões entre asteríscos (*) indicam a aceitação de medidas aproximadas.
| PREÇOS DE INSUMOS |  | Página: | 93 / 132
Indicação da origem do preço:
• C - para preço coletado pelo IBGE
• CR - para preço obtido por meio do coeficiente de representatividade do insumo (ver Manual de Metodologia e
Conceitos);
• AS - para preço atribuído com base no preço do insumo para a localidade de São Paulo.
Mês de Coleta: | 08/2015 Pesquisa: IBGE
| RECIFE | 89,75 |  | 50,08
Localidade: | Encargos Sociais Desonerados(%) Horista: |  | Mensalista:
Código | Descriçao do Insumo | Unid | Origem | Preço
|  |  | de Preço | Mediano (R$)
39955 | PASTILHA CERAMICA/PORCELANA, REVEST INT/EXT E PISCINA, CORES FRIAS *5 X 5* CM | M2 | AS | 80,27
*COLETADO CAIXA*
4397 | PASTILHA CERAMICA/PORCELANA, REVEST INT/EXT E PISCINA, CORES QUENTES, *2,5 X 2,5* | M2 | AS | 123,37
CM
34754 | PASTILHA DE VIDRO CRISTAL, NACIONAL, REVEST INT/EXT E PISCINA, TODAS AS CORES, E | M2 | AS | 228,44
MAIOR OU IGUAL A 5 MM *2,0 X 2,0* CM
25962 | PASTILHA DE VIDRO PIGMENTADA *2,0 X 2,0* CM, NACIONAL, PARA REVESTIMENTO | M2 | AS | 144,68
INTERNO/EXTERNO E PISCINA, BRANCA OU CORES FRIAS, ESPESSURA MAIOR OU IGUAL A 5
MM
34752 | PASTILHA DE VIDRO PIGMENTADA, NACIONAL, REVEST INT/EXT E PISCINA, CORES QUENTES, | M2 | AS | 254,79
E MAIOR OU IGUAL A 5 MM *2,0 X 2,0* CM
4751 | PASTILHEIRO | H | CR | 12,52
13186 | PAVIMENTACAO OU CALCAMENTO POLIEDRICO, COM PEDRAS IRREGULARES | M3 | CR | 32,71
4425 | PECA DE MADEIRA DE LEI *6 X 12* CM, NÃO APARELHADA, (VIGA - P/TELHADO) | M | CR | 21,60
4460 | PECA DE MADEIRA DE LEI *2,5 X 10* CM (1" X 4") NÃO APARELHADA, (SARRAFO-P/TELHADO) | M | AS | 5,68
4415 | PECA DE MADEIRA DE LEI *2,5 X 5* CM, NÃO APARELHADA, (RIPÃO-P/TELHADO) | M | AS | 2,86
4417 | PECA DE MADEIRA DE LEI *2,5 X 7,5* CM (1" X 3"), NÃO APARELHADA, (P/TELHADO) | M | AS | 4,29
4430 | PECA DE MADEIRA DE LEI *5 X 6* CM, NÃO APARELHADA, (CAIBRO-P/TELHADO) | M | CR | 8,98
4400 | PECA DE MADEIRA DE LEI *5,0 X 7,5* CM ( 2" X 3" ) NÃO APARELHADA, (P/TELHADO) | M | CR | 8,41
4472 | PECA DE MADEIRA DE LEI *6 X 16* CM, NÃO APARELHADA, (VIGA - P/TELHADO) | M | CR | 21,19
4481 | PECA DE MADEIRA DE LEI *7,5 X 15* CM ( 3" X 6" ), NÃO APARELHADA, (P/TELHADO, | M | CR | 25,29
ESTRUTURAS PERMANENTES)
4433 | PECA DE MADEIRA DE LEI *7,5 X 7,5* CM, NÃO APARELHADA, (P/TELHADO, ESTRUTURAS | M | CR | 16,85
PERMANENTES)
4408 | PECA DE MADEIRA DE LEI NATIVA/REGIONAL *1,5 X 5* CM (1/2 X 2) NAO APARELHADA | M | AS | 1,71
4487 | PECA DE MADEIRA DE LEI NATIVA/REGIONAL *5 X 10* CM NAO APARELHADA | M | CR | 10,47
4465 | PECA DE MADEIRA DE LEI NATIVA/REGIONAL *5,0 X 22,5* CM (2 X 9") NAO APARELHADA | M | CR | 33,78
4470 | PECA DE MADEIRA DE LEI NATIVA/REGIONAL *7,5 X 40,0* CM (3 X 16") NAO APARELHADA | M | CR | 90,00
4412 | PECA DE MADEIRA DE LEI NATIVA/REGIONAL1 X 3 CM NAO APARELHADA | M | AS | 0,69
20205 | PECA DE MADEIRA LEI APARELHADA 1,5 X 4CM | M | CR | 1,27
20206 | PECA DE MADEIRA LEI APARELHADA 2 X 10CM | M | CR | 4,28
20212 | PECA DE MADEIRA LEI APARELHADA 2 X 3" (5 X 7,5CM) | M | CR | 8,04
20208 | PECA DE MADEIRA LEI APARELHADA 3 X 12" (7,5 X 30CM) | M | CR | 48,25
20209 | PECA DE MADEIRA LEI APARELHADA 3 X 3" (7,5 X 7,5CM) | M | CR | 12,06
20211 | PECA DE MADEIRA LEI APARELHADA 3 X 6" (7,5 X 15CM) | M | CR | 24,13
20204 | PECA DE MADEIRA LEI APARELHADA 3 X 9" (7,5 X 23CM) | M | CR | 36,99
20213 | PECA DE MADEIRA LEI APARELHADA 6 X 12CM | M | CR | 14,04
14580 | PECA DE MADEIRA LEI NATIVA/REGIONAL *7,5X30*CM (3 X 12") NÃO APARELHADA | M | CR | 67,50
11844 | PECA DE MADEIRA LEI 4 X 30CM APARELHADA | M | CR | 25,72
4491 | PECA DE MADEIRA NATIVA / REGIONAL 7,5 X 7,5CM (3X3) NAO APARELHADA (P/FORMA) | M | AS | 6,19
4505 | PECA DE MADEIRA NATIVA/REGIONAL 1 X 7CM NAO APARELHADA (P/FORMA) | M | AS | 2,44
4517 | PECA DE MADEIRA NATIVA/REGIONAL 2,5 X 7,0 CM (SARRAFO-P/FORMA) | M | AS | 1,35
4448 | PECA DE MADEIRA NATIVA/REGIONAL 7,5 X 12,50 CM (3X5") NAO APARELHADA (P/FORMA) | M | AS | 11,30
2745 | PECA DE MADEIRA ROLICA (EUCALIPTO) D = 10CM | M | CR | 2,43
2748 | PECA DE MADEIRA ROLICA (EUCALIPTO) D = 19CM | M | CR | 8,89
2742 | PECA DE MADEIRA ROLICA D = 15CM P/ ESCORAMENTOS | M | CR | 9,72
4119 | PECA DE MADEIRA ROLICA D = 19CM PARA CERCA | M | AS | 5,23
2736 | PECA DE MADEIRA ROLICA D = 20CM | M | CR | 12,15
2751 | PECA DE MADEIRA ROLICA SEM TRATAMENTO (EUCALIPTO OU REGIONAL EQUIVALENTE) D = | M | CR | 7,92
12 A 15 CM, P/ESCORAMENTOS, H = 6 M
Obs: dimensões entre asteríscos (*) indicam a aceitação de medidas aproximadas.
| PREÇOS DE INSUMOS |  | Página: | 94 / 132
Indicação da origem do preço:
• C - para preço coletado pelo IBGE
• CR - para preço obtido por meio do coeficiente de representatividade do insumo (ver Manual de Metodologia e
Conceitos);
• AS - para preço atribuído com base no preço do insumo para a localidade de São Paulo.
Mês de Coleta: | 08/2015 Pesquisa: IBGE
| RECIFE | 89,75 |  | 50,08
Localidade: | Encargos Sociais Desonerados(%) Horista: |  | Mensalista:
Código | Descriçao do Insumo | Unid | Origem | Preço
|  |  | de Preço | Mediano (R$)
2729 | PECA DE MADEIRA ROLICA TRATADA ( EUCALIPTO OU REGIONAL EQUIVALENTE) ( D = 4 A 7 | UN | CR | 5,34
CM - H = 3,0 M ( P/CAIBROS)
4115 | PECA DE MADEIRA ROLICA TRATADA (EUCALIPTO OU REGIONAL EQUIVALENTE) D = 12 A | M | AS | 3,46
15CM - H = 3,0M (P/CERCA//PILAR)
2747 | PECA DE MADEIRA ROLICA TRATADA (EUCALIPTO OU REGIONAL EQUIVALENTE) D = 16 A | M | CR | 8,89
19CM - H = 12,0M (P/POSTES)
2731 | PECA DE MADEIRA ROLICA TRATADA (EUCALIPTO OU REGIONAL EQUIVALENTE) D = 20 A | M | CR | 12,10
24CM - H = 12,0M (P/POSTES)
2794 | PECA DE MADEIRA ROLICA TRATADA (EUCALIPTO OU REGIONAL EQUIVALENTE) D = 25 A | M | CR | 21,09
29CM - H = 6,5M (P/PILAR)
2788 | PECA DE MADEIRA ROLICA TRATADA (EUCALIPTO OU REGIONAL EQUIVALENTE) D = 30 A | M | CR | 24,30
34CM - H = 6,5M (P/PILAR)
21138 | PECA DE MADEIRA ROLICA TRATADA (EUCALIPTO OU REGIONAL EQUIVALENTE) D=8 A 11 CM | M | AS | 2,61
(P/CERCA/CAIBRO)
14439 | PECA DE MADEIRA ROLICA, SEM TRATAMENTO (EUCALIPTO OU REGIONAL EQUIVALENTE) D | M | CR | 2,43
= 8 A 11 CM, P/ ESCORAMENTOS, H = 6 M
6194 | PECA DE MADEIRA 2A QUALIDADE 2,5 X 15CM (1X6") NAO APARELHADA | M | CR | 2,65
4509 | PECA DE MADEIRA 3A QUALIDADE 2,5 X 10CM NAO APARELHADA | M | AS | 3,18
4513 | PECA DE MADEIRA 3A/4A NATIVA/REGIONAL 5 X 5 CM | M | AS | 1,95
4512 | PECA DE MADEIRA 3A/4A QUALIDADE 2,5 X 5CM NAO APARELHADA | M | AS | 1,95
4500 | PECA DE MADEIRA 3A/4A QUALIDADE 7,5 X 10CM NAO APARELHADA | M | AS | 9,59
10731 | PEDRA ARDOSIA, CINZA, *40 X 40* CM, E= *1 CM | M2 | C | 18,00
4704 | PEDRA ARDOSIA, CINZA, 20 X 40 CM, E= *1 CM | M2 | CR | 16,24
10730 | PEDRA ARDOSIA, CINZA, 30 X 30, E= *1 CM | M2 | CR | 17,40
4729 | PEDRA BRITADA GRADUADA, CLASSIFICADA (POSTO PEDREIRA/FORNECEDOR, SEM FRETE) | M3 | CR | 73,57
4720 | PEDRA BRITADA N. 0, OU PEDRISCO (4,8 A 9,5 MM) POSTO PEDREIRA/FORNECEDOR, SEM | M3 | CR | 80,44
FRETE
4721 | PEDRA BRITADA N. 1 (9,5 a 19 MM) POSTO PEDREIRA/FORNECEDOR, SEM FRETE | M3 | CR | 63,00
4718 | PEDRA BRITADA N. 2 (19 A 38 MM) POSTO PEDREIRA/FORNECEDOR, SEM FRETE | M3 | C | 63,00
4722 | PEDRA BRITADA N. 3 (38 A 50 MM) POSTO PEDREIRA/FORNECEDOR, SEM FRETE | M3 | CR | 63,00
4723 | PEDRA BRITADA N. 4 (50 A 76 MM) POSTO PEDREIRA/FORNECEDOR, SEM FRETE | M3 | CR | 68,73
4727 | PEDRA BRITADA N. 5 (76 A 100 MM) POSTO PEDREIRA/FORNECEDOR, SEM FRETE | M3 | CR | 70,64
4748 | PEDRA BRITADA OU BICA CORRIDA, NAO CLASSIFICADA (POSTO PEDREIRA/FORNECEDOR, | M3 | CR | 68,16
SEM FRETE)
4730 | PEDRA DE MAO OU PEDRA RACHAO PARA ARRIMO/FUNDACAO (POSTO | M3 | CR | 65,87
PEDREIRA/FORNECEDOR, SEM FRETE)
10737 | PEDRA GRANITICA OU BASALTO, CACO, RETALHO, CAVACO, TIPO MIRACEMA, MADEIRA, | M2 | CR | 56,56
PADUANA, RACHINHA, SANTA ISABEL OU OUTRAS SIMILARES, E= *1,0 A *2,0 CM
10734 | PEDRA GRANITICA, SERRADA, TIPO MIRACEMA, MADEIRA, PADUANA, RACHINHA, SANTA | M2 | CR | 33,65
ISABEL OU OUTRAS SIMILARES, *11,5 X *23 CM, E= *1,0 A *2,0 CM
4717 | PEDRA PORTUGUESA OU PETIT PAVÊ, BRANCA | M2 | CR | 65,26
4708 | PEDRA PORTUGUESA OU PETIT PAVÊ, PRETA | M2 | CR | 65,26
4712 | PEDRA QUARTZITO OU CALCARIO LAMINADO, CACO, TIPO CARIRI, ITACOLOMI, LAGOA | M2 | CR | 31,90
SANTA, LUMINARIA, PIRENOPOLIS, SAO TOME OU OUTRAS SIMILARES DA REGIAO, E= *1,5 A
*2,5 CM
4710 | PEDRA QUARTZITO OU CALCARIO LAMINADO, SERRADA, TIPO CARIRI, ITACOLOMI, LAGOA | M2 | CR | 102,32
SANTA, LUMINARIA, PIRENOPOLIS, SAO TOME OU OUTRAS SIMILARES DA REGIAO, *20 X *40
CM, E= *1,5 A *2,5 CM
4746 | PEDREGULHO OU PICARRA DE JAZIDA, AO NATURAL, PARA BASE DE PAVIMENTACAO (SEM | M3 | CR | 61,09
TRANSPORTE)
4750 | PEDREIRO | H | C | 10,37
34747 | PEITORIL EM MARMORE, POLIDO, BRANCO COMUM, L= *15* CM, E= *2,0* CM, COM | M | CR | 59,04
PINGADEIRA
4826 | PEITORIL EM MARMORE, POLIDO, BRANCO COMUM, L= *15* CM, E= *3* CM, CORTE RETO | M | CR | 63,48
10855 | PEITORIL PRE-MOLDADO DE GRANILITE, MARMORITE OU GRANITINA L = 15CM | M | AS | 35,29
Obs: dimensões entre asteríscos (*) indicam a aceitação de medidas aproximadas.
| PREÇOS DE INSUMOS |  | Página: | 95 / 132
Indicação da origem do preço:
• C - para preço coletado pelo IBGE
• CR - para preço obtido por meio do coeficiente de representatividade do insumo (ver Manual de Metodologia e
Conceitos);
• AS - para preço atribuído com base no preço do insumo para a localidade de São Paulo.
Mês de Coleta: | 08/2015 Pesquisa: IBGE
| RECIFE | 89,75 |  | 50,08
Localidade: | Encargos Sociais Desonerados(%) Horista: |  | Mensalista:
Código | Descriçao do Insumo | Unid | Origem | Preço
|  |  | de Preço | Mediano (R$)
4825 | PEITORIL/ SOLEIRA EM MARMORE, POLIDO, BRANCO COMUM, L= *25* CM, E= *3* CM, CORTE | M | CR | 129,67
RETO
34744 | PELICULA REFLETIVA, GT 7 ANOS PARA SINALIZACAO VERTICAL | M2 | CR | 25,57
38410 | PENEIRA ROTATIVA COM MOTOR ELETRICO TRIFASICO DE 2 CV, CILINDRO DE 1 M X 0,60 M, | UN | CR | 11.554,53
COM FUROS DE 3,17 MM
13340 | PERFIL "U" CHAPA ACO DOBRADA, E = 3,04 MM , H = 20 CM, ABAS = 5 CM (4,47 KG/M) | M | CR | 20,02
4773 | PERFIL ACO ESTRUTURAL "I", 10 " X 4 5/8 ", ESPESSURA = 11,35 MM (44,65 KG/M) | M | CR | 204,83
4764 | PERFIL ACO ESTRUTURAL "I", 10" X 4 5/8" ( QUALQUER ESPESSURA ) | KG | C | 4,72
4775 | PERFIL ACO ESTRUTURAL "I", 12 " X 5 1/4 " , ESPESSURA = 11,68 MM (60,71 KG/M) | M | CR | 296,59
4776 | PERFIL ACO ESTRUTURAL "I", 12 " X 5 1/4 ", ESPESSURA = 14,35 MM (66,97 KG/M) | M | CR | 317,57
4774 | PERFIL ACO ESTRUTURAL "I", 12 " X 5 1/4 " (QUALQUER ESPESSURA) | KG | CR | 4,74
4768 | PERFIL ACO ESTRUTURAL "I", 8 " X 4 " (QUALQUER ESPESSURA) | KG | CR | 4,76
4769 | PERFIL ACO ESTRUTURAL "I", 8 " X 4 " , ESPESSURA = 8,86 MM (30,50 KG/M) | M | CR | 143,28
10963 | PERFIL ACO ESTRUTURAL "I", 8 " X 4 ", ESPESSURA = 11,20 MM (34,22 KG/M) | M | CR | 162,27
10964 | PERFIL ACO ESTRUTURAL "U", 15 " X 3,3/8 " (QUALQUER ESPESSURA) | KG | CR | 6,61
34360 | PERFIL DE ALUMINIO ANODIZADO | KG | AS | 24,52
20259 | PERFIL DE BORRACHA EPDM MACICO *12 X 15* MM PARA ESQUADRIAS | M | CR | 9,00
14077 | PERFIL ELASTOMERICO PRE-FORMADO EM EPMD, PARA JUNTA DE DILATACAO DE PISOS | M | CR | 137,75
COM POUCA SOLICITACAO, 15 MM DE LARGURA, MOVIMENTACAO DE *11 A 19* MM
3678 | PERFIL ELASTOMERICO PRE-FORMADO EM EPMD, PARA JUNTA DE DILATACAO DE USO | M | CR | 62,26
GERAL EM MEDIAS SOLICITACOES, 8 MM DE LARGURA, MOVIMENTACAO DE *5 A 11* MM
10962 | PERFIL LAMINADO ACO ESTRUTURAL "H", 6 " X 6 " (QUALQUER ESPESSURA) | KG | CR | 5,03
4765 | PERFIL LAMINADO ACO ESTRUTURAL "I", 4" X 2 5/8", ESPESSURA = 6,43 MM ( 12,65 KG/M ) | M | CR | 59,42
4766 | PERFIL LAMINADO ACO ESTRUTURAL "I", 6" X 3 3/8" ( QUALQUER ESPESSURA ) | KG | CR | 4,74
4767 | PERFIL LAMINADO ACO ESTRUTURAL "I", 6" X 3 3/8", ESPESSURA = 8,71 MM ( 21,95 KG/M ) | M | CR | 102,39
10965 | PERFIL LAMINADO ACO ESTRUTURAL "U", 4 " X 1,5/8 ", ESPESSURA = 6,27 MM (9,30 KG/M) | M | CR | 42,71
10966 | PERFIL LAMINADO ACO ESTRUTURAL "U", 6 " X 2 " (QUALQUER ESPESSURA) | KG | CR | 4,77
39958 | PERFILADO PERFURADO DUPLO 38 X 76 MM *COLETADO CAIXA* | M | CR | 11,63
39957 | PERFILADO PERFURADO SIMPLES 38 X 38 MM *COLETADO CAIXA* | M | CR | 6,43
38541 | PERFURATRIZ COM TORRE METALICA PARA EXECUCAO DE ESTACA HELICE CONTINUA, | UN | CR | 1.982.517,11
PROFUNDIDADE MAXIMA DE 30 M, DIAMETRO MAXIMO DE 800 MM, POTENCIA INSTALADA DE
268 HP, MESA ROTATIVA COM TORQUE MAXIMO DE 170 KNM
38542 | PERFURATRIZ COM TORRE METALICA PARA EXECUCAO DE ESTACA HELICE CONTINUA, | UN | CR | 3.082.734,39
PROFUNDIDADE MAXIMA DE 32 M, DIAMETRO MAXIMO DE 1000 MM, POTENCIA INSTALADA DE
350 HP, MESA ROTATIVA COM TORQUE MAXIMO DE 263 KNM
38543 | PERFURATRIZ HIDRAULICA SOBRE CAMINHAO COM TRADO CURTO ACOPLADO, | UN | CR | 754.738,44
PROFUNDIDADE MAXIMA DE 20 M, DIAMETRO MAXIMO DE 1500 MM, POTENCIA INSTALADA DE
137 HP, MESA ROTATIVA COM TORQUE MAXIMO DE 30 KNM
39947 | PERFURATRIZ MANUAL, TORQUE MAXIMO 83 N.M, POTENCIA 5 CV, COM DIAMETRO MAXIMO | UN | CR | 7.680,00
4" *COLETADO CAIXA*
11651 | PERFURATRIZ PNEUMATICA MANUAL DE PESO MEDIO, 18KG, COMPRIMENTO DE CURSO DE 6 | UN | CR | 1.610,49
M, DIAMETRO DO PISTAO DE 5,5 CM
4780 | PERFURATRIZ PNEUMATICA P/ ROCHA TIPO ATLAS COPCO RH-658 - 24,0KG OU EQUIV | H | CR | 3,45
4778 | PERFURATRIZ PNEUMATICA PARA ROCHA, DE *17* KG (LOCACAO) | H | C | 3,17
39948 | PERFURATRIZ SOBRE ESTEIRA, TORQUE MAXIMO 600 KGF, PESO MEDIO 1000 KG, POTENCIA | UN | CR | 319.166,00
20 HP, DIAMETRO MAXIMO 10" *COLETADO CAIXA*
5327 | PIGMENTO EM PO PARA ARGAMASSAS, CIMENTOS E OUTROS | KG | CR | 34,37
11091 | PINGADEIRA PLASTICA PARA TELHA DE FIBROCIMENTO CANALETE 49 OU KALHETA | UN | CR | 1,31
11092 | PINGADEIRA PLASTICA PARA TELHA FIBROCIMENTO CANALETE 90 | UN | CR | 1,31
37586 | PINO DE ACO COM ARRUELA CONICA, DIAMETRO ARRUELA = *23* MM E COMP HASTE = *27* | CENTO | CR | 49,38
MM (ACAO INDIRETA)
37395 | PINO DE ACO COM FURO, HASTE = 27 MM (ACAO DIRETA) | CENTO | CR | 42,46
Obs: dimensões entre asteríscos (*) indicam a aceitação de medidas aproximadas.
| PREÇOS DE INSUMOS |  | Página: | 96 / 132
Indicação da origem do preço:
• C - para preço coletado pelo IBGE
• CR - para preço obtido por meio do coeficiente de representatividade do insumo (ver Manual de Metodologia e
Conceitos);
• AS - para preço atribuído com base no preço do insumo para a localidade de São Paulo.
Mês de Coleta: | 08/2015 Pesquisa: IBGE
| RECIFE | 89,75 |  | 50,08
Localidade: | Encargos Sociais Desonerados(%) Horista: |  | Mensalista:
Código | Descriçao do Insumo | Unid | Origem | Preço
|  |  | de Preço | Mediano (R$)
14147 | PINO DE ACO COM ROSCA 1/4 ", COMPRIMENTO DA HASTE = 30 MM E ROSCA = 20 MM (ACAO | CENTO | CR | 56,32
DIRETA)
37396 | PINO DE ACO LISO 1/4 ", HASTE = *36,5* MM (ACAO DIRETA) | CENTO | CR | 34,74
37397 | PINO DE ACO LISO 1/4 ", HASTE = *53* MM (ACAO DIRETA) | CENTO | CR | 36,39
444 | PINO ROSCA EXTERNA, EM ACO GALVANIZADO, PARA ISOLADOR DE 15KV, DIAMETRO 25 MM, | UN | CR | 30,40
COMPRIMENTO *290* MM
445 | PINO ROSCA EXTERNA, EM ACO GALVANIZADO, PARA ISOLADOR DE 25KV, DIAMETRO 35MM, | UN | CR | 41,61
COMPRIMENTO *320* MM
4783 | PINTOR | H | C | 10,37
12874 | PINTOR DE LETREIROS | H | CR | 10,96
4785 | PINTOR PARA TINTA EPOXI | H | CR | 12,35
4801 | PISO BORRACHA 500 X 500 X 3,5 MM CANELADO P/ COLA G.25 PLURIGOMA PRETO | M2 | CR | 70,88
4800 | PISO BORRACHA 500 X 500 X 3,5 MM PASTILHADO P/ COLA G.15 PLURIGOMA PRETO | M2 | CR | 36,58
4796 | PISO BORRACHA 500 X 500 X 7 MM FRISADO P/ ARGAMASSA A.45 PLURIGOMA PRETO | M2 | CR | 159,19
4797 | PISO BORRACHA 500 X 500 X 7 MM PASTILHADO P/ ARGAMASSA A.15 PLURIGOMA PRETO | M2 | CR | 158,53
4794 | PISO DE BORRACHA DE 500 X 500 X 14 MM SPORTGOMA P/ ARGAMASSA PRETO PLURIGOMA | M2 | CR | 199,19
4795 | PISO DE BORRACHA 500 X 500 X 15 MM PASTILHADO P/ ARGAMASSA AI.15 PLURIGOMA | M2 | CR | 277,44
PRETO
36175 | PISO DE CONCRETO PERMEAVEL DRENANTE, *50 X 50*CM, ESPESSURA 8CM | M2 | AS | 41,57
1292 | PISO EM CERAMICA ESMALTADA EXTRA, PEI MAIOR OU IGUAL A 4, FORMATO MAIOR QUE | M2 | CR | 30,37
2025 CM2
1287 | PISO EM CERAMICA ESMALTADA EXTRA, PEI MAIOR OU IGUAL A 4, FORMATO MENOR OU | M2 | C | 14,90
IGUAL A 2025 CM2
1297 | PISO EM CERAMICA ESMALTADA, COMERCIAL (PADRAO POPULAR), PEI MAIOR OU IGUAL A 3, | M2 | CR | 12,36
FORMATO MENOR OU IGUAL A 2025 CM2
4786 | PISO EM GRANILITE, MARMORITE OU GRANITINA, AGREGADO COR PRETO, CINZA, PALHA OU | M2 | AS | 42,00
BRANCO, E= *8 MM
25980 | PISO EM GRANITO BRANCO QUARTZ E=2CM LEVIGADO | M2 | CR | 310,58
25981 | PISO EM GRANITO BRANCO QUARTZ 30X30CM E=2CM LEVIGADO | M2 | CR | 374,58
21108 | PISO EM PORCELANATO RETIFICADO EXTRA, FORMATO MENOR OU IGUAL A 2025 CM2 | M2 | CR | 40,48
36169 | PISO INTERTRAVADO DE CONCRETO - MODELO ONDA 16 FACES (PAVIS), *22 X 11* X 06 CM, | M2 | AS | 36,20
RESISTENCIA DE 35 MPA (NBR 9781), COLORIDO
36172 | PISO INTERTRAVADO DE CONCRETO - MODELO ONDA 16 FACES (PAVIS), *22 X 11* X 06 CM, | M2 | AS | 29,89
RESISTENCIA DE 35 MPA (NBR 9781), COR NATURAL
36174 | PISO INTERTRAVADO DE CONCRETO - MODELO ONDA 16 FACES (PAVIS), *22 X 11* X 08 CM, | M2 | AS | 44,84
RESISTENCIA DE 35 MPA (NBR 9781), COLORIDO
36170 | PISO INTERTRAVADO DE CONCRETO - MODELO ONDA 16 FACES (PAVIS), *22 X 11* X 08 CM, | M2 | AS | 36,43
RESISTENCIA DE 35 MPA (NBR 9781), COR NATURAL
36156 | PISO INTERTRAVADO DE CONCRETO - MODELO RETANGULAR (PAVER), 20 X 10 X 06 CM, | M2 | AS | 37,37
RESISTENCIA DE 35 MPA (NBR 9781), COLORIDO
36155 | PISO INTERTRAVADO DE CONCRETO - MODELO RETANGULAR (PAVER), 20 X 10 X 06 CM, | M2 | AS | 29,89
RESISTENCIA DE 35 MPA (NBR 9781), COR NATURAL
36154 | PISO INTERTRAVADO DE CONCRETO - MODELO RETANGULAR (PAVER), 20 X 10 X 08 CM, | M2 | AS | 43,54
RESISTENCIA DE 35 MPA (NBR 9781), COLORIDO
36196 | PISO INTERTRAVADO DE CONCRETO - MODELO RETANGULAR (PAVER), 20 X 10 X 08 CM, | M2 | AS | 35,50
RESISTENCIA DE 35 MPA (NBR 9781), COR NATURAL
711 | PISO INTERTRAVADO DE CONCRETO - MODELO SEXTAVADO, 25 X 25 X 06 CM, | M2 | AS | 31,20
RESISTENCIA DE 35 MPA (NBR 9781)
36191 | PISO INTERTRAVADO DE CONCRETO - MODELO SEXTAVADO, 25 X 25 X 08 CM, | UN | AS | 2,17
RESISTENCIA DE 35 MPA (NBR 9781)
712 | PISO INTERTRAVADO DE CONCRETO - MODELO SEXTAVADO, 25 X 25 X 08 CM, | M2 | AS | 37,00
RESISTENCIA 35 MPA (NBR 9781)
679 | PISO INTERTRAVADO DE CONCRETO - MODELO SEXTAVADO, 25 X 25 X 10 CM, | M2 | AS | 46,34
RESISTENCIA DE 35 MPA (NBR 9781)
695 | PISO INTERTRAVO DE CONCRETO - MODELO RAQUETE, *22 X 13,5* CM, ESPESSURA 6 CM, | M2 | AS | 28,82
RESISTENCIA 35 MPA (NBR 9781)
Obs: dimensões entre asteríscos (*) indicam a aceitação de medidas aproximadas.
| PREÇOS DE INSUMOS |  | Página: | 97 / 132
Indicação da origem do preço:
• C - para preço coletado pelo IBGE
• CR - para preço obtido por meio do coeficiente de representatividade do insumo (ver Manual de Metodologia e
Conceitos);
• AS - para preço atribuído com base no preço do insumo para a localidade de São Paulo.
Mês de Coleta: | 08/2015 Pesquisa: IBGE
| RECIFE | 89,75 |  | 50,08
Localidade: | Encargos Sociais Desonerados(%) Horista: |  | Mensalista:
Código | Descriçao do Insumo | Unid | Origem | Preço
|  |  | de Preço | Mediano (R$)
36178 | PISO PODOTATIL DE CONCRETO - DIRECIONAL E ALERTA, *40 X 40 X 2,5*CM | UN | AS | 3,72
38195 | PISO PORCELANATO, BORDA RETA, EXTRA, FORMATO MAIOR QUE 2025 CM2 | M2 | CR | 47,81
4792 | PISO VINÍLICO EM PLACAS DE 30 X 30CM, C/ FLASH, ESP = 3,2MM | M2 | CR | 91,46
4790 | PISO VINILICO EM PLACAS DE *30 X 30* CM, E = 2 MM (SEM COLOCACAO) | M2 | C | 53,68
4822 | PISO/ REVESTIMENTO EM MARMORE, POLIDO, BRANCO COMUM, FORMATO MAIOR OU IGUAL | M2 | CR | 243,22
A 3025 CM2, E = *2* CM
4818 | PISO/ REVESTIMENTO EM MARMORE, POLIDO, BRANCO COMUM, FORMATO MENOR OU | M2 | C | 250,00
IGUAL A 3025 CM2, E = *2* CM
21110 | PLACA CEGA METALICA REDONDA P/ TOMADA DE PISO 3 X 3" | UN | CR | 14,93
12121 | PLACA CEGA REDONDA 3'' EM TERMOPLASTICO, TIPO SILENTOQUE PIAL OU EQUIV | UN | CR | 4,90
12119 | PLACA CEGA 4 X 2'' EM TERMOPLASTICO, TIPO SILENTOQUE PIAL OU EQUIV | UN | CR | 2,50
12120 | PLACA CEGA 4 X 4'' EM TERMOPLASTICO, TIPO SILENTOQUE PIAL OU EQUIV | UN | CR | 5,83
13521 | PLACA DE ACO ESMALTADA PARA IDENTIFICACAO DE RUA, *45 CM X 20* CM | UN | CR | 90,75
10851 | PLACA DE ACRILICO TRANSPARENTE ADESIVADA PARA SINALIZACAO DE PORTAS, BORDA | UN | CR | 61,28
POLIDA, DE *25 X 8*, E = 6 MM (NAO INCLUI ACESSORIOS PARA FIXACAO)
4812 | PLACA DE GESSO PARA FORRO, DE *60 X 60* CM E ESPESSURA DE 12 MM (30 MM NAS | M2 | C | 4,96
BORDAS) SEM COLOCACAO
10849 | PLACA DE INAUGURACAO EM BRONZE *35X 50*CM | UN | CR | 1.320,01
10848 | PLACA DE INAUGURACAO METÁLICA, 40*CM X 60*CM | UN | CR | 829,13
4813 | PLACA DE OBRA (PARA CONSTRUCAO CIVIL) EM CHAPA GALVANIZADA *Nº 22*, DE *2,0 X | M2 | C | 275,00
1,125* M
3408 | PLACA DE POLIESTIRENO EXPANDIDO (ISOPOR) PARA ISOLAMENTO TERMICO/ACÚSTICO, | M2 | C | 6,00
COM 1,20 X 0,60 M, E = 2 CM
37560 | PLACA DE SINALIZACAO DE SEGURANCA CONTRA INCENDIO - ALERTA, TRIANGULAR, BASE | UN | CR | 74,81
DE *30* CM, EM PVC *2* MM ANTI-CHAMAS (SIMBOLOS, CORES E PICTOGRAMAS CONFORME
NBR 13434)
37557 | PLACA DE SINALIZACAO DE SEGURANCA CONTRA INCENDIO, FOTOLUMINESCENTE, | UN | CR | 22,72
QUADRADA, *14 X 14* CM, EM PVC *2* MM ANTI-CHAMAS (SIMBOLOS, CORES E PICTOGRAMAS
CONFORME NBR 13434)
37556 | PLACA DE SINALIZACAO DE SEGURANCA CONTRA INCENDIO, FOTOLUMINESCENTE, | UN | CR | 43,95
QUADRADA, *20 X 20* CM, EM PVC *2* MM ANTI-CHAMAS (SIMBOLOS, CORES E PICTOGRAMAS
CONFORME NBR 13434)
37559 | PLACA DE SINALIZACAO DE SEGURANCA CONTRA INCENDIO, FOTOLUMINESCENTE, | UN | CR | 53,91
RETANGULAR, *12 X 40* CM, EM PVC *2* MM ANTI-CHAMAS (SIMBOLOS, CORES E
PICTOGRAMAS CONFORME NBR 13434)
37539 | PLACA DE SINALIZACAO DE SEGURANCA CONTRA INCENDIO, FOTOLUMINESCENTE, | UN | C | 38,00
RETANGULAR, *13 X 26* CM, EM PVC *2* MM ANTI-CHAMAS (SIMBOLOS, CORES E
PICTOGRAMAS CONFORME NBR 13434)
37558 | PLACA DE SINALIZACAO DE SEGURANCA CONTRA INCENDIO, FOTOLUMINESCENTE, | UN | CR | 70,85
RETANGULAR, *20 X 40* CM, EM PVC *2* MM ANTI-CHAMAS (SIMBOLOS, CORES E
PICTOGRAMAS CONFORME NBR 13434)
34723 | PLACA DE SINALIZACAO EM CHAPA DE ACO NUM 16 COM PINTURA REFLETIVA | M2 | CR | 635,25
34721 | PLACA DE SINALIZACAO EM CHAPA DE ALUMINIO COM PINTURA REFLETIVA, E = 2 MM | M2 | CR | 792,00
4309 | PLACA DE VENTILACAO PARA TELHA DE FIBROCIMENTO CANALETE 49 KALHETA | UN | CR | 5,91
4307 | PLACA DE VENTILACAO PARA TELHA DE FIBROCIMENTO, CANALETE 90 OU KALHETAO | UN | CR | 10,11
10850 | PLACA NUMERACAO RESIDENCIAL EM CHAPA GALVANIZADA ESMALTADA 12 X 18 CM | UN | CR | 41,25
13457 | PLACA VIBRATORIA REVERSIVEL COM MOTOR A DIESEL DE 7 HP (7 CV), FORCA DE IMPACTO | UN | CR | 8.769,20
MAXIMO DE *30,5* KN (*3050* KGF)
1442 | PLACA VIBRATORIA REVERSIVEL COM MOTOR 4 TEMPOS A GASOLINA DE 5,5 CV, FORCA | UN | CR | 10.159,12
CENTRIFUGA DE 25 KN (2500 KGF)
4895 | PLUG DE PVC ROSCAVEL, DE 1/2" (NBR 5648) | UN | C | 0,55
4893 | PLUG OU BUJAO FERRO GALV 1 1/2" | UN | CR | 4,95
4894 | PLUG OU BUJAO FERRO GALV 1 1/4" | UN | CR | 3,82
4888 | PLUG OU BUJAO FERRO GALV 1/2" | UN | CR | 1,13
4890 | PLUG OU BUJAO FERRO GALV 1" | UN | CR | 2,54
Obs: dimensões entre asteríscos (*) indicam a aceitação de medidas aproximadas.
| PREÇOS DE INSUMOS |  | Página: | 98 / 132
Indicação da origem do preço:
• C - para preço coletado pelo IBGE
• CR - para preço obtido por meio do coeficiente de representatividade do insumo (ver Manual de Metodologia e
Conceitos);
• AS - para preço atribuído com base no preço do insumo para a localidade de São Paulo.
Mês de Coleta: | 08/2015 Pesquisa: IBGE
| RECIFE | 89,75 |  | 50,08
Localidade: | Encargos Sociais Desonerados(%) Horista: |  | Mensalista:
Código | Descriçao do Insumo | Unid | Origem | Preço
|  |  | de Preço | Mediano (R$)
12411 | PLUG OU BUJAO FERRO GALV 2 1/2" | UN | CR | 14,17
4891 | PLUG OU BUJAO FERRO GALV 2" | UN | CR | 7,52
4889 | PLUG OU BUJAO FERRO GALV 3/4" | UN | CR | 1,77
4892 | PLUG OU BUJAO FERRO GALV 3" | UN | CR | 19,46
12412 | PLUG OU BUJAO FERRO GALV 4" | UN | CR | 38,07
11073 | PLUG PVC P/ ESG PREDIAL 75MM | UN | CR | 7,56
11071 | PLUG PVC P/ ESG PREDIAL 100MM | UN | CR | 9,02
11072 | PLUG PVC P/ ESG PREDIAL 50MM | UN | CR | 3,30
4897 | PLUG PVC ROSCAVEL 1", PARA AGUA FRIA PREDIAL | UN | CR | 1,39
4896 | PLUG PVC ROSCAVEL 3/4", PARA AGUA FRIA PREDIAL | UN | CR | 0,59
4907 | PLUG PVC, JE, DN 100 MM, PARA REDE COLETORA ESGOTO (NBR 10569) | UN | CR | 16,71
4904 | PLUG PVC, JE, DN 300 MM, PARA REDE COLETORA ESGOTO (NBR 10569) | UN | CR | 134,88
4905 | PLUG PVC, JE, DN 400 MM, PARA REDE COLETORA ESGOTO ( NBR 10569) | UN | CR | 219,99
4902 | PLUG PVC, JE, DN 150 MM, PARA REDE COLETORA ESGOTO (NBR 10569) | UN | C | 37,83
4908 | PLUG PVC, JE, DN 200 MM, PARA REDE COLETORA ESGOTO (NBR 10569) | UN | CR | 54,45
4909 | PLUG PVC, JE, DN 250 MM, PARA REDE COLETORA ESGOTO (NBR 10569) | UN | CR | 99,81
4903 | PLUG PVC, JE, DN 350 MM, PARA REDE COLETORA ESGOTO (NBR 10569) | UN | CR | 196,30
4900 | PLUG PVC, ROSCAVEL, 1 1/2", AGUA FRIA PREDIAL | UN | CR | 4,02
4898 | PLUG PVC, ROSCAVEL, 1 1/4", AGUA FRIA PREDIAL | UN | CR | 1,75
4899 | PLUG PVC, ROSCAVEL, 2", AGUA FRIA PREDIAL | UN | CR | 5,48
11096 | PO DE MARMORE (POSTO PEDREIRA/FORNECEDOR, SEM FRETE) | KG | CR | 0,32
4741 | PO DE PEDRA (POSTO PEDREIRA/FORNECEDOR, SEM FRETE) | M3 | CR | 60,14
4752 | POCEIRO | H | CR | 11,06
13954 | POLIDORA DE PISO (POLITRIZ) ELETRICA, MOTOR MONOFASICO DE 4 HP, PESO DE 100 KG, | UN | CR | 8.942,88
DIAMETRO DO TRABALHO DE 450 MM
11427 | POLVORA NEGRA | KG | AS | 14,03
26022 | PONTEIRO PARA MARTELO ROMPEDOR, DIAMETRO = *28* MM, COMPRIMENTO = *520* MM, | UN | CR | 102,20
ENCAIXE SEXTAVADO
421 | PORCA OLHAL EM ACO GALVANIZADO, DIAMETRO NOMINAL DE 16 MM | UN | CR | 9,24
12362 | PORCA OLHAL EM ACO GALVANIZADO, ESPESSURA 16MM, ABERTURA 21MM | UN | CR | 16,52
14148 | PORCA UNIAO/JUNCAO ZINCADA SEXTAVADA 1/4 ", CHAVE 7/16 ", COMPRIMENTO = 25 MM | UN | CR | 0,95
4341 | PORCA ZINCADA, QUADRADA, DIAMETRO 3/8" | UN | CR | 0,56
4337 | PORCA ZINCADA, QUADRADA, DIAMETRO 5/8" | UN | CR | 1,41
4339 | PORCA ZINCADA, SEXTAVADA, DIAMETRO 1/2" | UN | CR | 0,30
11971 | PORCA ZINCADA, SEXTAVADA, DIAMETRO 1" | UN | CR | 2,34
4342 | PORCA ZINCADA, SEXTAVADA, DIAMETRO 3/8" | UN | CR | 0,12
4330 | PORCA ZINCADA, SEXTAVADA, DIAMETRO 5/16" | UN | CR | 0,08
4340 | PORCA ZINCADA, SEXTAVADA, DIAMETRO 5/8" | UN | CR | 0,65
34713 | PORTA VIDRO TEMPERADO C/2 FOLHAS, DE CORRER, E = 10 MM | M2 | CR | 189,59
4914 | PORTA ALUMINIO ABRIR, PERFIL SERIE 25, CHAPA CORRUGADA C/ GUARNICAO 87 X 210CM | M2 | CR | 538,50
4917 | PORTA ALUMINIO ABRIR, PERFIL SERIE 25, TP VENEZIANA C/ GUARNICAO 87 X 210CM | M2 | CR | 541,01
5088 | PORTA CADEADO ZINCADO OXIDADO PRETO | UN | CR | 5,44
11154 | PORTA CORTA-FOGO PARA SAIDA DE EMERGENCIA, VAO LUZ DE 90 X 210 CM, CLASSE P-90 | UN | CR | 858,84
(NBR 11742)
11152 | PORTA DE ABRIR EM ACO COM TRAVESSAS PARA VIDROS, COM PINTURA PRIMER DE | M2 | CR | 297,43
PROTECAO, COM GUARNICAO, VIDROS NAO INCLUSOS
11153 | PORTA DE ABRIR EM ACO TIPO MISTA, VENEZIANA COM POSTIGO E GRADE QUADRICULADA, | M2 | CR | 305,84
COM PINTURA PRIMER DE PROTECAO, COM GUARNICAO, VIDROS NAO INCLUSOS
Obs: dimensões entre asteríscos (*) indicam a aceitação de medidas aproximadas.
| PREÇOS DE INSUMOS |  | Página: | 99 / 132
Indicação da origem do preço:
• C - para preço coletado pelo IBGE
• CR - para preço obtido por meio do coeficiente de representatividade do insumo (ver Manual de Metodologia e
Conceitos);
• AS - para preço atribuído com base no preço do insumo para a localidade de São Paulo.
Mês de Coleta: | 08/2015 Pesquisa: IBGE
| RECIFE | 89,75 |  | 50,08
Localidade: | Encargos Sociais Desonerados(%) Horista: |  | Mensalista:
Código | Descriçao do Insumo | Unid | Origem | Preço
|  |  | de Preço | Mediano (R$)
11155 | PORTA DE ABRIR EM ACO TIPO VENEZIANA, COM PRE TRATAMENTO CONTRA CORROSAO, | M2 | C | 248,37
COM GUARNICAO
4930 | PORTA DE ABRIR EM GRADIL COM BARRA CHATA 3 CM X 1/4", COM REQUADRO E | M2 | CR | 218,67
GUARNICAO - COMPLETO - ACABAMENTO NATURAL
4940 | PORTA DE CORRER EM ACO TIPO QUADRICULADA, 1 FOLHA PARA VIDROS, COM PINTURA | M2 | CR | 252,06
PRIMER DE PROTECAO, COM GUARNICAO, VIDROS NAO INCLUSOS
4941 | PORTA DE CORRER EM ACO TIPO QUADRICULADA, 2 FOLHAS PARA VIDROS, COM PINTURA | M2 | CR | 335,11
PRIMER DE PROTECAO, COM GUARNICAO, VIDROS NAO INCLUSOS
4922 | PORTA DE CORRER EM ALUMINIO (LINHA 25), COM DUAS FOLHAS PARA VIDRO E | M2 | C | 421,35
GUARNICAO, DE 1,80 X 2,10 M
4911 | PORTA DE ENROLAR MANUAL COMPLETA, ARTICULADA RAIADA LARGA, EM ACO | M2 | CR | 224,00
GALVANIZADO NATURAL, CHAPA NUMERO 24 (SEM INSTALACAO)
37518 | PORTA DE ENROLAR MANUAL COMPLETA, PERFIL MEIA CANA CEGA, EM ACO GALVANIZADO | M2 | CR | 285,95
COM PINTURA ELETROSTATICA, CHAPA NUMERO 24 " (SEM INSTALACAO)
4910 | PORTA DE ENROLAR MANUAL COMPLETA, PERFIL MEIA CANA CEGA, EM ACO GALVANIZADO | M2 | C | 224,00
NATURAL, CHAPA NUMERO 24 (SEM INSTALACAO)
4943 | PORTA DE ENROLAR MANUAL COMPLETA, PERFIL MEIA CANA VAZADA TIJOLINHO, EM ACO | M2 | CR | 355,54
GALVANIZADO NATURAL, CHAPA NUMERO 24 (SEM INSTALACAO)
4989 | PORTA DE MADEIRA SEMI-OCA ENCABECADA, FOLHA LISA PARA VERNIZ, *100 X 210 X 3,5* CM | UN | CR | 91,17
5020 | PORTA DE MADEIRA SEMI-OCA ENCABECADA, FOLHA LISA PARA VERNIZ, *60 X 210 X 3,5* CM | UN | CR | 61,36
4981 | PORTA DE MADEIRA SEMI-OCA ENCABECADA, FOLHA LISA PARA VERNIZ, *70 X 210 X 3,5* CM | UN | C | 67,00
4987 | PORTA DE MADEIRA SEMI-OCA ENCABECADA, FOLHA LISA PARA VERNIZ, *90 X 210 X 3,5* CM | UN | CR | 80,48
4982 | PORTA DE MADEIRA SEMI-OCA, FOLHA LISA PARA PINTURA *100 X 210 X 3,5* CM | UN | CR | 64,93
10553 | PORTA DE MADEIRA SEMI-OCA, FOLHA LISA PARA PINTURA *60 X 210 X 3,5* CM | UN | CR | 41,48
10554 | PORTA DE MADEIRA SEMI-OCA, FOLHA LISA PARA PINTURA *70 X 210 X 3,5* CM | UN | CR | 42,85
10555 | PORTA DE MADEIRA SEMI-OCA, FOLHA LISA PARA PINTURA *80 X 210 X 3,5* CM | UN | CR | 44,23
10556 | PORTA DE MADEIRA SEMI-OCA, FOLHA LISA PARA PINTURA *90 X 210 X 3,5* CM | UN | CR | 50,43
4977 | PORTA DE MADEIRA TIPO VENEZIANA, EUCALIPTO OU SIMILAR DA REGIAO, E = *3,5* CM | M2 | CR | 127,07
25969 | PORTA DENTE PARA FRESADORA | UN | CR | 232,71
11367 | PORTA EUCAPLAC CHAPA PINTADA COR 80X210CM E=35MM - EUCATEX | M2 | CR | 106,94
11364 | PORTA EUCATEX EUCADUR PRONTA PARA PINTURA 60 X 210 X 3,5CM | UN | CR | 85,04
11365 | PORTA EUCATEX EUCADUR PRONTA PARA PINTURA 70 X 210 X 3,5CM | UN | CR | 87,39
11366 | PORTA EUCATEX EUCADUR PRONTA PARA PINTURA 80 X 210 X 3,5CM | UN | CR | 57,05
4944 | PORTA GRADE DE ENROLAR MANUAL COMPLETA, PERFIL TUBULAR TIJOLINHO 3/4 ", EM ACO | M2 | CR | 436,02
GALVANIZADO NATURAL (SEM INSTALACAO)
4992 | PORTA MADEIRA COMPENSADA LISA PARA CERA OU VERNIZ 80 X 210 X 3,5CM | UN | CR | 69,74
4969 | PORTA MADEIRA REGIONAL 1A VENEZIANA 80 X 210 X 3CM | M2 | AS | 273,60
5002 | PORTA MADEIRA REGIONAL 3A CORRER P/ VIDRO E = 3CM | M2 | AS | 276,76
4962 | PORTA MADEIRA SEMI-OCA ALMOFADADA REGIONAL 1A 70 X 210 X 3CM | UN | AS | 213,50
20322 | PORTA MADEIRA SEMI-OCA ALMOFADADA REGIONAL 1A 60 X 210 X 3CM | UN | AS | 205,59
4958 | PORTA MADEIRA SEMI-OCA ALMOFADADA REGIONAL 2A 80 X 210 X 3,5 | M2 | AS | 221,49
4964 | PORTA MADEIRA SEMI-OCA FRISADA NAS 2 FACES *80 X 210 X 3,5* CM | UN | CR | 120,98
5028 | PORTA QUADRICULADA DE MADEIRA-DE-LEI (ANGELIM OU EQUIVALENTE REGIONAL), DE | M2 | CR | 194,73
CORRER PARA VIDRO E = *3,5* CM
4998 | PORTA TIPO MEXICANA DE MADEIRA MACICA DE 1A. QUALIDADE, DE *0,80 X 2,10 X 0,035* M | M2 | AS | 281,46
21102 | PORTA TOALHA BANHO EM METAL CROMADO, TIPO BARRA | UN | CR | 61,00
21101 | PORTA TOALHA ROSTO EM METAL CROMADO, TIPO ARGOLA | UN | CR | 39,17
4947 | PORTAO BASCULANTE MANUAL EM ACO GALVANIZADO NATURAL, TIPO LAMBRIL COM | M2 | CR | 533,52
REQUADRO, CHAPA NUMERO 26 (SEM INSTALACAO)
4948 | PORTAO DE ABRIR EM GRADIL DE METALON REDONDO DE 3/4" VERTICAL, COM REQUADRO, | M2 | CR | 172,73
ACABAMENTO NATURAL - COMPLETO
14164 | POSTE CONICO CONTINUO EM ACO GALVANIZADO, CURVO, BRACO DUPLO, ENGASTADO, H | UN | CR | 1.083,03
= 9 M, DIAMETRO INFERIOR = *135* MM
Obs: dimensões entre asteríscos (*) indicam a aceitação de medidas aproximadas.
| PREÇOS DE INSUMOS |  | Página: | 100 / 132
Indicação da origem do preço:
• C - para preço coletado pelo IBGE
• CR - para preço obtido por meio do coeficiente de representatividade do insumo (ver Manual de Metodologia e
Conceitos);
• AS - para preço atribuído com base no preço do insumo para a localidade de São Paulo.
Mês de Coleta: | 08/2015 Pesquisa: IBGE
| RECIFE | 89,75 |  | 50,08
Localidade: | Encargos Sociais Desonerados(%) Horista: |  | Mensalista:
Código | Descriçao do Insumo | Unid | Origem | Preço
|  |  | de Preço | Mediano (R$)
POSTE CONICO CONTINUO EM ACO GALVANIZADO, CURVO, BRACO DUPLO, ENGASTADO, H
= 9 M, DIAMETRO INFERIOR = *135* MM
14163 | POSTE CONICO CONTINUO EM ACO GALVANIZADO, CURVO, BRACO DUPLO, FLANGEADO, H | UN | CR | 1.230,94
= 9 M, DIAMETRO INFERIOR = *135* MM
5051 | POSTE CONICO CONTINUO EM ACO GALVANIZADO, CURVO, BRACO SIMPLES, ENGASTADO, | UN | CR | 1.046,90
H = 9 M, DIAMETRO INFERIOR = *135* MM
14162 | POSTE CONICO CONTINUO EM ACO GALVANIZADO, CURVO, BRACO SIMPLES, FLANGEADO, | UN | CR | 1.045,38
H = 9 M, DIAMETRO INFERIOR = *135* MM
5052 | POSTE CONICO CONTINUO EM ACO GALVANIZADO, CURVO, BRACO SIMPLES, FLANGEADO, H | UN | C | 780,00
= 7 M, DIAMETRO INFERIOR = *125* MM
14166 | POSTE CONICO CONTINUO EM ACO GALVANIZADO, RETO, ENGASTADO, H = 7 M, DIAMETRO | UN | CR | 789,90
INFERIOR = *125* MM
14165 | POSTE CONICO CONTINUO EM ACO GALVANIZADO, RETO, ENGASTADO, H = 9 M, DIAMETRO | UN | CR | 1.094,30
INFERIOR = *145* MM
5050 | POSTE CONICO CONTINUO EM ACO GALVANIZADO, RETO, FLANGEADO, H = 3 M, DIAMETRO | UN | CR | 269,33
INFERIOR = *95* MM
12378 | POSTE CONICO CONTINUO EM ACO GALVANIZADO, RETO, FLANGEADO, H = 6 M, DIAMETRO | UN | CR | 640,19
INFERIOR = *90* CM
5040 | POSTE DE CONCRETO CIRCULAR, 100 KG, H = 5 M (NBR 8451) | UN | CR | 189,34
5054 | POSTE DE CONCRETO CIRCULAR, 100 KG, H = 7 M (NBR 8451) | UN | CR | 276,20
12366 | POSTE DE CONCRETO CIRCULAR, 150 KG, H = 10 M (NBR 8451) | UN | CR | 491,74
5045 | POSTE DE CONCRETO CIRCULAR, 200 KG, H = 11 M (NBR 8451) | UN | CR | 684,78
12367 | POSTE DE CONCRETO CIRCULAR, 200 KG, H = 17 M (NBR 8451) | UN | CR | 2.096,44
12368 | POSTE DE CONCRETO CIRCULAR, 200 KG, H = 22,5 M (NBR 8451) | UN | CR | 4.148,00
5042 | POSTE DE CONCRETO CIRCULAR, 200 KG, H = 7 M (NBR 8451) | UN | CR | 357,21
5044 | POSTE DE CONCRETO CIRCULAR, 200 KG, H = 9 M (NBR 8451) | UN | CR | 483,12
5055 | POSTE DE CONCRETO CIRCULAR, 300 KG, H = 11 M (NBR 8451) | UN | CR | 686,86
5041 | POSTE DE CONCRETO CIRCULAR, 300 KG, H = 5 M (NBR 8451) | UN | CR | 253,76
5043 | POSTE DE CONCRETO CIRCULAR, 300 KG, H = 7 M (NBR 8451) | UN | CR | 438,22
5053 | POSTE DE CONCRETO CIRCULAR, 300 KG, H = 9 M (NBR 8451) | UN | CR | 534,61
5035 | POSTE DE CONCRETO CIRCULAR, 400 KG, H = 11 M (NBR 8451) | UN | CR | 874,07
5036 | POSTE DE CONCRETO CIRCULAR, 400 KG, H = 14 M (NBR 8451) | UN | CR | 1.459,12
5059 | POSTE DE CONCRETO CIRCULAR, 400 KG, H = 9 M (NBR 8451) | UN | CR | 683,60
5034 | POSTE DE CONCRETO CIRCULAR, 600 KG, H = 10 M (NBR 8451) | UN | CR | 943,31
5056 | POSTE DE CONCRETO DUPLO T ,TIPO B, 500 KG, H = 9 M (NBR 8451) | UN | CR | 732,97
5057 | POSTE DE CONCRETO DUPLO T, TIPO B, 300 KG, H = 10 M (NBR 8451) | UN | CR | 587,84
5033 | POSTE DE CONCRETO DUPLO T, TIPO B, 300 KG, H = 9 M (NBR 8451) | UN | C | 488,00
5037 | POSTE DE CONCRETO DUPLO T, TIPO D, 100 KG, H = 7 M (NBR 8451) | UN | CR | 247,58
5038 | POSTE DE CONCRETO DUPLO T, TIPO D, 200 KG, H = 9 M (NBR 8451) | UN | CR | 397,72
12374 | POSTE DE CONCRETO DUPLO T, 100 KG, H = 6 M, (NBR 8451) | UN | CR | 244,00
12372 | POSTE DE CONCRETO DUPLO T, 200 KG, H = 11 M (NBR 8451) | UN | CR | 524,11
13335 | POSTE DE CONCRETO DUPLO T, 200 KG, H = 8 M (NBR 8451) | UN | CR | 315,62
13339 | POSTE DE CONCRETO DUPLO T, 300 KG, H = 12 M (NBR 8451) | UN | CR | 779,15
12373 | POSTE DE CONCRETO DUPLO T, 400 KG,H = 12 M (NBR 8451) | UN | CR | 815,93
34712 | POSTE DE CONCRETO PADRAO, 1 CAIXA, H = 7,5 M | UN | CR | 595,36
34711 | POSTE DE CONCRETO PADRAO, 2 CAIXAS, H = 7,5 M | UN | CR | 780,80
34706 | POSTE DE CONCRETO PADRAO, 3 CAIXAS , H = 7,5 M | UN | CR | 1.338,09
34703 | POSTE DE CONCRETO PADRAO, 4 CAIXAS , H = 7,5 M | UN | CR | 2.244,80
12388 | POSTE DECORATIVO PARA JARDIM EM ACO TUBULAR, SEM LUMINARIA, H = *2,5* M | UN | CR | 159,42
34695 | POSTE PADRAO SUBTERRANEO 100 A, H = 2,5 M | UN | CR | 561,20
Obs: dimensões entre asteríscos (*) indicam a aceitação de medidas aproximadas.
| PREÇOS DE INSUMOS |  | Página: | 101 / 132
Indicação da origem do preço:
• C - para preço coletado pelo IBGE
• CR - para preço obtido por meio do coeficiente de representatividade do insumo (ver Manual de Metodologia e
Conceitos);
• AS - para preço atribuído com base no preço do insumo para a localidade de São Paulo.
Mês de Coleta: | 08/2015 Pesquisa: IBGE
| RECIFE | 89,75 |  | 50,08
Localidade: | Encargos Sociais Desonerados(%) Horista: |  | Mensalista:
Código | Descriçao do Insumo | Unid | Origem | Preço
|  |  | de Preço | Mediano (R$)
34692 | POSTE PADRAO SUBTERRANEO 200 A, H = 2,5 M | UN | CR | 1.346,88
26028 | POZOLANA DE CLASSE C | T | CR | 233,17
4437 | PRANCHA MADEIRA NATIVA/REGIONAL 7,5 X 22,5 CM NAO APARELHADA (P/FORMA) | M | AS | 28,25
20247 | PREGO DE ACO 15 X 15 C/ CABECA | KG | CR | 8,67
5063 | PREGO POLIDO COM CABECA 1 1/2 X 14 | KG | CR | 7,34
5074 | PREGO POLIDO COM CABECA 1 1/2" X 13" | KG | CR | 9,95
5072 | PREGO POLIDO COM CABECA 1" X 17" | KG | CR | 15,16
5065 | PREGO POLIDO COM CABECA 10 X 10 | KG | CR | 12,79
5066 | PREGO POLIDO COM CABECA 12 X 12 | KG | CR | 10,23
5067 | PREGO POLIDO COM CABECA 16 X 24 | KG | CR | 8,43
5068 | PREGO POLIDO COM CABECA 17 X 21 | KG | CR | 8,05
5073 | PREGO POLIDO COM CABECA 17 X 24 | KG | CR | 7,67
5069 | PREGO POLIDO COM CABECA 17 X 27 | KG | CR | 7,58
5070 | PREGO POLIDO COM CABECA 17 X 30 | KG | CR | 7,29
5071 | PREGO POLIDO COM CABECA 18 X 24 | KG | CR | 7,58
5061 | PREGO POLIDO COM CABECA 18 X 27 | KG | C | 8,20
5075 | PREGO POLIDO COM CABECA 18 X 30 | KG | CR | 7,63
5064 | PREGO POLIDO COM CABECA 2 1/2 X 10 | KG | CR | 8,20
5078 | PREGO POLIDO COM CABECA 2 1/2" X 12" | KG | CR | 8,76
5062 | PREGO POLIDO COM CABECA 3 X 9 | KG | CR | 9,38
11149 | PRIMER EPOXI | GL | CR | 201,73
511 | PRIMER PARA MANTA ASFALTICA A BASE DE ASFALTO MODIFICADO DILUIDO EM SOLVENTE, | L | CR | 8,28
APLICACAO A FRIO
11174 | PRIMER UNIVERSAL, FUNDO ANTICORROSIVO TIPO ZARCAO | 18L | CR | 572,78
37540 | PROJETOR DE ARGAMASSA, CAPACIDADE DE PROJECAO 1,5 M3/H, ALCANCE DA PROJECAO | UN | CR | 64.202,92
30 ATE 60 M, MOTOR ELETRICO TRIFASICO
37548 | PROJETOR DE ARGAMASSA, CAPACIDADE DE PROJECAO 2,0 M3/H, ALCANCE DA PROJECAO | UN | CR | 85.100,65
ATE 50 M, MOTOR ELETRICO TRIFASICO
12272 | PROJETOR P/ FACHADA PROVA DE TEMPO P/ LAMPADA INCANDESCENTE OU VAPOR | UN | CR | 101,01
MERCURIO E27, TIPO Z-15 PETERCO OU EQUIV
39938 | PROJETOR PNEUNATICO DE ARGAMASSA PARA CHAPISCO E REBOCO COM RECIPIENTE | UN | CR | 860,28
ACOPLADO, TIPO CANEQUNHA, SEM COMPRESSOR *COLETADO CAIXA*
12273 | PROJETOR RETANGULAR FECHADO PARA LAMPADA VAPOR DE MERCURIO/SODIO 250 W A | UN | CR | 61,34
500 W, CABECEIRAS EM ALUMINIO FUNDIDO, CORPO EM ALUMINIO ANODIZADO, PARA
LAMPADA E40 FECHAMENTO EM VIDRO TEMPERADO.
11735 | PROLONGAMENTO PVC PARA CAIXA SIFONADA 100 MM X 200 MM (NBR 5688) | UN | CR | 3,73
11733 | PROLONGAMENTO PVC PARA CAIXA SIFONADA 100 MM X 100 MM (NBR 5688) | UN | CR | 1,82
11734 | PROLONGAMENTO PVC PARA CAIXA SIFONADA, 100 MM X 150 MM (NBR 5688) | UN | CR | 2,81
11737 | PROLONGAMENTO PVC PARA CAIXA SIFONADA, 150 MM X 150 MM (NBR 5688) | UN | CR | 4,98
11738 | PROLONGAMENTO PVC PARA CAIXA SIFONADA, 150 MM X 200 MM (NBR 5688) | UN | CR | 8,10
36143 | PROTETOR AUDITIVO TIPO CONCHA COM ABAFADOR DE RUIDOS, ATENUACAO ACIMA DE 22 | UN | CR | 25,93
DB
36142 | PROTETOR AUDITIVO TIPO PLUG DE INSERCAO COM CORDAO, ATENUACAO SUPERIOR A 15 | UN | CR | 1,89
DB
36146 | PROTETOR SOLAR FPS 30, EMBALAGEM 2 LITROS | UN | CR | 215,05
11523 | PUXADOR CONCHA LATAO CROMADO OU POLIDO P/ PORTA/JAN CORRER - 3 X 9CM | UN | CR | 8,84
11522 | PUXADOR CONCHA LATAO CROMADO OU POLIDO P/ PORTA/JAN CORRER C/ FURO P/ CHAVE | UN | CR | 9,61
- 4 X 10CM
11524 | PUXADOR TUBULAR DE CENTRO P/ JANELAS - LATAO CROMADO | UN | CR | 12,25
5080 | PUXADOR ZAMAK CENTRAL P/ ESQUADRIA ALUMINIO | UN | CR | 10,50
Obs: dimensões entre asteríscos (*) indicam a aceitação de medidas aproximadas.
| PREÇOS DE INSUMOS |  | Página: | 102 / 132
Indicação da origem do preço:
• C - para preço coletado pelo IBGE
• CR - para preço obtido por meio do coeficiente de representatividade do insumo (ver Manual de Metodologia e
Conceitos);
• AS - para preço atribuído com base no preço do insumo para a localidade de São Paulo.
Mês de Coleta: | 08/2015 Pesquisa: IBGE
| RECIFE | 89,75 |  | 50,08
Localidade: | Encargos Sociais Desonerados(%) Horista: |  | Mensalista:
Código | Descriçao do Insumo | Unid | Origem | Preço
|  |  | de Preço | Mediano (R$)
13391 | QUADRO DE DISTRIBUICAO DE EMBUTIR C/ BARRAMENTO MONOFASICO P/ 6 DISJUNTORES | UN | CR | 264,44
UNIPOLARES EM CHAPA DE ACO GALV
13392 | QUADRO DE DISTRIBUICAO DE EMBUTIR C/ BARRAMENTO MONOFASICO P/ 8 DISJUNTORES | UN | CR | 246,29
UNIPOLARES EM CHAPA DE ACO GALV
13402 | QUADRO DE DISTRIBUICAO DE EMBUTIR C/ BARRAMENTO NEUTRO P/ 18 DISJUNTORES | UN | CR | 402,88
UNIPOLARES EM CHAPA DE ACO GALV
13393 | QUADRO DE DISTRIBUICAO DE EMBUTIR C/ BARRAMENTO TRIFASICO P/ 12 DISJUNTORES | UN | CR | 290,43
UNIPOLARES EM CHAPA DE ACO GALV
13394 | QUADRO DE DISTRIBUICAO DE EMBUTIR C/ BARRAMENTO TRIFASICO P/ 15 DISJUNTORES | UN | CR | 321,22
UNIPOLARES EM CHAPA DE ACO GALV
13395 | QUADRO DE DISTRIBUICAO DE EMBUTIR C/ BARRAMENTO TRIFASICO P/ 18 DISJUNTORES | UN | CR | 391,87
UNIPOLARES EM CHAPA DE ACO GALV
12039 | QUADRO DE DISTRIBUICAO DE EMBUTIR C/ BARRAMENTO TRIFASICO P/ 24 DISJUNTORES | UN | CR | 484,16
UNIPOLARES EM CHAPA DE ACO GALV
13396 | QUADRO DE DISTRIBUICAO DE EMBUTIR C/ BARRAMENTO TRIFASICO P/ 27 DISJUNTORES | UN | CR | 483,51
UNIPOLARES EM CHAPA DE ACO GALV
13397 | QUADRO DE DISTRIBUICAO DE EMBUTIR C/ BARRAMENTO TRIFASICO P/ 30 DISJUNTORES | UN | CR | 495,25
UNIPOLARES EM CHAPA DE ACO GALV
5101 | QUADRO DE DISTRIBUICAO DE EMBUTIR C/ BARRAMENTO TRIFASICO P/ 30 DISJUNTORES | UN | CR | 490,77
UNIPOLARES EM CHAPA DE FERRO GALV
12041 | QUADRO DE DISTRIBUICAO DE EMBUTIR C/ BARRAMENTO TRIFASICO P/ 32 DISJUNTORES | UN | CR | 758,13
UNIPOLARES EM CHAPA DE ACO GALV
12042 | QUADRO DE DISTRIBUICAO DE EMBUTIR C/ BARRAMENTO TRIFASICO P/ 40 DISJUNTORES | UN | CR | 853,35
UNIPOLARES EM CHAPA DE ACO GALV COM CHAVE GERAL TRIFASICA
5097 | QUADRO DE DISTRIBUICAO DE EMBUTIR C/ BARRAMENTO TRIFASICO P/ 40 DISJUNTORES | UN | CR | 806,94
UNIPOLARES EM CHAPA DE FERRO GALV
12043 | QUADRO DE DISTRIBUICAO DE EMBUTIR C/ BARRAMENTO TRIFASICO P/ 50 DISJUNTORES | UN | CR | 1.192,59
UNIPOLARES EM CHAPA DE ACO GALV
12045 | QUADRO DE DISTRIBUICAO DE EMBUTIR C/ BARRAMENTO TRIFASICO P/ 60 DISJUNTORES | UN | CR | 1.480,43
UNIPOLARES EM CHAPA DE ACO GALV
13399 | QUADRO DE DISTRIBUICAO DE EMBUTIR SEM BARRAMENTO P/ 3 DISJUNTORES | UN | CR | 28,00
UNIPOLARES, COM PORTA EM CHAPA DE ACO GALV
13398 | QUADRO DE DISTRIBUICAO DE EMBUTIR SEM BARRAMENTO P/ 3 DISJUNTORES | UN | CR | 23,26
UNIPOLARES, S/ PORTA, EM CHAPA DE ACO GALV
13400 | QUADRO DE DISTRIBUICAO DE EMBUTIR SEM BARRAMENTO P/ 6 DISJUNTORES | UN | CR | 42,45
UNIPOLARES, S/ PORTA, EM CHAPA DE ACO GALV,
13401 | QUADRO DE DISTRIBUICAO DE EMBUTIR SEM BARRAMENTO, P/12 DISJUNTORES | UN | CR | 78,68
UNIPOLARES, S/ PORTA EM CHAPA DE ACO GALV
5095 | QUADRO DE DISTRIBUICAO DE EMBUTIR SEM BARRAMENTO, SEM PORTA, P/4 DISJUNTORES | UN | CR | 38,17
UNIPOLARES EM CHAPA DE ACO GALV
12038 | QUADRO DE DISTRIBUICAO DE SOBREPOR C/ BARRAMENTO TRIFASICO P/ 18 DISJUNTORES | UN | CR | 448,12
UNIPOLARES, EM CHAPA DE ACO GALV
12040 | QUADRO DE DISTRIBUICAO DE SOBREPOR C/ BARRAMENTO TRIFASICO P/ 24 DISJUNTORES | UN | CR | 525,64
UNIPOLARES, EM CHAPA DE ACO GALV
21104 | QUADRO EM CHAPA ACO GALVANIZADO 18 USG, 40X60CM P/ INSTALACAO DE PONTO DE | UN | CR | 604,72
FORCA PARA ELEVADOR
12035 | QUADRO EM CHAPA DE ACO 18, PARA 3 DISJUNTORES MONOPOLARES, SEM BARRAMENTO, | UN | C | 28,00
DE EMBUTIR, COM PORTA (PARA DISTRIBUICAO DE CIRCUITOS)
20272 | QUADRO METALICO P/ MONT ELETRO-ELETRONICO 48 X 38 X 22CM CEMAR OU EQUIV | UN | CR | 404,18
14060 | QUADRO 160 X 66CM PADRAO LIGHT TR-4 | UN | CR | 255,50
4224 | QUEROSENE | L | CR | 15,00
21059 | RALO QUADRADO FOFO C/ REQUADRO 150 X 150MM P/ PATIO | UN | CR | 60,64
11234 | RALO QUADRADO FOFO C/ REQUADRO 200 X 200MM P/ PATIO | UN | CR | 69,30
21060 | RALO QUADRADO FOFO C/ REQUADRO 250 X 250MM P/ PATIO | UN | CR | 77,96
21061 | RALO QUADRADO FOFO C/ REQUADRO 300 X 300MM P/ PATIO | UN | CR | 86,63
21062 | RALO QUADRADO FOFO C/ REQUADRO 400 X 400MM P/ PATIO | UN | CR | 155,93
11739 | RALO SECO PVC CONICO, 100 X 40 MM, COM GRELHA REDONDA BRANCA | UN | CR | 5,43
Obs: dimensões entre asteríscos (*) indicam a aceitação de medidas aproximadas.
| PREÇOS DE INSUMOS |  | Página: | 103 / 132
Indicação da origem do preço:
• C - para preço coletado pelo IBGE
• CR - para preço obtido por meio do coeficiente de representatividade do insumo (ver Manual de Metodologia e
Conceitos);
• AS - para preço atribuído com base no preço do insumo para a localidade de São Paulo.
Mês de Coleta: | 08/2015 Pesquisa: IBGE
| RECIFE | 89,75 |  | 50,08
Localidade: | Encargos Sociais Desonerados(%) Horista: |  | Mensalista:
Código | Descriçao do Insumo | Unid | Origem | Preço
|  |  | de Preço | Mediano (R$)
11711 | RALO SECO PVC CONICO, 100 X 40 MM, COM GRELHA QUADRADA | UN | CR | 7,95
5102 | RALO SECO PVC QUADRADO, 100 X 100 X 53 MM, SAIDA 40 MM, COM GRELHA BRANCA | UN | CR | 7,69
11708 | RALO SEMI-ESFERICO FOFO TP ABACAXI D = 100MM P/ LAJES, CALHAS ETC | UN | CR | 17,97
11709 | RALO SEMI-ESFERICO FOFO TP ABACAXI D = 150MM P/ LAJES, CALHAS ETC | UN | CR | 38,55
11710 | RALO SEMI-ESFERICO FOFO TP ABACAXI D = 200MM P/ LAJES, CALHAS ETC | UN | CR | 68,43
11707 | RALO SEMI-ESFERICO FOFO TP ABACAXI D = 75MM P/ LAJES, CALHAS ETC | UN | CR | 13,42
11741 | RALO SIFONADO PVC CILINDRICO, 100 X 40 MM, COM GRELHA REDONDA BRANCA | UN | CR | 5,60
11743 | RALO SIFONADO PVC REDONDO CONICO, 100 X 40 MM, COM GRELHA BRANCA REDONDA | UN | CR | 5,08
11745 | RALO SIFONADO PVC, QUADRADO, 100 X 100 X 53 MM, SAIDA 40 MM, COM GRELHA BRANCA | UN | CR | 7,22
25961 | RASTELEIRO | H | CR | 8,17
1082 | REATOR P/ LAMPADA VAPOR DE SODIO 250W USO EXT | UN | CR | 139,05
12316 | REATOR P/ 1 LAMPADA VAPOR DE MERCURIO 125W USO EXT | UN | CR | 63,73
12317 | REATOR P/ 1 LAMPADA VAPOR DE MERCURIO 250W USO EXT | UN | CR | 76,00
12318 | REATOR P/ 1 LAMPADA VAPOR DE MERCURIO 400W USO EXT | UN | CR | 87,55
12314 | REATOR PARTIDA RAPIDA P/ 1 LAMPADA FLUORESCENTE 110W/220V | UN | CR | 70,71
1088 | REATOR PARTIDA RAPIDA P/ 1 LAMPADA FLUORESCENTE 20W/127V | UN | CR | 27,09
1087 | REATOR PARTIDA RAPIDA P/ 1 LAMPADA FLUORESCENTE 40W/127V | UN | CR | 27,09
1086 | REATOR PARTIDA RAPIDA P/ 2 LAMPADAS FLUORESCENTES 20W/127V | UN | CR | 36,97
1079 | REATOR PARTIDA RAPIDA P/ 2 LAMPADAS FLUORESCENTES 40W/127V | UN | CR | 40,89
5104 | REBITE DE ALUMINIO VAZADO DE REPUXO, 3,2 X 8 MM (1KG = 1025 UNIDADES) | KG | AS | 39,98
26023 | REBOLO ABRASIVO RETO DE USO GERAL GRAO 36, DE 6 X 1 " (DIAMETRO X ALTURA) | UN | CR | 36,30
2710 | REBOLO ABRASIVO RETO DE USO GERAL GRAO 36, DE 6 X 3/4 " (DIAMETRO X ALTURA) | UN | CR | 28,99
14575 | RECICLADORA DE ASFALTO A FRIO SOBRE RODAS, LARG. FRESAGEM 2,00 M, POT. 315 | UN | CR | 2.350.538,39
KW/422 HP
20053 | REDUCAO EXCENTRICA PVC LEVE DN 200 X 150MM | UN | CR | 22,80
20033 | REDUCAO EXCENTRICA PVC NBR 10569 P/REDE COLET ESG PB JE 125 X 100MM | UN | CR | 15,38
20034 | REDUCAO EXCENTRICA PVC NBR 10569 P/REDE COLET ESG PB JE 150 X 100MM | UN | CR | 25,21
20035 | REDUCAO EXCENTRICA PVC NBR 10569 P/REDE COLET ESG PB JE 150 X 125MM | UN | CR | 28,06
20036 | REDUCAO EXCENTRICA PVC NBR 10569 P/REDE COLET ESG PB JE 200 X 150MM | UN | CR | 40,58
20037 | REDUCAO EXCENTRICA PVC NBR 10569 P/REDE COLET ESG PB JE 250 X 200MM | UN | CR | 82,80
20038 | REDUCAO EXCENTRICA PVC NBR 10569 P/REDE COLET ESG PB JE 300 X 250MM | UN | CR | 152,78
20039 | REDUCAO EXCENTRICA PVC NBR 10569 P/REDE COLET ESG PB JE 350 X 300MM | UN | CR | 215,80
20040 | REDUCAO EXCENTRICA PVC NBR 10569 P/REDE COLET ESG PB JE 400 X 300MM | UN | CR | 275,23
20041 | REDUCAO EXCENTRICA PVC NBR 10569 P/REDE COLET ESG PB JE 400 X 350MM | UN | CR | 277,80
20043 | REDUCAO EXCENTRICA PVC P/ ESG PREDIAL DN 100 X 50MM | UN | CR | 1,52
20044 | REDUCAO EXCENTRICA PVC P/ ESG PREDIAL DN 100 X 75MM | UN | CR | 1,85
20042 | REDUCAO EXCENTRICA PVC P/ ESG PREDIAL DN 75 X 50MM | UN | CR | 1,39
20046 | REDUCAO EXCENTRICA PVC SERIE R P/ESG PREDIAL DN 100 X 75MM | UN | CR | 4,12
20047 | REDUCAO EXCENTRICA PVC SERIE R P/ESG PREDIAL DN 150 X 100MM | UN | CR | 11,91
20045 | REDUCAO EXCENTRICA PVC SERIE R P/ESG PREDIAL DN 75 X 50MM | UN | CR | 2,12
20972 | REDUCAO FIXA TIPO STORZ, ENGATE RAPIDO 2.1/2" X 1.1/2", EM LATAO, PARA INSTALACAO | UN | CR | 112,14
PREDIAL COMBATE A INCENDIO PREDIAL
20032 | REDUCAO PVC PBA JE BB P/REDE AGUA DN 75 X 50/DE 85 X 60MM | UN | C | 17,23
11321 | REDUCAO PVC PBA JE PB P/REDE AGUA DN 100 X 50/DE 110 X 60MM | UN | C | 11,43
11323 | REDUCAO PVC PBA JE PB P/REDE AGUA DN 100 X 75/DE 110 X 85MM | UN | CR | 13,65
20327 | REDUCAO PVC PBA JE PB P/REDE AGUA DN 75 X 50/DE 85 X 60MM | UN | CR | 6,50
25966 | REDUTOR TIPO THINNER PARA ACABAMENTO | L | CR | 19,17
Obs: dimensões entre asteríscos (*) indicam a aceitação de medidas aproximadas.
| PREÇOS DE INSUMOS |  | Página: | 104 / 132
Indicação da origem do preço:
• C - para preço coletado pelo IBGE
• CR - para preço obtido por meio do coeficiente de representatividade do insumo (ver Manual de Metodologia e
Conceitos);
• AS - para preço atribuído com base no preço do insumo para a localidade de São Paulo.
Mês de Coleta: | 08/2015 Pesquisa: IBGE
| RECIFE | 89,75 |  | 50,08
Localidade: | Encargos Sociais Desonerados(%) Horista: |  | Mensalista:
Código | Descriçao do Insumo | Unid | Origem | Preço
|  |  | de Preço | Mediano (R$)
13846 | REFLETOR ABERTO TIPO BEDO ( PRATO), DIAM 12" (310MM), SOQUETE E-27" | UN | CR | 37,48
13390 | REFLETOR REDONDO EM ALUMINIO ANODIZADO PARA LAMPADA VAPOR DE | UN | CR | 80,43
MERCURIO/SODIO, CORPO EM ALUMINIO COM PINTURA EPOXI, PARA LAMPADA E-27 DE 300
W, COM SUPORTE REDONDO E ALCA REGULAVEL PARA FIXACAO.
6034 | REGISTRO DE ESFERA DE PASSEIO, PVC PARA POLIETILENO, 20 MM | UN | CR | 7,66
6036 | REGISTRO DE ESFERA PVC, COM BORBOLETA, COM ROSCA EXTERNA, DE 1/2" | UN | CR | 10,44
6031 | REGISTRO DE ESFERA PVC, COM BORBOLETA, COM ROSCA EXTERNA, DE 3/4" | UN | CR | 12,26
6029 | REGISTRO DE ESFERA PVC, COM CABECA QUADRADA, COM ROSCA, 1/2" | UN | C | 12,40
6033 | REGISTRO DE ESFERA PVC, COM CABECA QUADRADA, COM ROSCA, 3/4" | UN | CR | 16,34
11672 | REGISTRO DE ESFERA, PVC, COM VOLANTE, VS, ROSCAVEL, DN 1 1/2", COM CORPO DIVIDIDO | UN | CR | 35,54
11669 | REGISTRO DE ESFERA, PVC, COM VOLANTE, VS, ROSCAVEL, DN 1 1/4", COM CORPO DIVIDIDO | UN | CR | 33,85
11670 | REGISTRO DE ESFERA, PVC, COM VOLANTE, VS, ROSCAVEL, DN 1/2", COM CORPO DIVIDIDO | UN | CR | 12,96
20055 | REGISTRO DE ESFERA, PVC, COM VOLANTE, VS, ROSCAVEL, DN 1", COM CORPO DIVIDIDO | UN | CR | 25,35
11671 | REGISTRO DE ESFERA, PVC, COM VOLANTE, VS, ROSCAVEL, DN 2", COM CORPO DIVIDIDO | UN | CR | 54,40
6032 | REGISTRO DE ESFERA, PVC, COM VOLANTE, VS, ROSCAVEL, DN 3/4", COM CORPO DIVIDIDO | UN | CR | 15,54
11673 | REGISTRO DE ESFERA, PVC, COM VOLANTE, VS, SOLDAVEL, DN 20 MM, COM CORPO | UN | CR | 12,23
DIVIDIDO
11674 | REGISTRO DE ESFERA, PVC, COM VOLANTE, VS, SOLDAVEL, DN 25 MM, COM CORPO | UN | CR | 15,75
DIVIDIDO
11675 | REGISTRO DE ESFERA, PVC, COM VOLANTE, VS, SOLDAVEL, DN 32 MM, COM CORPO | UN | CR | 25,01
DIVIDIDO
11676 | REGISTRO DE ESFERA, PVC, COM VOLANTE, VS, SOLDAVEL, DN 40 MM, COM CORPO | UN | CR | 33,46
DIVIDIDO
11677 | REGISTRO DE ESFERA, PVC, COM VOLANTE, VS, SOLDAVEL, DN 50 MM, COM CORPO | UN | CR | 34,55
DIVIDIDO
11678 | REGISTRO DE ESFERA, PVC, COM VOLANTE, VS, SOLDAVEL, DN 60 MM, COM CORPO | UN | CR | 63,28
DIVIDIDO
6038 | REGISTRO DE PRESSAO PVC, ROSCAVEL, VOLANTE SIMPLES, DE 1/2" | UN | CR | 4,01
11718 | REGISTRO DE PRESSAO PVC, ROSCAVEL, VOLANTE SIMPLES, DE 3/4" | UN | CR | 11,45
6037 | REGISTRO DE PRESSAO PVC, SOLDAVEL, VOLANTE SIMPLES, DE 20 MM | UN | CR | 8,35
11719 | REGISTRO DE PRESSAO PVC, SOLDAVEL, VOLANTE SIMPLES, DE 25 MM | UN | CR | 9,28
6019 | REGISTRO GAVETA BRUTO EM LATAO FORJADO, BITOLA 1 " (REF 1509) | UN | CR | 40,69
6010 | REGISTRO GAVETA BRUTO EM LATAO FORJADO, BITOLA 1 1/2 " (REF 1509) | UN | CR | 70,02
6017 | REGISTRO GAVETA BRUTO EM LATAO FORJADO, BITOLA 1 1/4 " (REF 1509) | UN | CR | 55,46
6020 | REGISTRO GAVETA BRUTO EM LATAO FORJADO, BITOLA 1/2 " (REF 1509) | UN | CR | 24,44
6028 | REGISTRO GAVETA BRUTO EM LATAO FORJADO, BITOLA 2 " (REF 1509) | UN | CR | 97,53
6011 | REGISTRO GAVETA BRUTO EM LATAO FORJADO, BITOLA 2 1/2 " (REF 1509) | UN | CR | 202,28
6016 | REGISTRO GAVETA BRUTO EM LATAO FORJADO, BITOLA 3/4 " (REF 1509) | UN | CR | 25,78
6013 | REGISTRO GAVETA COM ACABAMENTO E CANOPLA CROMADOS, SIMPLES, BITOLA 1 " (REF | UN | CR | 77,00
1509)
6015 | REGISTRO GAVETA COM ACABAMENTO E CANOPLA CROMADOS, SIMPLES, BITOLA 1 1/2 " | UN | CR | 111,97
(REF 1509)
6014 | REGISTRO GAVETA COM ACABAMENTO E CANOPLA CROMADOS, SIMPLES, BITOLA 1 1/4 " | UN | CR | 107,05
(REF 1509)
6006 | REGISTRO GAVETA COM ACABAMENTO E CANOPLA CROMADOS, SIMPLES, BITOLA 1/2 " (REF | UN | CR | 55,76
1509)
6005 | REGISTRO GAVETA COM ACABAMENTO E CANOPLA CROMADOS, SIMPLES, BITOLA 3/4 " (REF | UN | C | 62,90
1509)
6012 | REGISTRO GAVETA 3" BRUTO LATAO REF 1502-B | UN | CR | 374,02
6027 | REGISTRO GAVETA 4" BRUTO LATAO REF 1502-B | UN | CR | 637,38
11756 | REGISTRO OU REGULADOR DE GAS COZINHA, VAZAO DE 2 KG/H, 2,8 KPA | UN | CR | 30,04
10904 | REGISTRO OU VALVULA GLOBO ANGULAR DE LATAO, 45 GRAUS, D = 2 1/2", PARA HIDRANTES | UN | C | 157,00
Obs: dimensões entre asteríscos (*) indicam a aceitação de medidas aproximadas.
| PREÇOS DE INSUMOS |  | Página: | 105 / 132
Indicação da origem do preço:
• C - para preço coletado pelo IBGE
• CR - para preço obtido por meio do coeficiente de representatividade do insumo (ver Manual de Metodologia e
Conceitos);
• AS - para preço atribuído com base no preço do insumo para a localidade de São Paulo.
Mês de Coleta: | 08/2015 Pesquisa: IBGE
| RECIFE | 89,75 |  | 50,08
Localidade: | Encargos Sociais Desonerados(%) Horista: |  | Mensalista:
Código | Descriçao do Insumo | Unid | Origem | Preço
|  |  | de Preço | Mediano (R$)
EM INSTALACAO PREDIAL DE INCENDIO
11752 | REGISTRO PRESSAO BRUTO EM LATAO FORJADO, BITOLA 1/2 " (REF 1400) | UN | CR | 17,32
11753 | REGISTRO PRESSAO BRUTO EM LATAO FORJADO, BITOLA 3/4 " (REF 1400) | UN | CR | 20,68
6021 | REGISTRO PRESSAO COM ACABAMENTO E CANOPLA CROMADA, SIMPLES, BITOLA 1/2 " (REF | UN | CR | 57,39
1416)
6024 | REGISTRO PRESSAO COM ACABAMENTO E CANOPLA CROMADA, SIMPLES, BITOLA 3/4 " (REF | UN | CR | 59,32
1416)
13897 | REGUA VIBRADORA DUPLA PARA CONCRETO A GASOLINA 5,5 HP, PESO DE 60 KG, | UN | CR | 8.155,91
COMPRIMENTO 4 M
10640 | REGUA VIBRATORIA DE CONCRETO TRELICADA, EQUIPADA COM MOTOR A GASOLINA DE 9 | UN | CR | 17.663,99
HP
11086 | REJEITO DE MINERIO DE FERRO PARA PAVIMENTACAO (POSTO PEDREIRA/FORNECEDOR, | M3 | CR | 56,64
SEM FRETE)
34356 | REJUNTE BRANCO | KG | CR | 2,61
34357 | REJUNTE COLORIDO | KG | CR | 2,90
37329 | REJUNTE EPOXI BRANCO | KG | CR | 39,98
37398 | REJUNTE EPOXI COR | KG | CR | 51,17
2510 | RELE FOTOELETRICO 1000W/220V | UN | CR | 36,53
12359 | RELE TERMICO BIMETAL PARA USO EM MOTORES TRIFASICOS, TENSAO 380 V, POTENCIA | UN | CR | 121,06
ATÃ 15 CV, CORRENTE NOMINAL MAXIMA 22 A
5320 | REMOVEDOR DE TINTA OLEO/ESMALTE VERNIZ | L | CR | 38,34
7353 | RESINA ACRILICA BASE AGUA - COR BRANCA | L | CR | 17,57
36144 | RESPIRADOR DESCARTAVEL SEM VALVULA DE EXALACAO, PFF 1 | UN | CR | 141,68
10518 | RETARDO PARA CORDEL DETONANTE | UN | AS | 7,12
6044 | RETROESCAVADEIRA C/ CARREGADEIRA SOBRE PNEUS 75HP C/CONVERSOR DE TORQUE | H | CR | 98,78
(INCL MANUTENCAO/OPERACAO E COMBUSTÍVEL)
6042 | RETROESCAVADEIRA C/ CARREGADEIRA SOBRE PNEUS 76HP TRANSMISSAO MECANICA | H | CR | 79,38
(INCL MANUTENCAO/OPERACAO E COMBUSTÍVEL )
6043 | RETROESCAVADEIRA COM PA CARREGADEIRA SOBRE RODAS, MOTOR DE 70 A 80 HP, | H | C | 88,20
CAPACIDADE DE 0,2 / 0,7 M3, COM TRANSMISSAO MECANICA (LOCACAO COM OPERADOR,
COMBUSTIVEL E MANUTENCAO)
36530 | RETROESCAVADEIRA SOBRE RODAS COM CARREGADEIRA, TRACAO 4 X 2, POTENCIA | UN | CR | 189.723,72
LIQUIDA 79 HP, PESO OPERACIONAL MINIMO DE 6570 KG, CAPACIDADE DA CARREGADEIRA
DE 1,00 M3 E DA RETROESCAVADEIRA MINIMA DE 0,20 M3, PROFUNDID
6046 | RETROESCAVADEIRA SOBRE RODAS COM CARREGADEIRA, TRACAO 4 X 4, POTENCIA | UN | C | 205.785,00
LIQUIDA 72 HP, PESO OPERACIONAL MINIMO DE 7140 KG, CAPACIDADE MINIMA DA
CARREGADEIRA DE 0,79 M3 E DA RETROESCAVADEIRA MINIMA DE 0,18 M3, PRO
36531 | RETROESCAVADEIRA SOBRE RODAS COM CARREGADEIRA, TRACAO 4 X 4, POTENCIA | UN | CR | 213.313,70
LIQUIDA 88 HP, PESO OPERACIONAL MINIMO DE 6674 KG, CAPACIDADE DA CARREGADEIRA
DE 1,00 M3 E DA RETROESCAVADEIRA MINIMA DE 0,26 M3, PROFUNDID
34684 | REVESTIMENTO DE PAREDE EM GRANILITE, MARMORITE OU GRANITINA - ESP = 5 MM | M2 | AS | 99,33
34683 | REVESTIMENTO DE PAREDE EM GRANILITE, MARMORITE OU GRANITINA COLORIDO - ESP = 5 | M2 | AS | 62,08
MM
533 | REVESTIMENTO EM CERAMICA ESMALTADA COMERCIAL, PEI MENOR OU IGUAL A 3, | M2 | CR | 12,61
FORMATO MENOR OU IGUAL A 2025 CM2
10515 | REVESTIMENTO EM CERAMICA ESMALTADA EXTRA, PEI MAIOR OU IGUAL 4, FORMATO MAIOR | M2 | CR | 32,52
A 2025 CM2
536 | REVESTIMENTO EM CERAMICA ESMALTADA EXTRA, PEI MENOR OU IGUAL A 3, FORMATO | M2 | C | 21,37
MENOR OU IGUAL A 2025 CM2
153 | REVESTIMENTO EPOXI DE ALTA RESISTENCIA QUIMICA, ISENTO DE SOLVENTES, | L | CR | 79,08
BICOMPONENTE
34682 | REVESTIMENTO PARA ESCADA EM GRANILITE, MARMORITE OU GRANITINA ESP = 8 MM | M2 | AS | 47,47
1112 | RINCAO CHAPA GALVANIZADA NUM 26 L = 50CM | M | CR | 16,43
10559 | ROCADEIRA COSTAL COM MOTOR A GASOLINA DE *32* CC | UN | C | 2.000,00
10664 | ROCADEIRA REBOCAVEL, LARGURA DE TRABALHO DE 1,3 M | UN | CR | 5.435,57
Obs: dimensões entre asteríscos (*) indicam a aceitação de medidas aproximadas.
| PREÇOS DE INSUMOS |  | Página: | 106 / 132
Indicação da origem do preço:
• C - para preço coletado pelo IBGE
• CR - para preço obtido por meio do coeficiente de representatividade do insumo (ver Manual de Metodologia e
Conceitos);
• AS - para preço atribuído com base no preço do insumo para a localidade de São Paulo.
Mês de Coleta: | 08/2015 Pesquisa: IBGE
| RECIFE | 89,75 |  | 50,08
Localidade: | Encargos Sociais Desonerados(%) Horista: |  | Mensalista:
Código | Descriçao do Insumo | Unid | Origem | Preço
|  |  | de Preço | Mediano (R$)
10857 | RODAPE ARDOSIA, CINZA, 10 CM, E= *1CM | M | CR | 7,01
4803 | RODAPE BORRACHA LISO H = 7CM P/ ARGAMASSA RCI.70 ESP = 2,0MM | M | CR | 23,45
6186 | RODAPE DE MADEIRA MACICA CUMARU/IPE CHAMPANHE OU EQUIVALENTE DA REGIAO, *1,5 | M | CR | 4,77
X 7 CM
4829 | RODAPE EM MARMORE, POLIDO, BRANCO COMUM, L= *7* CM, E= *2* CM, CORTE RETO | M | CR | 29,76
20231 | RODAPE GRANITO 10 X 2CM | M | CR | 60,31
34680 | RODAPE PRE-MOLDADO DE GRANILITE, MARMORITE OU GRANITINA L = 10 CM | M | AS | 14,60
4804 | RODAPE VINILICO 5CM E = 1MM | M | CR | 7,47
11573 | RODIZIO LATAO 6MM C/ ROLAMENTO SKF | UN | CR | 15,81
38401 | RODO DE MADEIRA 40 CM COM CABO | UN | CR | 8,27
11575 | ROLDANA FIXA DUPLA LATAO C/ ROLAMENTO P/ PORTA/JAN CORRER | UN | CR | 29,00
11576 | ROLDANA LATAO P/ JANELA GUILHOTINA | UN | CR | 30,46
20256 | ROLDANA PLASTICA COM PREGO, TAMANHO 30 X 30 MM, PARA INSTALACAO ELETRICA | UN | CR | 0,27
APARENTE
13470 | ROLO COMPACTADOR DE PNEUS (7 PNEUS), ESTATICO, PRESSAO VARIAVEL, POTENCIA | UN | CR | 376.537,91
130CV, PESO OPERACIONAL SEM/COM LASTRO 8,5/25 T, LARGURA DE ROLAGEM 2,28 M
6066 | ROLO COMPACTADOR DE PNEUS ESTÁTICO PARA ASFALTO, PRESSÃO VARIÁVEL, DYNAPAC, | UN | CR | 358.862,42
MODELO CP-221, POTÊNCIA 100HP - PESO SEM/COM LASTRO 11,8/21T
14511 | ROLO COMPACTADOR DE PNEUS, ESTATICO, PRESSAO VARIAVEL, POTENCIA 110 HP, PESO | UN | CR | 371.530,74
SEM/COM LASTRO 10,8/27 T, LARGURA DE ROLAGEM 2,30 M
10642 | ROLO COMPACTADOR DE PNEUS, ESTATICO, PRESSAO VARIAVEL, POTENCIA 111 HP, PESO | UN | C | 350.000,00
SEM/COM LASTRO 9,5/26,0 T, LARGURA DE ROLAGEM 1,90 M
6063 | ROLO COMPACTADOR DE PNEUS, PRESSAO VARIAVEL, AUTOPROPELIDO 145HP, PESO | H | CR | 89,19
VAZIO/C/ LASTRO 9,8/27 T, P/ SELAGEM ASFALTICA, TIPO DYNAPAC CP-27 OU EQUIV (INCL
MANUTENCAO/OPERACAO)
6051 | ROLO COMPACTADOR DE PNEUS, PRESSAO VARIAVEL, AUTOPROPELIDO 94HP, PESO | H | CR | 72,98
VAZIO/C/ LASTRO 7,6/22 T P/ SELAGEM ASFALTICA TIPO DYNAPAC CP - 22 OU EQUIV (INCL
MANUTENCAO/OPERACAO)
6054 | ROLO COMPACTADOR ESTATICO LISO AUTOPROPELIDO 58,5HP, FORCA IMPACTO 6 A 9T, | H | CR | 60,00
TIPO MULLER RT-82H OU EQUIV (INCL MANUTENCAO/OPERACAO)
6050 | ROLO COMPACTADOR LISO VIBRATORIO REBOCAVEL PESO 5T, FORCA IMPACTO 15,4T TIPO | H | CR | 28,38
DYNAPAC CH-44 OU EQUIV
6049 | ROLO COMPACTADOR LISO VIBRATORIO REBOCAVEL PESO 6,7T, FORCA IMPACTO 20,7T | H | CR | 30,40
TIPO DYNAPAC CFB-66 OU EQUIV
13469 | ROLO COMPACTADOR PE DE CARNEIRO VIBRATORIO PARA SOLOS, POTENCIA 110 HP, PESO | UN | CR | 327.968,51
OPERACIONAL MAXIMO 13,05 T, IMPACTO DINAMICO 38,4 T, LARGURA DE TRABALHO 2,13 M
6048 | ROLO COMPACTADOR PE DE CARNEIRO VIBRATORIO REBOCAVEL PESO 6,7T, FORCA | H | CR | 30,40
IMPACTO 20,7T TIPO DYNAPAC CF B-66 OU EQUIV
6047 | ROLO COMPACTADOR PE DE CARNEIRO VIBRATORIO REBOCAVEL, PESO 5T, FORCA | H | CR | 28,38
IMPACTO 15,4T TIPO DYNAPAC CH-44 OU EQUIV
14489 | ROLO COMPACTADOR PE DE CARNEIRO VIBRATORIO, POTENCIA 125 HP, PESO | UN | CR | 310.443,49
OPERACIONAL SEM/COM LASTRO 11,95/13,30 T, IMPACTO DINAMICO 38,5/22,5 T, LARGURA DE
TRABALHO 2,15 M
14626 | ROLO COMPACTADOR TANDEM VIBRATÓRIO CILINDROS LISO DE AÇO, DYNAPAC, MODELO | UN | CR | 185.445,68
CC-422, POTÊNCIA 125HP - PESO MÁXIMO OPERACIONAL 11,2T
13467 | ROLO COMPACTADOR VIBRATORIO DE UM CILINDRO LISO DE ACO, POTENCIA 110 HP, PESO | UN | CR | 320.457,79
OPERACIONAL 13,3 T, LARGURA TRABALHO 2,13 M
13600 | ROLO COMPACTADOR VIBRATORIO DE UM CILINDRO LISO DE ACO, POTENCIA 125 HP, PESO | UN | CR | 300.429,15
SEM/COM LASTRO 10,75/12,92 T, IMPACTO DINAMICO 31,5/18,5 T, LARGURA TRABALHO 2,15 M
36541 | ROLO COMPACTADOR VIBRATORIO DE UM CILINDRO LISO DE ACO, POTENCIA 80 HP, PESO | UN | CR | 233.834,02
OPERACIONAL MAXIMO 8,5 T, LARGURA TRABALHO 1,676 M
10646 | ROLO COMPACTADOR VIBRATORIO DE UM CILINDRO, ACO LISO, POTENCIA 80 HP, PESO | UN | CR | 223.949,91
OPERACIONAL MAXIMO 8,1 T, IMPACTO DINAMICO 16,15/9,5 T, LARGURA TRABALHO 1,68 M
6058 | ROLO COMPACTADOR VIBRATORIO LISO AUTOPROPELIDO 101HP P/ ASFALTO, PESO 7,5T, | H | CR | 72,98
FORCA IMPACTO 13 A 19,2 T TIPO DYNAPAC CA-15A OU EQUIV (INCL
MANUTENCAO/OPERACAO)
6065 | ROLO COMPACTADOR VIBRATORIO LISO AUTOPROPELIDO 101HP P/ SOLOS, PESO 6,58T, | H | CR | 72,98
FORCA IMPACTO 18 T, TIPO DYNAPAC CA- 15 OU EQUIV (INCL MANUTENCAO/OPERACAO)
Obs: dimensões entre asteríscos (*) indicam a aceitação de medidas aproximadas.
| PREÇOS DE INSUMOS |  | Página: | 107 / 132
Indicação da origem do preço:
• C - para preço coletado pelo IBGE
• CR - para preço obtido por meio do coeficiente de representatividade do insumo (ver Manual de Metodologia e
Conceitos);
• AS - para preço atribuído com base no preço do insumo para a localidade de São Paulo.
Mês de Coleta: | 08/2015 Pesquisa: IBGE
| RECIFE | 89,75 |  | 50,08
Localidade: | Encargos Sociais Desonerados(%) Horista: |  | Mensalista:
Código | Descriçao do Insumo | Unid | Origem | Preço
|  |  | de Preço | Mediano (R$)
6052 | ROLO COMPACTADOR VIBRATORIO LISO AUTOPROPELIDO 65HP, FORCA IMPACTO 18T, TIPO | H | CR | 72,98
MULLER VAP-70 L OU EQUIV (INCL MANUTENCAO/OPERACAO)
6056 | ROLO COMPACTADOR VIBRATORIO LISO AUTOPROPELIDO 76HP, FORCA IMPACTO 11T, TIPO | H | CR | 69,33
MULLER VAP-SSA OU EQUIV (INCL MANUTENCAO/OPERACAO)
6059 | ROLO COMPACTADOR VIBRATORIO LISO AUTOPROPELIDO 83HP, FORCA IMPACTO 11T, TIPO | H | CR | 72,16
MULLER VAP-SSL OU EQUIV (INCL MANUTENCAO/OPERACAO)
10758 | ROLO COMPACTADOR VIBRATORIO LISO TANDEM AUTOPROPELIDO 11 CV, PESO 1,9T FORCA | H | CR | 56,76
IMPACTO 4,2 T TIPO DYNAPAC CG -11 OU EQUIV (INCL MANUTENCAO/OPERACAO)
6060 | ROLO COMPACTADOR VIBRATORIO PE DE CARNEIRO AUTOPROPELIDO 83HP, FORCA | H | CR | 72,98
IMPACTO 19T, TIPO MULLER VAP-SSP OU EQUIV (INCL MANUTENCAO/OPERACAO)
13881 | ROLO COMPACTADOR VIBRATORIO TANDEM, ACO LISO, POTENCIA 15,2 HP, PESO | UN | CR | 120.171,66
OPERACIONAL 2,00 T, IMPACTO DINAMICO 4,24 T
13468 | ROLO COMPACTADOR VIBRATORIO TANDEM, ACO LISO, POTENCIA 31 HP, PESO | UN | CR | 167.539,57
OPERACIONAL MAXIMO 2,46 T
13365 | ROLO COMPACTADOR VIBRATORIO TANDEM, ACO LISO, POTENCIA 45 HP, PESO | UN | CR | 189.294,42
OPERACIONAL MAXIMO 4,0 T
11282 | ROLO COMPACTADOR VIBRATORIO TANDEM, CILINDROS EM ACO LISO, POTENCIA 23,5 HP, | UN | CR | 125.178,79
PESO OPERACIONAL 1,665 T, LARGURA DE TRABALHO 0,9 M
6062 | ROLO COMPACTADOR VIBRATORIO, PE DE CARNEIRO, AUTOPROPELIDO, POTENCIA = 125 | H | C | 81,90
HP, PESO = 11,1 T, FORCA DE IMPACTO = 31,1 T (LOCACAO COM OPERADOR, COMBUSTIVEL
E MANUTENCAO)
6068 | ROLO COMPACTADOR VIBRATÓRIO DE UM CILINDRO AÇO LISO, DYNAPAC, MODELO CA-150A, | UN | CR | 265.638,38
POTÊNCIA 80HP - PESO OPERACIONAL 8,1T
6070 | ROLO COMPACTADOR VIBRATÓRIO PÉ DE CARNEIRO (OPERADO POR CONTROLE REMOTO), | UN | CR | 54.954,06
DYNAPAC, MODELO LP-8500, POTÊNCIA 17HP - PESO OPERACIONAL 1,65 T
14513 | ROLO COMPACTADOR VIBRATÓRIO PÉ DE CARNEIRO PARA SOLOS, DYNAPAC, MODELO CA- | UN | CR | 253.609,47
150P, POTÊNCIA 80HP - PESO MÁXIMO OPERACIONAL 8,8T - IMPACTO DINÂMICO 14,58T
6069 | ROLO COMPACTADOR VIBRATÓRIO REBOCÁVEL AÇO LISO, CMV, MODELO CVR-15L, | UN | CR | 76.365,52
POTÊNCIA 65CV - PESO 3,8T - IMPACTO DINÂMICO 18,3T
6067 | ROLO COMPACTADOR VIBRATÓRIO TANDEM AÇO LISO, MULLER, MODELO RT-82H, POTÊNCIA | UN | CR | 197.098,61
58CV - PESO SEM/COM LASTRO 6,5/9,4T
36532 | ROMPEDOR ELETRICO PESO 26 KG, POTENCIA OPERACIONAL DE 2,5 KW | UN | CR | 2.518,56
11578 | ROSETA LATAO CROMADO TIPO 203 LA FONTE P/ FECHADURA PORTA | UN | CR | 7,75
11577 | ROSETA LATAO CROMADO TIPO 303 LA FONTE P/ FECHADURA PORTA | UN | CR | 5,28
1115 | RUFO CHAPA GALVANIZADA NUM 24 L = 16CM | M | CR | 11,04
1116 | RUFO CHAPA GALVANIZADA NUM 24 L = 25CM | M | CR | 13,46
1111 | RUFO CHAPA GALVANIZADA NUM 24 L = 33CM | M | CR | 22,78
1114 | RUFO CHAPA GALVANIZADA NUM 24 L = 50CM | M | CR | 20,02
1113 | RUFO CHAPA GALVANIZADA NUM 26 L = 35CM | M | CR | 13,70
20214 | RUFO PARA TELHA DE FIBROCIMENTO CANALETE 49 OU KALHETA (SEM AMIANTO) | UN | CR | 44,40
7237 | RUFO PARA TELHA DE FIBROCIMENTO ONDULADA (SEM AMIANTO) | UN | CR | 25,68
11064 | RUFO PARA TELHA FIBROCIMENTO CANALETE 90 OU KALHETAO (SEM AMIANTO) | UN | CR | 18,82
16 | SABAO | KG | CR | 4,26
11757 | SABONETEIRA DE PAREDE EM METAL CROMADO | UN | C | 49,99
11758 | SABONETEIRA PLASTICA TIPO DISPENSER PARA SABONETE LIQUIDO COM RESERVATORIO | UN | C | 47,70
800 A 1500 ML
37526 | SACO DE RAFIA PARA ENTULHO, NOVO, LISO (SEM CLICHE), *60 x 90* CM | UN | CR | 1,11
6076 | SAIBRO PARA ARGAMASSA (COLETADO NO COMERCIO) | M3 | C | 67,50
12413 | SAIDA EM T FLANGE EM PE FERRO GALV 2 1/2" (COMBATE INCENDIO) | UN | CR | 110,89
13109 | SAPATA DE PVC ADITIVADO NERVURADO D = 6" | UN | CR | 176,07
13110 | SAPATA DE PVC ADITIVADO NERVURADO D = 8" | UN | CR | 231,72
7581 | SAPATILHA EM ACO GALVANIZADO PARA CABOS COM DIAMETRO NOMINAL ATE 5/8" | UN | CR | 4,36
37373 | SEGURO (ENCARGOS COMPLEMENTARES) *COLETADO CAIXA* | H | C | 0,04
4734 | SEIXO ROLADO PARA APLICACAO EM CONCRETO (POSTO PEDREIRA/FORNECEDOR, SEM | M3 | CR | 80,60
Obs: dimensões entre asteríscos (*) indicam a aceitação de medidas aproximadas.
| PREÇOS DE INSUMOS |  | Página: | 108 / 132
Indicação da origem do preço:
• C - para preço coletado pelo IBGE
• CR - para preço obtido por meio do coeficiente de representatividade do insumo (ver Manual de Metodologia e
Conceitos);
• AS - para preço atribuído com base no preço do insumo para a localidade de São Paulo.
Mês de Coleta: | 08/2015 Pesquisa: IBGE
| RECIFE | 89,75 |  | 50,08
Localidade: | Encargos Sociais Desonerados(%) Horista: |  | Mensalista:
Código | Descriçao do Insumo | Unid | Origem | Preço
|  |  | de Preço | Mediano (R$)
FRETE)
6085 | SELADOR ACRILICO | L | CR | 18,81
6090 | SELADOR LATEX PVA | L | CR | 21,93
11622 | SELANTE A BASE DE ALCATRAO E POLIURETANO PARA JUNTAS HORIZONTAIS | KG | CR | 51,15
142 | SELANTE ELASTICO MONOCOMPONENTE A BASE DE POLIURETANO PARA JUNTAS DIVERSAS | 310ML | CR | 26,85
6105 | SELIM PVC 90G C/ TRAVAS NBR 10569 P/ REDE COLET ESG DN 125X100MM | UN | C | 12,49
6106 | SELIM PVC 90G C/ TRAVAS NBR 10569 P/ REDE COLET ESG DN 150X100MM | UN | CR | 12,67
6107 | SELIM PVC 90G ELASTICO NBR 10569 P/ REDE COLET ESG DN 200X100MM | UN | CR | 20,93
6108 | SELIM PVC 90G ELASTICO NBR 10569 P/ REDE COLET ESG DN 250X100MM | UN | CR | 22,02
6109 | SELIM PVC 90G ELASTICO NBR 10569 P/ REDE COLET ESG DN 300X100MM | UN | CR | 22,25
37743 | SEMIRREBOQUE COM DOIS EIXOS EM TANDEM TIPO BASCULANTE COM CACAMBA METALICA | UN | AS | 81.181,81
14 M3 (INCLUI MONTAGEM, NAO INCLUI CAVALO MECANICO)
37744 | SEMIRREBOQUE COM TRES EIXOS EM TANDEM TIPO BASCULANTE COM CACAMBA | UN | AS | 95.454,54
METALICA 18 M3 (INCLUI MONTAGEM, NAO INCLUI CAVALO MECANICO)
37741 | SEMIRREBOQUE COM TRES EIXOS, PARA TRANSPORTE DE CARGA SECA, DIMENSOES | UN | AS | 73.818,18
APROXIMADAS 2,60 X 12,50 X 0,50 M (NAO INCLUI CAVALO MECANICO)
14618 | SERRA CIRCULAR DE BANCADA COM MOTOR ELETRICO, POTENCIA DE *1600* W, PARA | UN | CR | 705,71
DISCO DE DIAMETRO DE 10" (250 MM)
12817 | SERRA COPO P/ CANALETA ENTRADA P/ TIL PVC EB-644 DN 100/DE 101,6 MM | UN | C | 336,65
12818 | SERRA COPO P/ CANALETA ENTRADA P/ TIL PVC EB-644 DN 100/DE 110,O MM | UN | CR | 362,65
12819 | SERRA COPO P/ CANALETA ENTRADA P/ TIL PVC EB-644 DN 125/DE 125,0 MM | UN | CR | 414,66
12820 | SERRA COPO P/ CANALETA ENTRADA P/ TIL PVC EB-644 DN 150/DE 160,0 MM | UN | CR | 417,21
12821 | SERRA COPO P/ SELIM PVC EB-644 DN 100 | UN | CR | 410,58
6110 | SERRALHEIRO | H | CR | 9,81
6111 | SERVENTE | H | C | 7,81
25950 | SERVICO DE BOMBEAMENTO DE CONCRETO COM CONSUMO MINIMO DE 40 M3 | M3 | CR | 30,52
6136 | SIFAO EM METAL CROMADO PARA LAVATORIO, DE 1" X 1 1/2" | UN | C | 87,79
6150 | SIFAO EM METAL CROMADO 1 1/2 X 2" | UN | CR | 109,15
38635 | SIFAO PLASTICO EXTENSIVEL PARA LAVATORIO 1 X 1.1/2 " | UN | CR | 5,80
20262 | SIFAO PLASTICO EXTENSIVEL UNIVERSAL, TIPO COPO | UN | CR | 8,03
6148 | SIFAO PLASTICO FLEXIVEL SAIDA VERTICAL PARA COLUNA LAVATORIO, 1 X 1.1/2 " | UN | CR | 5,41
6145 | SIFAO PLASTICO TIPO COPO PARA PIA AMERICANA 1.1/2 X 1.1/2 " | UN | CR | 9,72
6149 | SIFAO PLASTICO TIPO COPO PARA PIA OU LAVATORIO, 1 X 1.1/2 " | UN | CR | 9,17
6146 | SIFAO PLASTICO TIPO COPO PARA TANQUE, 1.1/4 X 1.1/2 " | UN | CR | 9,73
26026 | SILICA ATIVA PARA ADICAO EM CONCRETO E ARGAMASSA | KG | CR | 2,19
20250 | SISAL EM FIBRA | KG | C | 5,00
39965 | SISTEMA DE FORMAS MANUSEAVEIS DE ALUMINIO, PARA BLOCO RESID. COM PAREDES DE | M2 | CR | 883,83
CONCRETO MOLDADAS IN LOCO, EM CONFORMIDADE COM O ORCAMENTO REF. 9672:
BLOCO COM 4 PAV. E 4 UNIDADES POR PAV., UNIDADE HABITACIONALCOM
39964 | SISTEMA DE FORMAS MANUSEAVEIS DE ALUMINIO, PARA EDIFICACAO RESIDENCIAL | M2 | CR | 776,10
UNIFAMILIAR COM PAREDES DE CONCRETO MOLDADAS IN LOCO, EM CONFORMIDADE COM
O ORCAMENTO REFERENCIAL 9658: NIDADE HABITACIONAL TERREA COM 38 M
7 | SODA CAUSTICA | KG | CR | 5,68
12732 | SOLDA P/ TUBO E CONEXOES DE COBRE 500 G | UN | CR | 39,40
13388 | SOLDA 50/50 | KG | CR | 61,77
6160 | SOLDADOR | H | C | 10,37
6166 | SOLDADOR A (PARA SOLDA A SER TESTADA COM RAIOS "X") | H | CR | 11,32
20232 | SOLEIRA GRANITO 15 X 3CM | M | CR | 108,56
10856 | SOLEIRA PRE-MOLDADA EM GRANILITE, MARMORITE OU GRANITINA, L = *15 CM | M | AS | 40,17
4828 | SOLEIRA/ PEITORIL EM MARMORE, POLIDO, BRANCO COMUM, L= *15* CM, E= *2* CM, CORTE | M | CR | 44,42
Obs: dimensões entre asteríscos (*) indicam a aceitação de medidas aproximadas.
| PREÇOS DE INSUMOS |  | Página: | 109 / 132
Indicação da origem do preço:
• C - para preço coletado pelo IBGE
• CR - para preço obtido por meio do coeficiente de representatividade do insumo (ver Manual de Metodologia e
Conceitos);
• AS - para preço atribuído com base no preço do insumo para a localidade de São Paulo.
Mês de Coleta: | 08/2015 Pesquisa: IBGE
| RECIFE | 89,75 |  | 50,08
Localidade: | Encargos Sociais Desonerados(%) Horista: |  | Mensalista:
Código | Descriçao do Insumo | Unid | Origem | Preço
|  |  | de Preço | Mediano (R$)
RETO
20249 | SOLEIRA/ TABEIRA EM MARMORE, POLIDO, BRANCO COMUM, L= 5 CM, E= *2,0* CM | M | CR | 24,32
11610 | SOLUCAO ASFALTICA ELASTOMERICA IMPERMEABILIZANTE, APLICACAO A FRIO | L | CR | 10,85
11609 | SOLUCAO ASFALTICA ELASTOMERICA PARA IMPRIMACAO, APLICACAO A FRIO | L | CR | 8,86
20083 | SOLUCAO LIMPADORA PARA PVC, FRASCO COM 1000 CM3 | UN | CR | 40,79
20082 | SOLUCAO LIMPADORA PARA PVC, FRASCO COM 200 CM3 | UN | CR | 15,89
5318 | SOLVENTE DILUENTE A BASE DE AGUARRAS | L | C | 14,26
10691 | SOLVENTE PARA COLA (PARA LAMINADO MELAMINICO) A BASE DE RESINA SINTETICA | L | CR | 16,77
12295 | SOQUETE DE BAQUELITE BASE E27, PARA LAMPADAS | UN | CR | 2,29
12296 | SOQUETE DE PORCELANA BASE E27, FIXO DE TETO, PARA LAMPADAS | UN | CR | 2,96
12294 | SOQUETE DE PORCELANA BASE E27, PARA USO AO TEMPO, PARA LAMPADAS | UN | CR | 7,11
14543 | SOQUETE DE PVC / TERMOPLASTICO BASE E27, COM CHAVE, PARA LAMPADAS | UN | CR | 5,07
13329 | SOQUETE DE PVC / TERMOPLASTICO BASE E27, COM RABICHO, PARA LAMPADAS | UN | C | 2,98
21044 | SPRINKLER TIPO PENDENTE, 68 GRAUS CELSIUS (BULBO VERMELHO), ACABAMENTO | UN | CR | 27,08
CROMADO, 1/2" - 15 MM
21045 | SPRINKLER TIPO PENDENTE, 68 GRAUS CELSIUS (BULBO VERMELHO), ACABAMENTO | UN | CR | 37,09
CROMADO, 3/4" - 20 MM
21040 | SPRINKLER TIPO PENDENTE, 68 GRAUS CELSIUS (BULBO VERMELHO), ACABAMENTO | UN | C | 26,50
NATURAL, 1/2" - 15 MM
21041 | SPRINKLER TIPO PENDENTE, 68 GRAUS CELSIUS (BULBO VERMELHO), ACABAMENTO | UN | CR | 31,99
NATURAL, 3/4" - 20 MM
21047 | SPRINKLER TIPO PENDENTE, 79 GRAUS CELSIUS (BULBO AMARELO), ACABAMENTO | UN | CR | 39,92
CROMADO, 3/4" - 20 MM
21042 | SPRINKLER TIPO PENDENTE, 79 GRAUS CELSIUS (BULBO AMARELO), ACABAMENTO | UN | CR | 30,77
NATURAL, 1/2" - 15 MM
21043 | SPRINKLER TIPO PENDENTE, 79 GRAUS CELSIUS (BULBO AMARELO), ACABAMENTO | UN | CR | 38,87
NATURAL, 3/4" - 20 MM
21046 | SPRINKLER TIPO PENDENTE, 79 GRAUS CELSIUS (BULBO AMARELO,) ACABAMENTO | UN | CR | 30,77
CROMADO, 1/2" - 15 MM
1105 | STARTER S- 10 (P/ LAMPADA 30/40/65W) | UN | CR | 1,49
1104 | STARTER S- 2 (P/ LAMPADA 15/20W) | UN | CR | 1,36
11895 | SUMIDOURO CONCRETO PRE MOLDADO, COMPLETO, PARA 10 CONTRIBUINTES | UN | AS | 767,12
11896 | SUMIDOURO CONCRETO PRE MOLDADO, COMPLETO, PARA 100 CONTRIBUINTES | UN | AS | 4.020,80
11897 | SUMIDOURO CONCRETO PRE MOLDADO, COMPLETO, PARA 150 CONTRIBUINTES | UN | AS | 5.246,43
11898 | SUMIDOURO CONCRETO PRE MOLDADO, COMPLETO, PARA 200 CONTRIBUINTES | UN | AS | 5.510,96
3282 | SUMIDOURO CONCRETO PRE MOLDADO, COMPLETO, PARA 5 CONTRIBUINTES | UN | AS | 557,70
11899 | SUMIDOURO CONCRETO PRE MOLDADO, COMPLETO, PARA 50 CONTRIBUINTES | UN | AS | 2.720,21
11900 | SUMIDOURO CONCRETO PRE MOLDADO, COMPLETO, PARA 75 CONTRIBUINTES | UN | AS | 3.729,82
14149 | SUPORTE "Y" PARA FITA PERFURADA | CENTO | CR | 200,44
20061 | SUPORTE DE PVC PARA CALHA PLUVIAL, DIAMETRO ENTRE 119 E 170 MM, PARA DRENAGEM | UN | CR | 2,48
PREDIAL
7576 | SUPORTE EM ACO GALVANIZADO PARA TRANSFORMADOR PARA POSTE DUPLO T 185 X 95 | UN | CR | 178,98
MM, CHAPA DE 5/16"
3384 | SUPORTE GUIA SIMPLES COM ROLDANA EM POLIPROPILENO PARA CHUMBAR, H = 20 CM | UN | CR | 4,20
7572 | SUPORTE ISOLADOR REFORCADO ROSCA SOBERBA EM FG C/ ISOLADOR | UN | CR | 8,98
3396 | SUPORTE ISOLADOR SIMPLES ROSCA SOBERBA C/ ISOLADOR | UN | CR | 3,79
37590 | SUPORTE MAO-FRANCESA EM ACO, ABAS IGUAIS 30 CM, CAPACIDADE MINIMA 60 KG, | UN | CR | 20,31
BRANCO
37591 | SUPORTE MAO-FRANCESA EM ACO, ABAS IGUAIS 40 CM, CAPACIDADE MINIMA 70 KG, | UN | CR | 28,26
BRANCO
12626 | SUPORTE METALICO PARA CALHA PLUVIAL, ZINCADO, DOBRADO, DIAMETRO ENTRE 119 E | UN | CR | 11,92
170 MM, PARA DRENAGEM PREDIAL
Obs: dimensões entre asteríscos (*) indicam a aceitação de medidas aproximadas.
| PREÇOS DE INSUMOS |  | Página: | 110 / 132
Indicação da origem do preço:
• C - para preço coletado pelo IBGE
• CR - para preço obtido por meio do coeficiente de representatividade do insumo (ver Manual de Metodologia e
Conceitos);
• AS - para preço atribuído com base no preço do insumo para a localidade de São Paulo.
Mês de Coleta: | 08/2015 Pesquisa: IBGE
| RECIFE | 89,75 |  | 50,08
Localidade: | Encargos Sociais Desonerados(%) Horista: |  | Mensalista:
Código | Descriçao do Insumo | Unid | Origem | Preço
|  |  | de Preço | Mediano (R$)
11033 | SUPORTE PARA CALHA DE 150 MM EM FERRO GALVANIZADO | UN | CR | 5,65
390 | SUPORTE PARA TUBO DE PROTECAO DN 2'' C/ ROSCA MECANICA | UN | CR | 8,19
6178 | TABUA DE MADEIRA PARA PISO, CUMARU/IPE CHAMPANHE OU EQUIVALENTE DA REGIAO, | M2 | CR | 79,67
ENCAIXE MACHO/FEMEA, *10 X 2* CM
6180 | TABUA DE MADEIRA PARA PISO, CUMARU/IPE CHAMPANHE OU EQUIVALENTE DA REGIAO, | M2 | C | 85,99
ENCAIXE MACHO/FEMEA, *15 X 2* CM
6182 | TABUA DE MADEIRA PARA PISO, IPE (CERNE) OU EQUIVALENTE DA REGIAO, ENCAIXE | M2 | CR | 106,73
MACHO/FEMEA, *20 X 2* CM
6204 | TABUA DE MADEIRA DE LEI, *2,5 X 15* CM (1 X 6) NAO APARELHADA, (TABEIRA-P/TELHADO) | M | C | 4,25
3993 | TABUA MADEIRA LEI E = 2,5CM (1") APARELHADA | M2 | CR | 45,00
3992 | TABUA MADEIRA LEI 2,5 X 30,0CM (1 X 12") APARELHADA | M | CR | 13,51
3990 | TABUA MADEIRA LEI 2,5 X 25,0CM (1 X 10") APARELHADA | M | CR | 11,26
6193 | TABUA MADEIRA 2A QUALIDADE 2,5 X 20,0CM (1 X 8") NAO APARELHADA | M | CR | 3,81
6189 | TABUA MADEIRA 2A QUALIDADE 2,5 X 30,0CM (1 X 12") NAO APARELHADA | M | CR | 5,71
10567 | TABUA MADEIRA 3A QUALIDADE 2,5 X 23,0CM (1 X 9") NAO APARELHADA | M | CR | 3,88
6212 | TABUA MADEIRA 3A QUALIDADE 2,5 X 30,0CM (1 X 12 ) NAO APARELHADA | M | CR | 5,42
6188 | TABUA MADEIRA 3A QUALIDADE 2,5 X 30CM (1 X 12 ) NAO APARELHADA | M2 | CR | 18,09
6214 | TACO DE MADEIRA PARA PISO, IPE (CERNE) OU EQUIVALENTE DA REGIAO, 7 X 42 CM, E = 2 | M2 | CR | 49,91
CM
36153 | TALABARTE DE SEGURANCA, 2 MOSQUETOES TRAVA DUPLA *53* MM DE ABERTURA, COM | UN | CR | 169,19
ABSORVEDOR DE ENERGIA
10740 | TALHA ELETRICA 3 T, VELOCIDADE 2,1 M / MIN, POTENCIA 1,3 KW | UN | CR | 9.940,40
10809 | TALHA ELETRICA 3 T, VELOCIDADE 2,1 M / MIN, POTENCIA 1,3 KW - (LOCACAO) | H | CR | 0,79
13914 | TALHA MANUAL DE CORRENTE, CAPACIDADE DE 1 T COM ELEVACAO DE 3 M | UN | CR | 719,22
10742 | TALHA MANUAL DE CORRENTE, CAPACIDADE DE 2 T COM ELEVACAO DE 3 M | UN | C | 1.049,00
10811 | TALHA MANUAL DE CORRENTE, CAPACIDADE DE 2 T COM ELEVACAO DE 3 M - (LOCACAO) | H | C | 0,68
7552 | TAMPA CEGA EM LATAO POLIDO PARA CONDULETE EM LIGA DE ALUMINIO 4 X 4" | UN | CR | 13,02
7543 | TAMPA CEGA EM PVC P/CONDULETE 4 X 2" | UN | CR | 3,29
13255 | TAMPA CONCRETO P/PV E/OU CX. INSPECAO 60 X 60 X 8CM | UN | CR | 47,22
11299 | TAMPA FOFO TIPO R2 PADRAO TELEBRAS 545 X 1104MM 75KG CARGA MAX 2000KG P/ CAIXA | UN | CR | 530,61
TELEFONE
14112 | TAMPA FOFO TP R1 PADRAO TELEBRAS 385 X 630MM 25KG CARGA MAX 1500KG P/ CAIXA | UN | CR | 201,80
TELEFONE
21071 | TAMPA QUADRADA FOFO C/ BASE 400 X 400MM CARGA MAX 2000KG P/ CAIXA INSPECAO, | UN | CR | 160,26
ESGOTO, AGUA, ELETRICA ETC
20964 | TAMPAO COM CORRENTE, EM LATAO, ENGATE RAPIDO 1 1/2", PARA INSTALACAO PREDIAL | UN | CR | 61,30
DE COMBATE A INCENDIO
10905 | TAMPAO COM CORRENTE, EM LATAO, ENGATE RAPIDO 2 1/2", PARA INSTALACAO PREDIAL | UN | CR | 82,23
DE COMBATE A INCENDIO
6249 | TAMPAO COMPLETO PARA TIL, EM PVC, DN 100 MM, PARA REDE COLETORA DE ESGOTO | UN | C | 37,91
6251 | TAMPAO COMPLETO PARA TIL, EM PVC, DN 150 MM, PARA REDE COLETORA DE ESGOTO | UN | CR | 58,16
6252 | TAMPAO COMPLETO PARA TIL, EM PVC, DN 200 MM, PARA REDE COLETORA DE ESGOTO | UN | CR | 74,23
6250 | TAMPAO COMPLETO PARA TIL, EM PVC, DN 250 MM, PARA REDE COLETORA DE ESGOTO | UN | CR | 91,92
21090 | TAMPAO FOFO ARTICULADO 83KG CARGA MAX 30000KG DIAM ABERT 600MM P/ POCO VISITA | UN | CR | 736,36
DE REDE AGUA PLUVIAL, ESGOTO ETC
11301 | TAMPAO FOFO ARTICULADO83KG CARGA MAX 12500KG DIAM ABERT 600MM P/ POCO VISITA | UN | CR | 619,41
DE REDE AGUA PLUVIAL, ESGOTO ETC
11315 | TAMPAO FOFO T-16 (7KG) - 30x30CM (P/ CAIXA DE INSPECAO) | UN | CR | 71,14
11296 | TAMPAO FOFO 170KG CARGA MAX 30000KG DIAM ABERT 900MM P/ POCO VISITA DE REDE DE | UN | CR | 1.587,64
AGUA PLUVIAL, ESGOTO ETC
11292 | TAMPAO FOFO 30 X 40 CM S/INSCRICAO | UN | CR | 76,88
Obs: dimensões entre asteríscos (*) indicam a aceitação de medidas aproximadas.
| PREÇOS DE INSUMOS |  | Página: | 111 / 132
Indicação da origem do preço:
• C - para preço coletado pelo IBGE
• CR - para preço obtido por meio do coeficiente de representatividade do insumo (ver Manual de Metodologia e
Conceitos);
• AS - para preço atribuído com base no preço do insumo para a localidade de São Paulo.
Mês de Coleta: | 08/2015 Pesquisa: IBGE
| RECIFE | 89,75 |  | 50,08
Localidade: | Encargos Sociais Desonerados(%) Horista: |  | Mensalista:
Código | Descriçao do Insumo | Unid | Origem | Preço
|  |  | de Preço | Mediano (R$)
11316 | TAMPAO FOFO 33KG CARGA MAX 12500KG DIAM ABERT 500MM P/ POCO VISITA DE REDE DE | UN | CR | 294,54
AGUA PLUVIAL, ESGOTO ETC
11293 | TAMPAO FOFO 40X50CM C/INSCRICAO "INCENDIO" | UN | CR | 194,91
21079 | TAMPAO FOFO 55KG CARGA MAX 2600KG DIAM ABERT 476MM P/ POCO VISITA DE REDE | UN | CR | 476,46
AGUA PLUVIAL, ESGOTO ETC EM VIA TRAFEGO LEVE
6243 | TAMPAO FOFO 83KG CARGA MAX 12500KG DIAM ABERT 600MM P/ POCO VISITA DE REDE DE | UN | CR | 1.450,66
AGUA PLUVIAL, ESGOTO ETC
6240 | TAMPAO FOFO 83KG CARGA MAX 30000KG DIAM ABERT 600MM P/ POCO VISITA DE REDE DE | UN | CR | 835,55
AGUA PLUVIAL, ESGOTO ETC
11066 | TAMPAO PARA TELHA DE FIBROCIMENTO TIPO CANALETE 49 OU KALHETA (SEM AMIANTO) | UN | CR | 15,62
11065 | TAMPAO PARA TELHA DE FIBROCIMENTO TIPO CANALETE 90 (SEM AMIANTO) | UN | CR | 17,91
11289 | TAMPAO T-5 AR (5,0Kg) 20 X 20CM P/ CAIXA DE REGISTRO | UN | CR | 51,84
2666 | TAMPAO/TERMINAL 1 1/4" P/ DUTOS TP KANAFLEX | UN | CR | 2,65
2668 | TAMPAO/TERMINAL 2" P/ DUTOS TP KANAFLEX | UN | CR | 3,67
2664 | TAMPAO/TERMINAL 3" P/ DUTOS TP KANAFLEX | UN | CR | 5,11
2662 | TAMPAO/TERMINAL 4" P/ DUTOS TP KANAFLEX | UN | CR | 10,15
2663 | TAMPAO/TERMINAL 5" P/ DUTOS TP KANAFLEX | UN | CR | 15,30
2665 | TAMPAO/TERMINAL 6" P/ DUTOS TP KANAFLEX | UN | CR | 18,75
11688 | TANQUE ACO INOXIDAVEL (ACO 304) COM ESFREGADOR E VALVULA, DE *50 X 40 X 22* CM | UN | CR | 312,76
37736 | TANQUE DE ACO CARBONO NAO REVESTIDO, PARA TRANSPORTE DE AGUA COM | UN | C | 24.000,00
CAPACIDADE DE 10 M3, COM BOMBA CENTRIFUGA POR TOMADA DE FORCA, VAZAO MAXIMA
*75* M3/H (INCLUI MONTAGEM, NAO INCLUI CAMINHAO)
37739 | TANQUE DE ACO PARA TRANSPORTE DE AGUA COM CAPACIDADE DE 14 M3 (INCLUI | UN | CR | 29.538,46
MONTAGEM, NAO INCLUI CAMINHAO)
37740 | TANQUE DE ACO PARA TRANSPORTE DE AGUA COM CAPACIDADE DE 4 M3 (INCLUI | UN | CR | 16.856,18
MONTAGEM, NAO INCLUI CAMINHAO)
37738 | TANQUE DE ACO PARA TRANSPORTE DE AGUA COM CAPACIDADE DE 6 M3 (INCLUI | UN | CR | 20.026,75
MONTAGEM, NAO INCLUI CAMINHAO)
37737 | TANQUE DE ACO PARA TRANSPORTE DE AGUA COM CAPACIDADE DE 8 M3 (INCLUI | UN | CR | 15.933,11
MONTAGEM, NAO INCLUI CAMINHAO)
25014 | TANQUE DE ASFALTO ESTACIONARIO COM MACARICO, CAPACIDADE 20.000 L | UN | CR | 33.371,23
25013 | TANQUE DE ASFALTO ESTACIONARIO COM SERPENTINA, CAPACIDADE 20.000 L | UN | CR | 34.976,58
14405 | TANQUE DE ASFALTO ESTACIONARIO COM SERPENTINA, CAPACIDADE 30.000 L | UN | CR | 41.056,85
6253 | TANQUE DE LAVAR ROUPAS EM CONCRETO PRE-MOLDADO, 1 BOCA, COM APOIO/PES, DE *60 | UN | C | 81,27
X 65 X 80* CM (L X P X A)
36790 | TANQUE DUPLO EM MARMORE SINTETICO COM CUBA LISA E ESFREGADOR, *110 X 60* CM | UN | CR | 110,34
20271 | TANQUE LOUCA BRANCA COM COLUNA *30* L | UN | CR | 414,78
10423 | TANQUE LOUCA BRANCA SUSPENSO *20* L | UN | CR | 257,26
37589 | TANQUE SIMPLES EM MARMORE SINTETICO COM COLUNA, CAPACIDADE *22* L, *60 X 46* CM | UN | CR | 135,20
11690 | TANQUE SIMPLES EM MARMORE SINTETICO DE FIXAR NA PAREDE, CAPACIDADE *22* L, *60 X | UN | CR | 71,82
46* CM
20234 | TANQUE SIMPLES EM MARMORE SINTETICO SUSPENSO, CAPACIDADE *38* L, *60 X 60* CM | UN | CR | 90,89
4763 | TAQUEADOR OU TAQUEIRO | H | CR | 8,51
14583 | TARIFA "A" ENTRE 0 E 20M3 FORNECIMENTO D'AGUA | M3 | CR | 11,92
14250 | TARIFA DE ENERGIA ELETRICA COMERCIAL, BAIXA TENSAO, RELATIVA AO CONSUMO DE ATE | KW/H | C | 0,63
100 KWH, INCLUINDO ICMS, PIS/PASEP E COFINS
11457 | TARJETA TIPO LIVRE/OCUPADO P/ PORTA BANHEIRO | UN | CR | 24,83
13304 | TAXA DE RELIGACAO NORMAL DE ENERGIA COMERCIAL MONOFASICA, BAIXA TENSAO, | UN | C | 6,49
INCLUINDO ICMS
12740 | TE COBRE S/ ANEL DE SOLDA REF. 611 079MM | UN | CR | 272,06
12733 | TE COBRE S/ANEL DE SOLDA REF. 611 015MM | UN | CR | 2,59
12734 | TE COBRE S/ANEL DE SOLDA REF. 611 022MM | UN | CR | 6,12
Obs: dimensões entre asteríscos (*) indicam a aceitação de medidas aproximadas.
| PREÇOS DE INSUMOS |  | Página: | 112 / 132
Indicação da origem do preço:
• C - para preço coletado pelo IBGE
• CR - para preço obtido por meio do coeficiente de representatividade do insumo (ver Manual de Metodologia e
Conceitos);
• AS - para preço atribuído com base no preço do insumo para a localidade de São Paulo.
Mês de Coleta: | 08/2015 Pesquisa: IBGE
| RECIFE | 89,75 |  | 50,08
Localidade: | Encargos Sociais Desonerados(%) Horista: |  | Mensalista:
Código | Descriçao do Insumo | Unid | Origem | Preço
|  |  | de Preço | Mediano (R$)
12735 | TE COBRE S/ANEL DE SOLDA REF. 611 028MM | UN | CR | 11,09
12736 | TE COBRE S/ANEL DE SOLDA REF. 611 035MM | UN | CR | 26,35
12737 | TE COBRE S/ANEL DE SOLDA REF. 611 042MM | UN | CR | 35,24
12738 | TE COBRE S/ANEL DE SOLDA REF. 611 054MM | UN | CR | 73,96
12739 | TE COBRE S/ANEL DE SOLDA REF. 611 066MM | UN | CR | 168,25
12741 | TE COBRE S/ANEL DE SOLDA REF. 611 104MM | UN | CR | 443,97
21121 | TE CPVC (AQUATHERM) 90G SOLD 15MM | UN | CR | 2,63
38680 | TE CPVC, SOLDAVEL, 90 GRAUS, 22 MM, PARA AGUA QUENTE PREDIAL *COLETADO CAIXA* | UN | CR | 4,27
7105 | TE DE INSPECAO, PVC, 100 X 75 MM, SERIE NORMAL PARA ESGOTO PREDIAL | UN | CR | 35,80
7119 | TE DE REDUCAO COM ROSCA, PVC, 90 GRAUS, 1 X 3/4", PARA AGUA FRIA PREDIAL | UN | CR | 7,90
7120 | TE DE REDUCAO COM ROSCA, PVC, 90 GRAUS, 3/4 X 1/2", PARA AGUA FRIA PREDIAL | UN | CR | 4,68
20176 | TE DE REDUCAO, PVC LEVE, CURTO, 90 GRAUS, COM BOLSA PARA ANEL, 150 X 100 MM, | UN | CR | 72,57
PARA ESGOTO
11378 | TE DE REDUCAO, PVC PBA, BBB, JE, DN 100 X 150 / DE 110 X 60 MM, PARA REDE AGUA (NBR | UN | CR | 27,83
10351)
11379 | TE DE REDUCAO, PVC PBA, BBB, JE, DN 100 X 75 / DE 110 X 85 MM, PARA REDE AGUA (NBR | UN | CR | 29,96
10351)
11493 | TE DE REDUCAO, PVC PBA, BBB, JE, DN 75 X 50 / DE 85 X 60 MM, PARA REDE AGUA (NBR | UN | CR | 14,91
10351)
7066 | TE DE REDUCAO, PVC, BBB, JE, 90 GRAUS, DN 200 X 150 MM, PARA REDE COLETORA | UN | CR | 229,05
ESGOTO (NBR 10569)
7068 | TE DE REDUCAO, PVC, BBB, JE, 90 GRAUS, DN 250 X 150 MM, PARA REDE COLETORA | UN | CR | 254,27
ESGOTO (NBR 10569)
7106 | TE DE REDUCAO, PVC, SOLDAVEL, 90 GRAUS, 110 MM X 60 MM, PARA AGUA FRIA PREDIAL | UN | CR | 106,88
7104 | TE DE REDUCAO, PVC, SOLDAVEL, 90 GRAUS, 25 MM X 20 MM, PARA AGUA FRIA PREDIAL | UN | CR | 2,94
7136 | TE DE REDUCAO, PVC, SOLDAVEL, 90 GRAUS, 32 MM X 25 MM, PARA AGUA FRIA PREDIAL | UN | CR | 5,72
7128 | TE DE REDUCAO, PVC, SOLDAVEL, 90 GRAUS, 40 MM X 32 MM, PARA AGUA FRIA PREDIAL | UN | CR | 7,80
7108 | TE DE REDUCAO, PVC, SOLDAVEL, 90 GRAUS, 50 MM X 20 MM, PARA AGUA FRIA PREDIAL | UN | CR | 8,64
7129 | TE DE REDUCAO, PVC, SOLDAVEL, 90 GRAUS, 50 MM X 25 MM, PARA AGUA FRIA PREDIAL | UN | CR | 8,67
7130 | TE DE REDUCAO, PVC, SOLDAVEL, 90 GRAUS, 50 MM X 32 MM, PARA AGUA FRIA PREDIAL | UN | CR | 11,76
7131 | TE DE REDUCAO, PVC, SOLDAVEL, 90 GRAUS, 50 MM X 40 MM, PARA AGUA FRIA PREDIAL | UN | CR | 13,51
7132 | TE DE REDUCAO, PVC, SOLDAVEL, 90 GRAUS, 75 MM X 50 MM, PARA AGUA FRIA PREDIAL | UN | CR | 40,28
7133 | TE DE REDUCAO, PVC, SOLDAVEL, 90 GRAUS, 85 MM X 60 MM, PARA AGUA FRIA PREDIAL | UN | CR | 63,91
37420 | TE DE SERVICO INTEGRADO, EM POLIPROPILENO (PP), PARA TUBOS EM PEAD/PVC, 60 X 20 | UN | AS | 17,67
MM - LIGACAO PREDIAL DE AGUA
37421 | TE DE SERVICO INTEGRADO, EM POLIPROPILENO (PP), PARA TUBOS EM PEAD/PVC, 60 X 32 | UN | AS | 24,15
MM - LIGACAO PREDIAL DE AGUA
37422 | TE DE SERVICO INTEGRADO, EM POLIPROPILENO (PP), PARA TUBOS EM PEAD, 63 X 20 MM - | UN | AS | 22,60
LIGACAO PREDIAL DE AGUA
37443 | TE DE SERVICO, PEAD PE 100, DE 125 X 20 MM, PARA ELETROFUSAO | UN | CR | 65,52
37444 | TE DE SERVICO, PEAD PE 100, DE 125 X 32 MM, PARA ELETROFUSAO | UN | CR | 66,63
37445 | TE DE SERVICO, PEAD PE 100, DE 125 X 63 MM, PARA ELETROFUSAO | UN | CR | 100,99
37446 | TE DE SERVICO, PEAD PE 100, DE 200 X 20 MM, PARA ELETROFUSAO | UN | CR | 110,10
37447 | TE DE SERVICO, PEAD PE 100, DE 200 X 32 MM, PARA ELETROFUSAO | UN | CR | 111,82
37448 | TE DE SERVICO, PEAD PE 100, DE 200 X 63 MM, PARA ELETROFUSAO | UN | CR | 153,38
37440 | TE DE SERVICO, PEAD PE 100, DE 63 X 20 MM, PARA ELETROFUSAO | UN | CR | 52,00
37441 | TE DE SERVICO, PEAD PE 100, DE 63 X 32 MM, PARA ELETROFUSAO | UN | CR | 52,00
37442 | TE DE SERVICO, PEAD PE 100, DE 63 X 63 MM, PARA ELETROFUSAO | UN | CR | 62,63
12414 | TE FERRO GALVANIZADO 45G 1.1/2" | UN | CR | 31,83
12415 | TE FERRO GALVANIZADO 45G 1.1/4" | UN | CR | 23,41
Obs: dimensões entre asteríscos (*) indicam a aceitação de medidas aproximadas.
| PREÇOS DE INSUMOS |  | Página: | 113 / 132
Indicação da origem do preço:
• C - para preço coletado pelo IBGE
• CR - para preço obtido por meio do coeficiente de representatividade do insumo (ver Manual de Metodologia e
Conceitos);
• AS - para preço atribuído com base no preço do insumo para a localidade de São Paulo.
Mês de Coleta: | 08/2015 Pesquisa: IBGE
| RECIFE | 89,75 |  | 50,08
Localidade: | Encargos Sociais Desonerados(%) Horista: |  | Mensalista:
Código | Descriçao do Insumo | Unid | Origem | Preço
|  |  | de Preço | Mediano (R$)
12417 | TE FERRO GALVANIZADO 45G 1/2" | UN | CR | 6,02
12416 | TE FERRO GALVANIZADO 45G 1" | UN | CR | 15,97
12418 | TE FERRO GALVANIZADO 45G 2.1/2" | UN | CR | 74,71
12419 | TE FERRO GALVANIZADO 45G 2" | UN | CR | 50,44
12421 | TE FERRO GALVANIZADO 45G 3/4" | UN | CR | 9,64
12420 | TE FERRO GALVANIZADO 45G 3" | UN | CR | 118,57
12422 | TE FERRO GALVANIZADO 45G 4" | UN | CR | 207,86
6297 | TE FERRO GALVANIZADO 90G 1.1/2" | UN | CR | 14,44
6296 | TE FERRO GALVANIZADO 90G 1.1/4" | UN | CR | 12,67
6294 | TE FERRO GALVANIZADO 90G 1/2" | UN | CR | 3,21
6323 | TE FERRO GALVANIZADO 90G 1" | UN | CR | 8,20
6299 | TE FERRO GALVANIZADO 90G 2.1/2" | UN | CR | 46,18
6298 | TE FERRO GALVANIZADO 90G 2" | UN | CR | 26,23
6295 | TE FERRO GALVANIZADO 90G 3/4" | UN | CR | 4,86
6322 | TE FERRO GALVANIZADO 90G 3" | UN | CR | 59,93
6300 | TE FERRO GALVANIZADO 90G 4" | UN | CR | 114,13
6321 | TE FERRO GALVANIZADO 90G 5" | UN | CR | 214,59
6301 | TE FERRO GALVANIZADO 90G 6" | UN | CR | 307,34
20183 | TE INSPECAO PVC SERIE R P/ESG PREDIAL 100 X 75MM | UN | CR | 48,25
20182 | TE INSPECAO PVC SERIE R P/ESG PREDIAL 75 X 75MM | UN | CR | 39,11
38684 | TE MISTURADOR DE TRANSICAO, CPVC, SOLDAVEL, 22 MM X 3/4, PARA AGUA QUENTE | UN | CR | 27,25
*COLETADO CAIXA*
7094 | TE PVC ROSCAVEL 90 GRAUS, 1", PARA AGUA FRIA PREDIAL | UN | CR | 8,16
7118 | TE PVC ROSCAVEL, 90 GRAUS, 1 1/2", AGUA FRIA PREDIAL | UN | CR | 15,52
7117 | TE PVC ROSCAVEL, 90 GRAUS, 1 1/4", AGUA FRIA PREDIAL | UN | CR | 11,81
7123 | TE PVC ROSCAVEL, 90 GRAUS, 3/4", AGUA FRIA PREDIAL | UN | CR | 2,59
20179 | TE PVC SERIE R P/ ESG PREDIAL 100 X 100MM | UN | CR | 49,63
20178 | TE PVC SERIE R P/ ESG PREDIAL 100 X 75MM | UN | CR | 36,55
20180 | TE PVC SERIE R P/ ESG PREDIAL 150 X 100MM | UN | CR | 88,33
20181 | TE PVC SERIE R P/ ESG PREDIAL 150 X 150MM | UN | CR | 111,73
20177 | TE PVC SERIE R P/ ESG PREDIAL 75 X 75MM | UN | CR | 28,45
7116 | TE PVC SOLDAVEL, BBB, 90 GRAUS, DN 40 MM, PARA ESGOTO SECUNDARIO PREDIAL | UN | CR | 2,66
7098 | TE PVC, ROSCAVEL, 90 GRAUS, 1/2", AGUA FRIA PREDIAL | UN | CR | 1,95
7110 | TE PVC, ROSCAVEL, 90 GRAUS, 2", AGUA FRIA PREDIAL | UN | CR | 28,04
7121 | TE PVC, SOLDAVEL, COM BUCHA DE LATAO NA BOLSA CENTRAL, 90 GRAUS, 20 MM X 1/2", | UN | CR | 8,52
PARA AGUA FRIA PREDIAL
7137 | TE PVC, SOLDAVEL, COM BUCHA DE LATAO NA BOLSA CENTRAL, 90 GRAUS, 25 MM X 1/2", | UN | CR | 9,32
PARA AGUA FRIA PREDIAL
7122 | TE PVC, SOLDAVEL, COM BUCHA DE LATAO NA BOLSA CENTRAL, 90 GRAUS, 25 MM X 3/4", | UN | CR | 9,60
PARA AGUA FRIA PREDIAL
7114 | TE PVC, SOLDAVEL, COM BUCHA DE LATAO NA BOLSA CENTRAL, 90 GRAUS, 32 MM X 3/4", | UN | CR | 16,02
PARA AGUA FRIA PREDIAL
7109 | TE PVC, SOLDAVEL, COM ROSCA NA BOLSA CENTRAL, 90 GRAUS, 20 MM X 1/2", PARA AGUA | UN | CR | 2,27
FRIA PREDIAL
7135 | TE PVC, SOLDAVEL, COM ROSCA NA BOLSA CENTRAL, 90 GRAUS, 25 MM X 1/2", PARA AGUA | UN | CR | 3,61
FRIA PREDIAL
37947 | TE PVC, SOLDAVEL, COM ROSCA NA BOLSA CENTRAL, 90 GRAUS, 25 MM X 3/4", PARA AGUA | UN | CR | 3,51
FRIA PREDIAL
7103 | TE PVC, SOLDAVEL, COM ROSCA NA BOLSA CENTRAL, 90 GRAUS, 32 MM X 3/4", PARA AGUA | UN | CR | 16,02
FRIA PREDIAL
Obs: dimensões entre asteríscos (*) indicam a aceitação de medidas aproximadas.
| PREÇOS DE INSUMOS |  | Página: | 114 / 132
Indicação da origem do preço:
• C - para preço coletado pelo IBGE
• CR - para preço obtido por meio do coeficiente de representatividade do insumo (ver Manual de Metodologia e
Conceitos);
• AS - para preço atribuído com base no preço do insumo para a localidade de São Paulo.
Mês de Coleta: | 08/2015 Pesquisa: IBGE
| RECIFE | 89,75 |  | 50,08
Localidade: | Encargos Sociais Desonerados(%) Horista: |  | Mensalista:
Código | Descriçao do Insumo | Unid | Origem | Preço
|  |  | de Preço | Mediano (R$)
6314 | TE REDUCAO FERRO GALV 90G C/ ROSCA 3" X 2.1/2" | UN | CR | 60,42
6313 | TE REDUCAO FERRO GALV 90G C/ ROSCA 3" X 2" | UN | CR | 59,93
6315 | TE REDUCAO FERRO GALV 90G C/ ROSCA 4" X 2" | UN | CR | 112,30
6316 | TE REDUCAO FERRO GALV 90G C/ ROSCA 4" X 3" | UN | CR | 112,30
6319 | TE REDUCAO FERRO GALV 90G ROSCA 1.1/2" X 1" | UN | CR | 14,38
6304 | TE REDUCAO FERRO GALV 90G ROSCA 1.1/2" X 3/4" | UN | CR | 14,04
21116 | TE REDUCAO FERRO GALV 90G ROSCA 1.1/4" X 3/4" | UN | CR | 13,34
6320 | TE REDUCAO FERRO GALV 90G ROSCA 1" X 1/2" | UN | CR | 7,98
6303 | TE REDUCAO FERRO GALV 90G ROSCA 1" X 3/4" | UN | CR | 8,17
6308 | TE REDUCAO FERRO GALV 90G ROSCA 2.1/2" X 1.1/2" | UN | CR | 46,37
6317 | TE REDUCAO FERRO GALV 90G ROSCA 2.1/2" X 1.1/4" | UN | CR | 45,82
6307 | TE REDUCAO FERRO GALV 90G ROSCA 2.1/2" X 1" | UN | CR | 46,18
6309 | TE REDUCAO FERRO GALV 90G ROSCA 2.1/2" X 2" | UN | CR | 46,18
6318 | TE REDUCAO FERRO GALV 90G ROSCA 2" X 1.1/2" | UN | CR | 26,10
6306 | TE REDUCAO FERRO GALV 90G ROSCA 2" X 1.1/4" | UN | CR | 25,68
6305 | TE REDUCAO FERRO GALV 90G ROSCA 2" X 1" | UN | CR | 25,37
6302 | TE REDUCAO FERRO GALV 90G ROSCA 3/4" X 1/2" | UN | CR | 4,89
6312 | TE REDUCAO FERRO GALV 90G ROSCA 3" X 1.1/2" | UN | CR | 59,93
6311 | TE REDUCAO FERRO GALV 90G ROSCA 3" X 1.1/4" | UN | CR | 59,19
6310 | TE REDUCAO FERRO GALV 90G ROSCA 3" X 1" | UN | CR | 58,46
7126 | TE REDUCAO PVC, ROSCAVEL, 90 GRAUS, 1.1/2" X 3/4", AGUA FRIA PREDIAL | UN | CR | 12,41
7091 | TE SANITARIO, PVC, DN 100 X 100 MM, SERIE NORMAL, PARA ESGOTO PREDIAL | UN | CR | 14,43
11655 | TE SANITARIO, PVC, DN 100 X 50 MM, SERIE NORMAL, PARA ESGOTO PREDIAL | UN | CR | 12,92
11656 | TE SANITARIO, PVC, DN 100 X 75 MM, SERIE NORMAL PARA ESGOTO PREDIAL | UN | CR | 13,30
37948 | TE SANITARIO, PVC, DN 40 X 40 MM, SERIE NORMAL, PARA ESGOTO PREDIAL | UN | CR | 2,88
7097 | TE SANITARIO, PVC, DN 50 X 50 MM, SERIE NORMAL, PARA ESGOTO PREDIAL | UN | CR | 6,41
11657 | TE SANITARIO, PVC, DN 75 X 50 MM, SERIE NORMAL PARA ESGOTO PREDIAL | UN | CR | 11,22
11658 | TE SANITARIO, PVC, DN 75 X 75 MM, SERIE NORMAL PARA ESGOTO PREDIAL | UN | CR | 12,68
7146 | TE SOLDAVEL, PVC, 90 GRAUS, 110 MM, PARA AGUA FRIA PREDIAL (NBR 5648) | UN | CR | 144,73
7138 | TE SOLDAVEL, PVC, 90 GRAUS, 20 MM, PARA AGUA FRIA PREDIAL (NBR 5648) | UN | C | 0,90
7139 | TE SOLDAVEL, PVC, 90 GRAUS, 25 MM, PARA AGUA FRIA PREDIAL (NBR 5648) | UN | CR | 1,24
7140 | TE SOLDAVEL, PVC, 90 GRAUS, 32 MM, PARA AGUA FRIA PREDIAL (NBR 5648) | UN | CR | 3,07
7141 | TE SOLDAVEL, PVC, 90 GRAUS, 40 MM, PARA AGUA FRIA PREDIAL (NBR 5648) | UN | CR | 7,93
7143 | TE SOLDAVEL, PVC, 90 GRAUS, 60 MM, PARA AGUA FRIA PREDIAL (NBR 5648) | UN | CR | 25,74
7144 | TE SOLDAVEL, PVC, 90 GRAUS, 75 MM, PARA AGUA FRIA PREDIAL (NBR 5648) | UN | CR | 49,33
7145 | TE SOLDAVEL, PVC, 90 GRAUS, 85 MM, PARA AGUA FRIA PREDIAL (NBR 5648) | UN | CR | 77,38
7142 | TE SOLDAVEL, PVC, 90 GRAUS,50 MM, PARA AGUA FRIA PREDIAL (NBR 5648) | UN | CR | 8,98
20174 | TE, PVC LEVE, CURTO, 90 GRAUS, 150 MM, PARA ESGOTO | UN | CR | 62,26
20175 | TE, PVC LEVE, CURTO, 90 GRAUS, 200 MM, PARA ESGOTO | UN | CR | 140,36
7049 | TE, PVC PBA, BBB, 90 GRAUS, DN 100 / DE 110 MM, PARA REDE AGUA (NBR 10351) | UN | CR | 33,93
7048 | TE, PVC PBA, BBB, 90 GRAUS, DN 50 / DE 60 MM, PARA REDE AGUA (NBR 10351) | UN | C | 7,18
7088 | TE, PVC PBA, BBB, 90 GRAUS, DN 75 / DE 85 MM, PARA REDE AGUA (NBR 10351) | UN | CR | 17,54
7082 | TE, PVC, 90 GRAUS, BBB, JE, DN 100 MM, PARA REDE COLETORA ESGOTO (NBR 10569) | UN | CR | 71,61
7069 | TE, PVC, 90 GRAUS, BBB, JE, DN 150 MM, PARA REDE COLETORA ESGOTO (NBR 10569) | UN | CR | 175,89
7070 | TE, PVC, 90 GRAUS, BBB, JE, DN 200 MM, PARA REDE COLETORA ESGOTO (NBR 10569) | UN | CR | 263,02
7060 | TE, PVC, 90 GRAUS, BBB, JE, DN 250 MM, PARA REDE COLETORA ESGOTO (NBR 10569) | UN | CR | 756,09
Obs: dimensões entre asteríscos (*) indicam a aceitação de medidas aproximadas.
| PREÇOS DE INSUMOS |  | Página: | 115 / 132
Indicação da origem do preço:
• C - para preço coletado pelo IBGE
• CR - para preço obtido por meio do coeficiente de representatividade do insumo (ver Manual de Metodologia e
Conceitos);
• AS - para preço atribuído com base no preço do insumo para a localidade de São Paulo.
Mês de Coleta: | 08/2015 Pesquisa: IBGE
| RECIFE | 89,75 |  | 50,08
Localidade: | Encargos Sociais Desonerados(%) Horista: |  | Mensalista:
Código | Descriçao do Insumo | Unid | Origem | Preço
|  |  | de Preço | Mediano (R$)
7061 | TE, PVC, 90 GRAUS, BBB, JE, DN 300 MM, PARA REDE COLETORA ESGOTO (NBR 10569) | UN | CR | 941,09
7065 | TE, PVC, 90 GRAUS, BBB, JE, DN 400 MM, PARA REDE COLETORA ESGOTO (NBR 10569) | UN | CR | 1.713,77
20172 | TE, PVC, 90 GRAUS, BBP, JE, DN 100 MM, PARA REDE COLETORA ESGOTO (NBR 10569) | UN | CR | 18,80
7153 | TECNICO DE LABORATORIO | H | CR | 17,05
6175 | TECNICO DE SONDAGEM | H | CR | 20,49
34548 | TELA DE AÇO SOLDADA GALVANIZADA PARA ALVENARIA , FIO 1,20 A 1.70 DE DIÂMETRO, | M | CR | 3,04
MALHA 15 X 15 MM, LARGURA 17,5 CM E COMPRIMENTO 50,0 CM
34557 | TELA DE ACO SOLDADA GALVANIZADA PARA ALVENARIA, FIO 1,20 A 1,70 DE DIAMETRO, | M | CR | 1,91
MALHA 15 X 15 MM, LARGURA 7,5 CM E COMPRIMENTO 50,0 CM
10932 | TELA ARAME GALV FIO 8 BWG (4,19MM) MALHA 2" (5X5CM) QUADRADA OU LOSANGO H=2,0M | M2 | CR | 57,89
7162 | TELA ARAME GALV FIO 10 BWG (3,4MM) MALHA 2" (5 X 5CM) QUADRADA OU LOSANGO H= | M2 | CR | 30,88
2,0M
10925 | TELA ARAME GALV FIO 10 BWG (3,4MM) MALHA 8 X 8CM QUADRADA OU LOSANGO H=2,0M | M2 | CR | 21,71
10926 | TELA ARAME GALV FIO 12 BWG (2,77MM) MALHA 1.1/2" (4 X 4CM) QUADRADA OU LOSANGO | M2 | CR | 26,53
H=2,0M
10933 | TELA ARAME GALV FIO 12 BWG (2,77MM) MALHA 4" (10 X 10CM) QUADRADA OU LOSANGO | M2 | CR | 16,45
H=2,0M
10927 | TELA ARAME GALV FIO 12 BWG (2,77MM) MALHA 8 X 8CM QUADRADA OU LOSANGO H = 2,0M | M2 | CR | 13,99
7167 | TELA ARAME GALV FIO 14 BWG (2,11MM) MALHA 2" (5x5cm) QUADRADA OU LOSANGO H = 2,0M | M2 | CR | 13,84
10928 | TELA ARAME GALV FIO 14 BWG (2,11MM) MALHA 8 X 8CM QUADRADA OU LOSANGO H=2,0M | M2 | CR | 11,96
10929 | TELA ARAME GALV FIO 18 BWG (1,24MM) MALHA 2 X 2CM QUADRADA OU LOSANGO | M2 | CR | 23,16
10931 | TELA ARAME GALV FIO 24 BWG MALHA 1/2" P/ VIVEIROS | M2 | CR | 11,91
7164 | TELA ARAME GALV PRENSADO FIO 12 (2,77MM) MALHA 2" (5 X 5CM) | M2 | CR | 28,95
10935 | TELA ARAME GALV REVESTIDO C/ PVC FIO 12 BWG (2,77MM) MALHA 3" (7,5 X 7,5CM) | M2 | CR | 23,54
10937 | TELA ARAME GALV REVESTIDO C/ PVC FIO 14 BWG (2,11MM) MALHA 2" (5 X 5CM) | M2 | CR | 21,90
34547 | TELA DE ACO SOLDADA GALVANIZADA PARA ALVENARIA, FIO 1,20 A 1,70 DE DIAMETRO, | M | CR | 3,12
MALHA 15 X 15 MM, LARGURA 12 CM E COMPRIMENTO 50 CM
34550 | TELA DE ACO SOLDADA GALVANIZADA PARA ALVENARIA, FIO 1,20 A 1,70 DE DIAMETRO, | M | CR | 1,08
MALHA 15 X 15 MM, LARGURA 6 CM E COMPRIMENTO 50 CM
34558 | TELA DE ACO SOLDADA GALVANIZADA PARA ALVENARIA, FIO 1,20 A 1,70 DE DIAMETRO, | M | CR | 2,04
MALHA 15 X15 MM, LARGURA 10,5 CM E COMPRIMENTO 50,0 CM
37411 | TELA DE ACO SOLDADA GALVANIZADA/ZINCADA PARA ALVENARIA, FIO D = *1,24 MM, MALHA | M2 | CR | 15,29
25 X 25 MM
7155 | TELA DE ACO SOLDADA NERVURADA CA-60, Q-138, (2,20 KG/M2), DIAMETRO DO FIO = 4,2 MM, | M2 | CR | 17,62
LARGURA = 2,45 X 120 M DE COMPRIMENTO, ESPACAMENTO DA MALHA = 10 X 10 CM
7154 | TELA DE ACO SOLDADA NERVURADA CA-60, Q-138, (2,20 KG/M2), DIAMETRO DO FIO = 4,2 MM, | KG | CR | 7,93
LARGURA = 2,45 X 120 M DE COMPRIMENTO, ESPACAMENTO DA MALHA = 10 X 10 CM
10915 | TELA DE ACO SOLDADA NERVURADA CA-60, Q-61, (0,97 KG/M2), DIAMETRO DO FIO = 3,4 MM, | KG | CR | 8,23
LARGURA = 2,45 X 120 M DE COMPRIMENTO, ESPACAMENTO DA MALHA = 15 X 15 CM
10917 | TELA DE ACO SOLDADA NERVURADA CA-60, Q-61, (0,97 KG/M2), DIAMETRO DO FIO = 3,4 MM, | M2 | CR | 7,99
LARGURA = 2,45 X 120 M DE COMPRIMENTO, ESPACAMENTO DA MALHA = 15 X 15 CM
21141 | TELA DE ACO SOLDADA NERVURADA CA-60, Q-92, (1,48 KG/M2), DIAMETRO DO FIO = 4,2 MM, | M2 | CR | 11,84
LARGURA = 2,45 X 60 M DE COMPRIMENTO, ESPACAMENTO DA MALHA = 15 X 15 CM
10916 | TELA DE ACO SOLDADA NERVURADA CA-60, Q-92, (1,48 KG/M2), DIAMETRO DO FIO = 4,2 MM, | KG | CR | 8,00
LARGURA = 2,45 X 60 M DE COMPRIMENTO, ESPACAMENTO DA MALHA = 15 X 15 CM
40192 | TELA DE ACO SOLDADA NERVURADA, CA-60, L-159, (1,69 KG/M2), DIAMETRO DO FIO = 4,5 MM, | M2 | CR | 12,35
LARGURA = 2,45 M, ESPACAMENTO DA MALHA = 30 X 10 CM *COLETADO CAIXA*
40193 | TELA DE ACO SOLDADA NERVURADA, CA-60, L-196, (2,11 KG/M2), DIAMETRO DO FIO = 5,0 MM, | M2 | CR | 15,44
LARGURA = 2,45 M, ESPACAMENTO DA MALHA = 30 X 10 CM *COLETADO CAIXA*
40191 | TELA DE ACO SOLDADA NERVURADA, CA-60, Q-113, (1,8 KG/M2), DIAMETRO DO FIO = 3,8 MM, | M2 | CR | 8,81
LARGURA = 2,45 M, ESPACAMENTO DA MALHA = 10 X 10 CM *COLETADO CAIXA*
7156 | TELA DE ACO SOLDADA NERVURADA, CA-60, Q-196, (3,11 KG/M2), DIAMETRO DO FIO = 5,0 MM, | M2 | C | 23,81
LARGURA = 2,45 M, ESPACAMENTO DA MALHA = 10 X 10 CM
25988 | TELA DE ANIAGEM (JUTA) | M2 | CR | 4,49
7158 | TELA DE ARAME GALVANIZADO, DIÂMETRO DO FIO = 2,77 MM (12 BWG), ESPAÇAMENTO DA | M2 | C | 21,23
Obs: dimensões entre asteríscos (*) indicam a aceitação de medidas aproximadas.
| PREÇOS DE INSUMOS |  | Página: | 116 / 132
Indicação da origem do preço:
• C - para preço coletado pelo IBGE
• CR - para preço obtido por meio do coeficiente de representatividade do insumo (ver Manual de Metodologia e
Conceitos);
• AS - para preço atribuído com base no preço do insumo para a localidade de São Paulo.
Mês de Coleta: | 08/2015 Pesquisa: IBGE
| RECIFE | 89,75 |  | 50,08
Localidade: | Encargos Sociais Desonerados(%) Horista: |  | Mensalista:
Código | Descriçao do Insumo | Unid | Origem | Preço
|  |  | de Preço | Mediano (R$)
MALHA 5 X 5 CM, H=2M PARA ALAMBRADO
7169 | TELA DE ESTUQUE - TIPO STANDARD | M2 | CR | 2,84
36887 | TELA DE FIBRA DE VIDRO, ACABAMENTO ANTI-ALCALINO, MALHA 10 X 10 MM | M2 | CR | 22,30
34612 | TELA EM MALHA HEXAGONAL DUPLA TORCAO 8 X 10 CM (ZN/AL + PVC), FIO 2,7 MM, | UN | CR | 384,98
DIMENSOES 0,5 X 1,0 X 3,0 M (SOLO REFORCADO)
34614 | TELA EM MALHA HEXAGONAL DUPLA TORCAO 8 X 10 CM (ZN/AL + PVC), FIO 2,7 MM, | UN | CR | 452,26
DIMENSOES 0,5 X 1,0 X 4,0 M (SOLO REFORÃADO)
34635 | TELA EM MALHA HEXAGONAL DUPLA TORCAO 8 X 10 CM (ZN/AL + PVC), FIO 2,7 MM, | UN | CR | 495,07
DIMENSOES 1,0 X 1,0 X 3,0 M (SOLO REFORCADO)
34633 | TELA EM MALHA HEXAGONAL DUPLA TORCAO 8 X 10 CM (ZN/AL + PVC), FIO 2,7 MM, | UN | CR | 545,70
DIMENSOES 1,0 X 1,0 X 4,0 M (SOLO REFORCADO)
7170 | TELA FACHADEIRA EM POLIETILENO, ROLO DE 3 X 100 M (L X C), COR BRANCA, SEM | M2 | C | 3,17
LOGOMARCA - PARA PROTECAO DE OBRAS
34630 | TELA MALHA HEXAGONAL DUPLA TORCAO VERDE 8 X 10 CM (ZN/AL + PVC), FIO 2,7 MM, | UN | CR | 497,11
DIMENSOES 70 GRAUS X 0,6 X 3,0 M (SOLO REFORCADO)
7161 | TELA METAL EXPANDIDO DEPLOYE MALHA LOSANGO 3/4" CORDAO 0,9MM ESP 0,6MM | M2 | CR | 2,21
10936 | TELA METAL REFORCADA FIO 12 BWG (2,77MM) MALHA QUADRADA 3 X 3CM | M2 | CR | 45,78
37524 | TELA PLASTICA LARANJA, TIPO TAPUME PARA SINALIZACAO, MALHA RETANGULAR, ROLO | M | CR | 3,03
1.20 X 50 M (L X C)
37525 | TELA PLASTICA TECIDA LISTRADA BRANCA E LARANJA, TIPO GUARDA CORPO, EM | M | CR | 3,62
POLIETILENO MONOFILADO, ROLO 1,20 X 50 M (L X C)
10920 | TELA SOLDADA ARAME GALVANIZADO 12 BWG (2,77MM), MALHA 15 X 5 CM | M2 | CR | 15,87
7238 | TELHA ALUMINIO ONDULADA, ALTURA = *18* MM, E = 0,5 MM | M2 | CR | 26,03
7239 | TELHA ALUMINIO ONDULADA, ALTURA = *18* MM, E = 0,6 MM | M2 | CR | 32,37
7240 | TELHA ALUMINIO ONDULADA, ALTURA = *18* MM, E = 0,7 MM | M2 | CR | 37,16
36789 | TELHA CERAMICA TIPO AMERICANA, COMPRIMENTO DE *45* CM, RENDIMENTO DE *12* | UN | CR | 1,47
TELHAS/M2
7173 | TELHA CERAMICA TIPO COLONIAL, COMPRIMENTO DE *44* CM, RENDIMENTO DE *26* | MIL | C | 949,67
TELHAS/M2
7176 | TELHA CERAMICA TIPO COLONIAL, COMPRIMENTO DE *44* CM, RENDIMENTO DE *26* | UN | CR | 0,94
TELHAS/M2
7183 | TELHA CERAMICA TIPO FRANCESA, COMPRIMENTO DE *40* CM, RENDIMENTO DE *16* | UN | CR | 1,52
TELHAS/M2
7180 | TELHA CERAMICA TIPO PAULISTA, DE 1A. QUALIDADE, COM 33 CM (COBERTURA DE *26* | UN | C | 0,88
TELHAS POR M2)
11088 | TELHA CERAMICA TIPO PLAN, COMPRIMENTO DE *47* CM, RENDIMENTO DE *26* TELHAS/M2 | UN | CR | 0,85
36788 | TELHA CERAMICA TIPO PORTUGUESA, COMPRIMENTO DE *40* CM, RENDIMENTO DE *16* | UN | CR | 0,97
TELHAS/M2
7175 | TELHA CERAMICA TIPO ROMANA, COMPRIMENTO DE *41* CM, RENDIMENTO DE *16* | UN | CR | 1,07
TELHAS/M2
25007 | TELHA DE ACO ZINCADO ONDULADA, A = *17* MM, E = 0,5 MM, SEM PINTURA | M2 | AS | 21,80
14171 | TELHA DE ACO ZINCADO TRAPEZOIDAL AUTOPORTANTE, A = 120 MM, E = 0,95 MM, COM | M2 | AS | 58,28
PINTURA ELETROSTATICA BRANCA EM 1 FACE
14170 | TELHA DE ACO ZINCADO TRAPEZOIDAL AUTOPORTANTE, A = 120 MM, E = 0,95 MM, SEM | M2 | AS | 51,50
PINTURA
14173 | TELHA DE ACO ZINCADO TRAPEZOIDAL AUTOPORTANTE, A = 259 MM, E = 0,95 MM, COM | M2 | AS | 67,90
PINTURA ELETROSTATICA BRANCA EM 1 FACE
14172 | TELHA DE ACO ZINCADO TRAPEZOIDAL AUTOPORTANTE, A = 259 MM, E = 0,95 MM, SEM | M2 | AS | 54,96
PINTURA
7243 | TELHA DE ACO ZINCADO TRAPEZOIDAL, A = *40* MM, E = 0,5 MM, SEM PINTURA | M2 | AS | 21,56
11067 | TELHA DE ALUMINIO TRAPEZOIDAL, ALTURA = 38 MM, E = 0,5 MM (LARGURA = 1056 MM E | UN | CR | 129,49
COMPRIMENTO = 5000 MM)
11068 | TELHA DE ALUMINIO TRAPEZOIDAL, ALTURA = 38 MM, E = 0,7 MM (LARGURA = 1056 MM E | UN | CR | 182,89
COMPRIMENTO = 5000 MM)
7184 | TELHA DE FIBRA DE VIDRO ONDULADA INCOLOR, E = 0,6 MM, DE *0,50 X 2,44* M | M2 | C | 39,00
34468 | TELHA DE FIBROCIMENTO E = 6 MM, DE *4,60 X 1,06* M (SEM AMIANTO) | UN | CR | 233,53
Obs: dimensões entre asteríscos (*) indicam a aceitação de medidas aproximadas.
| PREÇOS DE INSUMOS |  | Página: | 117 / 132
Indicação da origem do preço:
• C - para preço coletado pelo IBGE
• CR - para preço obtido por meio do coeficiente de representatividade do insumo (ver Manual de Metodologia e
Conceitos);
• AS - para preço atribuído com base no preço do insumo para a localidade de São Paulo.
Mês de Coleta: | 08/2015 Pesquisa: IBGE
| RECIFE | 89,75 |  | 50,08
Localidade: | Encargos Sociais Desonerados(%) Horista: |  | Mensalista:
Código | Descriçao do Insumo | Unid | Origem | Preço
|  |  | de Preço | Mediano (R$)
34473 | TELHA DE FIBROCIMENTO E = 8 MM, DE *3,00 X 1,06* M (SEM AMIANTO) | UN | CR | 190,99
34480 | TELHA DE FIBROCIMENTO E = 8 MM, DE *4,10 X 1,06* M (SEM AMIANTO) | UN | CR | 260,45
34486 | TELHA DE FIBROCIMENTO E = 8 MM, DE *4,60 X 1,06* M (SEM AMIANTO) | UN | CR | 291,71
7202 | TELHA DE FIBROCIMENTO E= 8 MM, DE *3,70 X 1,06* M (SEM AMIANTO) | M2 | CR | 59,78
34417 | TELHA DE FIBROCIMENTO ONDULADA E = 4 MM, DE *2,13 X 0,50* M (SEM AMIANTO) | UN | CR | 17,82
7191 | TELHA DE FIBROCIMENTO ONDULADA E = 4 MM, DE *2,44 X 0,50* M (SEM AMIANTO) | UN | CR | 20,66
7213 | TELHA DE FIBROCIMENTO ONDULADA E = 4 MM, DE *2,44 X 0,50* M (SEM AMIANTO) | M2 | CR | 16,93
7195 | TELHA DE FIBROCIMENTO ONDULADA E = 6 MM, DE *1,53 X 1,10* M (SEM AMIANTO) | UN | CR | 49,22
7186 | TELHA DE FIBROCIMENTO ONDULADA E = 6 MM, DE *1,83 X 1,10* M (SEM AMIANTO) | UN | C | 58,89
7194 | TELHA DE FIBROCIMENTO ONDULADA E = 6 MM, DE *2,44 X 1,10* M (SEM AMIANTO) | M2 | CR | 29,20
7207 | TELHA DE FIBROCIMENTO ONDULADA E = 6 MM, DE *2,44 X 1,10* M (SEM AMIANTO) | UN | CR | 78,38
7197 | TELHA DE FIBROCIMENTO ONDULADA E = 6 MM, DE *3,66 X 1,10* M (SEM AMIANTO) | UN | CR | 117,75
7192 | TELHA DE FIBROCIMENTO ONDULADA E = 8 MM, DE *1,53 X 1,10* M (SEM AMIANTO) | UN | CR | 64,76
7193 | TELHA DE FIBROCIMENTO ONDULADA E = 8 MM, DE *1,83 X 1,10* M (SEM AMIANTO) | UN | CR | 77,31
7189 | TELHA DE FIBROCIMENTO ONDULADA E = 8 MM, DE *2,44 X 1,10* M (SEM AMIANTO) | UN | CR | 108,59
7198 | TELHA DE FIBROCIMENTO ONDULADA E = 8 MM, DE *3,66 X 1,10* M (SEM AMIANTO) | M2 | CR | 40,42
7190 | TELHA DE FIBROCIMENTO ONDULADA E= 4 MM, DE *1,22 X 0,50* M (SEM AMIANTO) | UN | CR | 10,25
34458 | TELHA DE FIBROCIMENTO, E = 6 MM, DE *3,00 X 1,06* M (SEM AMIANTO) | UN | CR | 150,83
34464 | TELHA DE FIBROCIMENTO, E = 6 MM, DE *4,10 X 1,06* M (SEM AMIANTO) | UN | CR | 202,35
7245 | TELHA DE VIDRO TIPO FRANCESA, *39 X 23* CM | UN | CR | 26,68
7212 | TELHA ESTRUTURAL DE FIBROCIMENTO, CANALETE 49 OU KALHETA, C = 7,20 M (SEM | UN | CR | 340,15
AMIANTO)
34425 | TELHA ESTRUTURAL DE FIBROCIMENTO, CANALETE 49 OU KALHETA, 1 ABA, C = 2,00 M (SEM | UN | CR | 100,65
AMIANTO)
7223 | TELHA ESTRUTURAL DE FIBROCIMENTO, CANALETE 49 OU KALHETA, 1 ABA, C = 2,50,M (SEM | UN | CR | 117,30
AMIANTO)
7234 | TELHA ESTRUTURAL DE FIBROCIMENTO, CANALETE 49 OU KALHETA, 1 ABA, C = 3,60 M (SEM | UN | CR | 169,19
AMIANTO)
7224 | TELHA ESTRUTURAL DE FIBROCIMENTO, CANALETE 49 OU KALHETA, 1 ABA, C = 4,00 M (SEM | UN | CR | 186,88
AMIANTO)
7221 | TELHA ESTRUTURAL DE FIBROCIMENTO, CANALETE 49 OU KALHETA, 1 ABA, C = 4,50 M (SEM | M2 | CR | 90,87
AMIANTO)
7210 | TELHA ESTRUTURAL DE FIBROCIMENTO, CANALETE 49 OU KALHETA, 1 ABA, C = 4,50 M (SEM | UN | CR | 212,63
AMIANTO)
7225 | TELHA ESTRUTURAL DE FIBROCIMENTO, CANALETE 49 OU KALHETA, 1 ABA, C = 5,00 M (SEM | UN | CR | 236,27
AMIANTO)
7226 | TELHA ESTRUTURAL DE FIBROCIMENTO, CANALETE 49 OU KALHETA, 1 ABA, C = 5,50 M (SEM | UN | CR | 260,00
AMIANTO)
7236 | TELHA ESTRUTURAL DE FIBROCIMENTO, CANALETE 49 OU KALHETA, 1 ABA, C = 6,00 M (SEM | UN | CR | 283,57
AMIANTO)
7227 | TELHA ESTRUTURAL DE FIBROCIMENTO, CANALETE 49 OU KALHETA, 1 ABA, C = 6,50 M (SEM | UN | CR | 307,20
AMIANTO)
7229 | TELHA ESTRUTURAL DE FIBROCIMENTO, CANALETE 90 OU KALHETAO, C = 3,00 M (SEM | UN | CR | 224,94
AMIANTO)
7230 | TELHA ESTRUTURAL DE FIBROCIMENTO, CANALETE 90 OU KALHETAO, C = 4,60 M (SEM | UN | CR | 358,45
AMIANTO)
7231 | TELHA ESTRUTURAL DE FIBROCIMENTO, CANALETE 90 OU KALHETAO, C = 6,00 M (SEM | UN | CR | 470,76
AMIANTO)
7220 | TELHA ESTRUTURAL DE FIBROCIMENTO, CANALETE 90 OU KALHETAO, C = 7,40 M (SEM | UN | CR | 578,75
AMIANTO)
7233 | TELHA ESTRUTURAL DE FIBROCIMENTO, CANALETE 90 OU KALHETAO, C = 9,20 M (SEM | UN | CR | 721,17
AMIANTO)
34447 | TELHA ESTRUTURAL FIBROCIMENTO CANALETE 90 OU KALHETAO, C = 8,20 M (SEM AMIANTO) | UN | CR | 644,17
Obs: dimensões entre asteríscos (*) indicam a aceitação de medidas aproximadas.
| PREÇOS DE INSUMOS |  | Página: | 118 / 132
Indicação da origem do preço:
• C - para preço coletado pelo IBGE
• CR - para preço obtido por meio do coeficiente de representatividade do insumo (ver Manual de Metodologia e
Conceitos);
• AS - para preço atribuído com base no preço do insumo para a localidade de São Paulo.
Mês de Coleta: | 08/2015 Pesquisa: IBGE
| RECIFE | 89,75 |  | 50,08
Localidade: | Encargos Sociais Desonerados(%) Horista: |  | Mensalista:
Código | Descriçao do Insumo | Unid | Origem | Preço
|  |  | de Preço | Mediano (R$)
34402 | TELHA FIBROCIMENTO ONDULADA E = 8 MM, DE *3,66 X 1,10* M (SEM AMIANTO) | UN | CR | 162,76
7246 | TELHA VIDRO TIPO CANAL OU COLONIAL, C = 46 A 50 CM | UN | CR | 24,82
12869 | TELHADISTA | H | CR | 8,97
7247 | TEODOLITO COM PRECISAO DE + / - 6 SEGUNDOS, INCLUSIVE TRIPE (LOCACAO) | H | AS | 2,30
1574 | TERMINAL A COMPRESSAO EM COBRE ESTANHADO PARA CABO 10 MM2, 1 FURO E 1 | UN | CR | 0,84
COMPRESSAO, PARA PARAFUSO DE FIXACAO M6
1581 | TERMINAL A COMPRESSAO EM COBRE ESTANHADO PARA CABO 120 MM2, 1 FURO E 1 | UN | CR | 5,86
COMPRESSAO, PARA PARAFUSO DE FIXACAO M12
1575 | TERMINAL A COMPRESSAO EM COBRE ESTANHADO PARA CABO 16 MM2, 1 FURO E 1 | UN | CR | 1,00
COMPRESSAO, PARA PARAFUSO DE FIXACAO M6
1570 | TERMINAL A COMPRESSAO EM COBRE ESTANHADO PARA CABO 2,5 MM2, 1 FURO E 1 | UN | CR | 0,50
COMPRESSAO, PARA PARAFUSO DE FIXACAO M5
1576 | TERMINAL A COMPRESSAO EM COBRE ESTANHADO PARA CABO 25 MM2, 1 FURO E 1 | UN | CR | 1,38
COMPRESSAO, PARA PARAFUSO DE FIXACAO M8
1577 | TERMINAL A COMPRESSAO EM COBRE ESTANHADO PARA CABO 35 MM2, 1 FURO E 1 | UN | CR | 1,56
COMPRESSAO, PARA PARAFUSO DE FIXACAO M8
1571 | TERMINAL A COMPRESSAO EM COBRE ESTANHADO PARA CABO 4 MM2, 1 FURO E 1 | UN | CR | 0,65
COMPRESSAO, PARA PARAFUSO DE FIXACAO M5
1578 | TERMINAL A COMPRESSAO EM COBRE ESTANHADO PARA CABO 50 MM2, 1 FURO E 1 | UN | CR | 2,71
COMPRESSAO, PARA PARAFUSO DE FIXACAO M8
1573 | TERMINAL A COMPRESSAO EM COBRE ESTANHADO PARA CABO 6 MM2, 1 FURO E 1 | UN | CR | 0,78
COMPRESSAO, PARA PARAFUSO DE FIXACAO M6
1579 | TERMINAL A COMPRESSAO EM COBRE ESTANHADO PARA CABO 70 MM2, 1 FURO E 1 | UN | CR | 3,38
COMPRESSAO, PARA PARAFUSO DE FIXACAO M10
1580 | TERMINAL A COMPRESSAO EM COBRE ESTANHADO PARA CABO 95 MM2, 1 FURO E 1 | UN | CR | 4,16
COMPRESSAO, PARA PARAFUSO DE FIXACAO M12
7571 | TERMINAL AEREO EM ACO GALV DN 3/8'', COMPRIM= 300MM C/ BASE DE FIXACAO | UN | CR | 10,25
HORIZONTAL
1591 | TERMINAL METALICO A PRESSAO PARA 1 CABO DE 120 MM2, COM 1 FURO DE FIXACAO | UN | CR | 12,92
1547 | TERMINAL METALICO A PRESSAO PARA 1 CABO DE 150 A 185 MM2, COM 2 FUROS PARA | UN | CR | 67,71
FIXACAO
38196 | TERMINAL METALICO A PRESSAO PARA 1 CABO DE 150 MM2, COM 1 FURO DE FIXACAO | UN | CR | 13,18
1543 | TERMINAL METALICO A PRESSAO PARA 1 CABO DE 16 A 25 MM2, COM 2 FUROS PARA | UN | CR | 14,01
FIXACAO
1585 | TERMINAL METALICO A PRESSAO PARA 1 CABO DE 16 MM2, COM 1 FURO DE FIXACAO | UN | CR | 2,71
1593 | TERMINAL METALICO A PRESSAO PARA 1 CABO DE 185 MM2, COM 1 FURO DE FIXACAO | UN | CR | 14,41
11838 | TERMINAL METALICO A PRESSAO PARA 1 CABO DE 240 MM2, COM 1 FURO DE FIXACAO | UN | CR | 19,01
1594 | TERMINAL METALICO A PRESSAO PARA 1 CABO DE 25 A 35 MM2, COM 2 FUROS PARA | UN | CR | 19,22
FIXACAO
1586 | TERMINAL METALICO A PRESSAO PARA 1 CABO DE 25 MM2, COM 1 FURO DE FIXACAO | UN | CR | 3,43
11839 | TERMINAL METALICO A PRESSAO PARA 1 CABO DE 300 MM2, COM 1 FURO DE FIXACAO | UN | CR | 27,67
1587 | TERMINAL METALICO A PRESSAO PARA 1 CABO DE 35 MM2, COM 1 FURO DE FIXACAO | UN | CR | 3,49
1545 | TERMINAL METALICO A PRESSAO PARA 1 CABO DE 50 A 70 MM2, COM 2 FUROS PARA | UN | CR | 33,20
FIXACAO
1588 | TERMINAL METALICO A PRESSAO PARA 1 CABO DE 50 MM2, COM 1 FURO DE FIXACAO | UN | CR | 4,80
1535 | TERMINAL METALICO A PRESSAO PARA 1 CABO DE 6 A 10 MM2, COM 1 FURO DE FIXACAO | UN | CR | 2,76
1589 | TERMINAL METALICO A PRESSAO PARA 1 CABO DE 70 MM2, COM 1 FURO DE FIXACAO | UN | CR | 4,95
1546 | TERMINAL METALICO A PRESSAO PARA 1 CABO DE 95 A 120 MM2, COM 2 FUROS PARA | UN | CR | 56,03
FIXACAO
1590 | TERMINAL METALICO A PRESSAO PARA 1 CABO DE 95 MM2, COM 1 FURO DE FIXACAO | UN | CR | 8,71
1542 | TERMINAL METALICO A PRESSAO 1 CABO, PARA CABOS DE 4 A 10 MM2, COM 2 FUROS PARA | UN | CR | 11,54
FIXACAO
2669 | TERMINAL P/ ACABAMENTO NA PAREDE CAIXA KANAFLEX 3" | UN | CR | 5,15
38415 | TERMOFUSORA PARA TUBOS E CONEXOES EM PPR COM DIAMETROS DE 20 A 63 MM, | UN | CR | 523,32
POTENCIA DE 800 W, TENSAO 220 V
Obs: dimensões entre asteríscos (*) indicam a aceitação de medidas aproximadas.
| PREÇOS DE INSUMOS |  | Página: | 119 / 132
Indicação da origem do preço:
• C - para preço coletado pelo IBGE
• CR - para preço obtido por meio do coeficiente de representatividade do insumo (ver Manual de Metodologia e
Conceitos);
• AS - para preço atribuído com base no preço do insumo para a localidade de São Paulo.
Mês de Coleta: | 08/2015 Pesquisa: IBGE
| RECIFE | 89,75 |  | 50,08
Localidade: | Encargos Sociais Desonerados(%) Horista: |  | Mensalista:
Código | Descriçao do Insumo | Unid | Origem | Preço
|  |  | de Preço | Mediano (R$)
38414 | TERMOFUSORA PARA TUBOS E CONEXOES EM PPR COM DIAMETROS DE 75 A 110 MM, | UN | CR | 734,48
POTENCIA DE *1100* W, TENSAO 220 V
7253 | TERRA VEGETAL | M3 | AS | 127,24
4806 | TESTEIRA VINILICA - PECA 5M | M | CR | 16,26
34401 | TIJOLO CERAMICO LAMINADO 5,5 X 11 X 23 CM | UN | CR | 0,86
7258 | TIJOLO CERAMICO MACICO *5 X 10 X 20* CM | UN | CR | 0,27
7260 | TIJOLO CERAMICO MACICO APARENTE *6 X 12 X 24* CM | UN | CR | 0,84
7256 | TIJOLO CERAMICO MACICO APARENTE 2 FUROS, *6,5 X 10 X 20* CM | UN | CR | 0,49
34400 | TIJOLO CERAMICO REFRATARIO 2,5 X 11,4 X 22,9 CM | UN | CR | 2,11
10617 | TIJOLO CERAMICO REFRATARIO 6,3 X 11,4 X 22,9 CM | UN | CR | 2,95
7274 | TIL PVC LIGACAO PREDIAL NBR 10569 P/REDE COLET ESG JE BBB DN 100 X 100MM | UN | C | 18,01
7280 | TIL PVC PASSAGEM NBR 10569 P/REDE COLET ESG JE BBB DN 100X100MM | UN | CR | 65,66
7282 | TIL PVC PASSAGEM NBR 10569 P/REDE COLET ESG JE BBB DN 150X150MM | UN | CR | 66,75
7276 | TIL PVC PASSAGEM NBR 10569 P/REDE COLET ESG JE BBB DN 200X150MM | UN | CR | 94,85
7277 | TIL PVC PASSAGEM NBR 10569 P/REDE COLET ESG JE BBB DN 250X150MM | UN | CR | 112,73
7278 | TIL PVC PASSAGEM NBR 10569 P/REDE COLET ESG JE BBB DN 300X150MM | UN | CR | 169,01
7275 | TIL PVC RADIAL NBR 10569 P/REDE COLET ESG JE BBB DN 150X200MM | UN | CR | 171,30
7284 | TIL PVC RADIAL NBR 10569 P/REDE COLET ESG JE BBB DN 300X200MM | UN | CR | 236,42
11663 | TIL TUBO QUEDA PVC NBR 10569 P/ REDE COLET ESG BBB JE DN 100 X 100MM | UN | CR | 27,73
11665 | TIL TUBO QUEDA PVC NBR 10569 P/ REDE COLET ESG BBB JE DN 150 X 150MM | UN | CR | 50,37
11666 | TIL TUBO QUEDA PVC NBR 10569 P/ REDE COLET ESG BBB JE DN 200 X 150MM | UN | CR | 62,85
11667 | TIL TUBO QUEDA PVC NBR 10569 P/ REDE COLET ESG BBB JE DN 250 X 150MM | UN | CR | 88,01
11668 | TIL TUBO QUEDA PVC NBR 10569 P/ REDE COLET ESG BBB JE DN 300 X 150MM | UN | CR | 111,14
7314 | TINTA À BASE DE BORRACHA CLORADA - CORES | L | CR | 50,88
7287 | TINTA A OLEO BRILHANTE (USO GERAL) | GL | C | 58,50
7350 | TINTA ACRILICA PARA CERAMICA | L | CR | 18,04
7348 | TINTA ACRILICA PREMIUM PARA PISO | L | CR | 10,12
7347 | TINTA ACRILICA PREMIUM PARA PISO | GL | CR | 36,43
7355 | TINTA ACRILICA PREMIUM, COR BRANCO FOSCO | GL | CR | 54,60
7356 | TINTA ACRILICA PREMIUM, COR BRANCO FOSCO | L | CR | 15,16
7313 | TINTA ASFALTICA PARA CONCRETO E ALVENARIA | L | CR | 10,42
7319 | TINTA ASFALTICA PARA CONCRETO E ARGAMASSA - LATA 18L | L | CR | 8,05
7311 | TINTA ESMALTE SINTETICO ACETINADO | L | CR | 24,84
7292 | TINTA ESMALTE SINTETICO ALTO BRILHO | L | CR | 23,43
7288 | TINTA ESMALTE SINTETICO FOSCO | L | CR | 25,42
7293 | TINTA GRAFITE ESMALTE PROTETORA DE SUPERFICIE METALICA | L | CR | 24,15
35693 | TINTA LATEX ACRILICA ECONOMICA, COR BRANCA | L | CR | 6,96
35692 | TINTA LATEX ACRILICA STANDART, COR BRANCA | L | CR | 37,30
7344 | TINTA LATEX PVA PREMIUM, COR BRANCA | GL | C | 47,20
7345 | TINTA LATEX PVA PREMIUM, COR BRANCA | L | CR | 13,11
35691 | TINTA LATEX PVA STANDART, COR BRANCA | L | CR | 10,36
7342 | TINTA MINERAL IMPERMEAVEL PO | KG | CR | 4,37
7343 | TINTA PARA SINALIZACAO HORIZONTAL A BASE DE RESINA ACRILICA | L | CR | 33,07
154 | TINTA/REVESTIMENTO A BASE DE RESINA EPOXI COM ALCATRAO, BICOMPONENTE | L | CR | 36,17
7338 | TINTA/REVESTIMENTO A BASE DE RESINA EPOXI COM ALCATRAO, BICOMPONENTE | KG | CR | 24,11
11060 | TIRANTE EM FERRO GALVANIZADO PARA CONTRAVENTAMENTO DE TELHA CANALETE 90, 1/4 | UN | CR | 33,51
" X 400 MM
Obs: dimensões entre asteríscos (*) indicam a aceitação de medidas aproximadas.
| PREÇOS DE INSUMOS |  | Página: | 120 / 132
Indicação da origem do preço:
• C - para preço coletado pelo IBGE
• CR - para preço obtido por meio do coeficiente de representatividade do insumo (ver Manual de Metodologia e
Conceitos);
• AS - para preço atribuído com base no preço do insumo para a localidade de São Paulo.
Mês de Coleta: | 08/2015 Pesquisa: IBGE
| RECIFE | 89,75 |  | 50,08
Localidade: | Encargos Sociais Desonerados(%) Horista: |  | Mensalista:
Código | Descriçao do Insumo | Unid | Origem | Preço
|  |  | de Preço | Mediano (R$)
37401 | TOALHEIRO PLASTICO TIPO DISPENSER PARA PAPEL TOALHA INTERFOLHADO | UN | CR | 49,66
20245 | TOMADA COMPLETA P/ RADIO E TV | UN | CR | 8,67
7528 | TOMADA DE EMBUTIR, 2 P + T, UNIVERSAL, DE 10 A / 250 V, COM PLACA | UN | C | 8,60
12145 | TOMADA DE PISO 2P UNIVERSAL 10A/250V C/ PLACA 4'' X 4'' EM TERMOPLASTICO ALTA | UN | CR | 27,20
RESISTENCIA, TIPO PIAL OU EQUIV
7524 | TOMADA EMBUTIR 3P + T 30A/440V REF 56403 USO INDUSTRIAL SEM PLACA, PIAL OU EQUIV | UN | CR | 25,76
7525 | TOMADA EMBUTIR 3P + T 30A/440V REF 56404 USO INDUSTRIAL C/ PLACA, PIAL OU EQUIV | UN | CR | 32,99
12143 | TOMADA ESPECIAL C/ PINO 15A, REVESTIMENTO EM BORRACHA, TIPO SAVEL OU EQUIV | UN | CR | 29,71
12142 | TOMADA SOBREPOR P/ TELEFONE PADRAO TELEBRAS, TIPO SILENTOQUE PIAL OU EQUIV | UN | CR | 10,88
12147 | TOMADA SOBREPOR 2P UNIVERSAL 10A/250V, TIPO SILENTOQUE PIAL OU EQUIV | UN | CR | 13,28
7592 | TOPOGRAFO | H | C | 13,30
11762 | TORNEIRA CROMADA COM BICO PARA JARDIM/TANQUE 1/2 " OU 3/4 " (REF 1153) | UN | CR | 42,68
13418 | TORNEIRA CROMADA CURTA SEM BICO PARA TANQUE, PADRAO POPULAR, 1/2 " OU 3/4 " (REF | UN | CR | 11,92
1140)
13984 | TORNEIRA CROMADA CURTA SEM BICO PARA USO GERAL 1/2 " OU 3/4 " (REF 1152) | UN | CR | 29,83
11772 | TORNEIRA CROMADA DE MESA PARA COZINHA BICA MOVEL COM AREJADOR 1/2 " OU 3/4 " | UN | CR | 72,44
(REF 1167)
36795 | TORNEIRA CROMADA DE MESA PARA LAVATORIO COM SENSOR DE PRESENCA | UN | CR | 465,95
36796 | TORNEIRA CROMADA DE MESA PARA LAVATORIO TEMPORIZADA PRESSAO BICA BAIXA | UN | CR | 119,97
36791 | TORNEIRA CROMADA DE MESA PARA LAVATORIO, BICA ALTA (REF 1195) | UN | CR | 61,81
13415 | TORNEIRA CROMADA DE MESA PARA LAVATORIO, PADRAO POPULAR, 1/2 " OU 3/4 " (REF | UN | C | 35,93
1193)
36792 | TORNEIRA CROMADA DE PAREDE LONGA PARA LAVATORIO (REF 1178) | UN | CR | 118,15
11773 | TORNEIRA CROMADA DE PAREDE PARA COZINHA BICA MOVEL COM AREJADOR 1/2 " OU 3/4 " | UN | CR | 69,16
(REF 1168)
11775 | TORNEIRA CROMADA DE PAREDE PARA COZINHA COM AREJADOR 1/2 " OU 3/4 " (REF 1157) | UN | CR | 72,22
13983 | TORNEIRA CROMADA DE PAREDE PARA COZINHA COM AREJADOR, PADRAO POPULAR, 1/2 " | UN | CR | 36,90
OU 3/4 " (REF 1159)
13416 | TORNEIRA CROMADA DE PAREDE PARA COZINHA SEM AREJADOR, PADRAO POPULAR, 1/2 " | UN | CR | 29,75
OU 3/4 " (REF 1158)
13417 | TORNEIRA CROMADA SEM BICO PARA TANQUE 1/2 " OU 3/4 " (REF 1143) | UN | CR | 26,25
7604 | TORNEIRA CROMADA SEM BICO PARA TANQUE, PADRAO POPULAR, 1/2 " OU 3/4 " (REF 1126) | UN | CR | 11,36
11829 | TORNEIRA DE BOIA CONVENCIONAL PLASTICA 1/2 " COM BALAO PLASTICO | UN | CR | 21,75
11830 | TORNEIRA DE BOIA CONVENCIONAL PLASTICA 3/4 " COM BALAO PLASTICO | UN | CR | 22,00
11823 | TORNEIRA DE BOIA PARA CAIXA DE DESCARGA 1/2 " | UN | CR | 6,65
11763 | TORNEIRA DE BOIA REAL 1.1/2" C/ BALAO PLASTICO | UN | CR | 96,17
11764 | TORNEIRA DE BOIA REAL 1.1/4" C/ BALAO PLASTICO | UN | CR | 81,90
11826 | TORNEIRA DE BOIA REAL 1/2" C/ BALAO METALICO | UN | CR | 36,23
11825 | TORNEIRA DE BOIA REAL 1" C/ BALAO PLASTICO | UN | CR | 52,14
11767 | TORNEIRA DE BOIA REAL 2" C/ BALAO PLASTICO | UN | CR | 114,31
7606 | TORNEIRA DE BOIA REAL 3/4" C/ BALAO METALICO | UN | CR | 39,12
11766 | TORNEIRA DE BOIA VAZAO TOTAL 1/2" C/ BALAO PLASTICO OU METALICO | UN | CR | 37,86
11765 | TORNEIRA DE BOIA VAZAO TOTAL 1" C/ BALAO PLASTICO OU METALICO | UN | CR | 53,88
11824 | TORNEIRA DE BOIA VAZAO TOTAL 3/4" C/ BALAO PLASTICO OU METALICO | UN | CR | 42,49
11777 | TORNEIRA ELETRICA DE PAREDE, BICA ALTA, PARA COZINHA, 5500 W (110/220 V) | UN | CR | 106,03
7602 | TORNEIRA METAL AMARELO COM BICO PARA JARDIM, PADRAO POPULAR, 1/2 " OU 3/4 " (REF | UN | CR | 11,27
1128)
7603 | TORNEIRA METAL AMARELO CURTA SEM BICO PARA TANQUE, PADRAO POPULAR, 1/2 " OU | UN | CR | 10,92
3/4 " (REF 1120)
11832 | TORNEIRA PLASTICA DE MESA PARA LAVATORIO 1/2 " | UN | C | 8,00
Obs: dimensões entre asteríscos (*) indicam a aceitação de medidas aproximadas.
| PREÇOS DE INSUMOS |  | Página: | 121 / 132
Indicação da origem do preço:
• C - para preço coletado pelo IBGE
• CR - para preço obtido por meio do coeficiente de representatividade do insumo (ver Manual de Metodologia e
Conceitos);
• AS - para preço atribuído com base no preço do insumo para a localidade de São Paulo.
Mês de Coleta: | 08/2015 Pesquisa: IBGE
| RECIFE | 89,75 |  | 50,08
Localidade: | Encargos Sociais Desonerados(%) Horista: |  | Mensalista:
Código | Descriçao do Insumo | Unid | Origem | Preço
|  |  | de Preço | Mediano (R$)
11822 | TORNEIRA PLASTICA DE MESA, BICA MOVEL, PARA COZINHA 1/2 " | UN | CR | 21,80
11831 | TORNEIRA PLASTICA PARA TANQUE 1/2 " OU 3/4 " COM BICO PARA MANGUEIRA | UN | CR | 16,55
7613 | TRANSFORMADOR TRIFASICO DE DISTRIBUICAO, POTENCIA DE 1000 KVA, TENSAO NOMINAL | UN | AS | 49.387,97
DE 15 KV, TENSAO SECUNDARIA DE 220/127V, EM OLEO ISOLANTE TIPO MINERAL
7619 | TRANSFORMADOR TRIFASICO DE DISTRIBUICAO, POTENCIA DE 112,5 KVA, TENSAO NOMINAL | UN | AS | 7.634,32
DE 15 KV, TENSAO SECUNDARIA DE 220/127V, EM OLEO ISOLANTE TIPO MINERAL
12076 | TRANSFORMADOR TRIFASICO DE DISTRIBUICAO, POTENCIA DE 15 KVA, TENSAO NOMINAL | UN | AS | 3.501,98
DE 15 KV, TENSAO SECUNDARIA DE 220/127V, EM OLEO ISOLANTE TIPO MINERAL
7614 | TRANSFORMADOR TRIFASICO DE DISTRIBUICAO, POTENCIA DE 150 KVA, TENSAO NOMINAL | UN | AS | 9.628,70
DE 15 KV, TENSAO SECUNDARIA DE 220/127V, EM OLEO ISOLANTE TIPO MINERAL
7618 | TRANSFORMADOR TRIFASICO DE DISTRIBUICAO, POTENCIA DE 1500 KVA, TENSAO NOMINAL | UN | AS | 62.449,37
DE 15 KV, TENSAO SECUNDARIA DE 220/127V, EM OLEO ISOLANTE TIPO MINERAL
7620 | TRANSFORMADOR TRIFASICO DE DISTRIBUICAO, POTENCIA DE 225 KVA, TENSAO NOMINAL | UN | AS | 13.507,65
DE 15 KV, TENSAO SECUNDARIA DE 220/127V, EM OLEO ISOLANTE TIPO MINERAL
7610 | TRANSFORMADOR TRIFASICO DE DISTRIBUICAO, POTENCIA DE 30 KVA, TENSAO NOMINAL | UN | AS | 4.277,42
DE 15 KV, TENSAO SECUNDARIA DE 220/127V, EM OLEO ISOLANTE TIPO MINERAL
7615 | TRANSFORMADOR TRIFASICO DE DISTRIBUICAO, POTENCIA DE 300 KVA, TENSAO NOMINAL | UN | AS | 15.758,92
DE 15 KV, TENSAO SECUNDARIA DE 220/127V, EM OLEO ISOLANTE TIPO MINERAL
7617 | TRANSFORMADOR TRIFASICO DE DISTRIBUICAO, POTENCIA DE 45 KVA, TENSAO NOMINAL | UN | AS | 4.777,70
DE 15 KV, TENSAO SECUNDARIA DE 220/127V, EM OLEO ISOLANTE TIPO MINERAL
7616 | TRANSFORMADOR TRIFASICO DE DISTRIBUICAO, POTENCIA DE 500 KVA, TENSAO NOMINAL | UN | AS | 25.716,06
DE 15 KV, TENSAO SECUNDARIA DE 220/127V, EM OLEO ISOLANTE TIPO MINERAL
7611 | TRANSFORMADOR TRIFASICO DE DISTRIBUICAO, POTENCIA DE 75 KVA, TENSAO NOMINAL | UN | AS | 6.178,50
DE 15 KV, TENSAO SECUNDARIA DE 220/127V, EM OLEO ISOLANTE TIPO MINERAL
7612 | TRANSFORMADOR TRIFASICO DE DISTRIBUICAO, POTENCIA DE 750 KVA, TENSAO NOMINAL | UN | AS | 35.273,98
DE 15 KV, TENSAO SECUNDARIA DE 220/127V, EM OLEO ISOLANTE TIPO MINERAL
37371 | TRANSPORTE (ENCARGOS COMPLEMENTARES) *COLETADO CAIXA* | H | C | 0,34
7626 | TRATOR DE ESTEIRAS COM LAMINA, POTENCIA DE *90* HP, PESO OPERACIONAL DE *9* T | H | C | 112,50
(LOCACAO COM OPERADOR, COMBUSTIVEL E MANUTENCAO)
7628 | TRATOR DE ESTEIRAS 110 A 160HP C/ LAMINA PESO OPERACIONAL * 13T * (INCL | H | CR | 134,10
MANUT/OPERACAO)
7629 | TRATOR DE ESTEIRAS 160 A 300HP C/ LAMINA PESO OPERACIONAL * 16T * (INCL | H | CR | 169,86
MANUT/OPERACAO)
36510 | TRATOR DE ESTEIRAS, POTENCIA BRUTA DE 133 HP, PESO OPERACIONAL DE 14 T, COM | UN | CR | 519.890,65
LAMINA COM CAPACIDADE DE 3,00 M3
25020 | TRATOR DE ESTEIRAS, POTENCIA BRUTA DE 347 HP, PESO OPERACIONAL DE 38,5 T, COM | UN | CR | 2.141.766,56
ESCARIFICADOR E LAMINA COM CAPACIDADE DE 4,70M3
7622 | TRATOR DE ESTEIRAS, POTENCIA DE 100 HP, PESO OPERACIONAL DE 9,4 T, COM LAMINA | UN | CR | 504.369,91
COM CAPACIDADE DE 2,19 M3
7624 | TRATOR DE ESTEIRAS, POTENCIA DE 150 HP, PESO OPERACIONAL DE 16,7 T, COM RODA | UN | C | 653.862,50
MOTRIZ ELEVADA E LAMINA COM CONTATO DE 3,18M3
7625 | TRATOR DE ESTEIRAS, POTENCIA DE 170 HP, PESO OPERACIONAL DE 19 T, COM LÂMINA | UN | CR | 649.863,28
COM CAPACIDADE DE 5,2 M3
7623 | TRATOR DE ESTEIRAS, POTENCIA DE 347 HP, PESO OPERACIONAL DE 38,5 T, COM LAMINA | UN | CR | 2.141.766,56
COM CAPACIDADE DE 8,70M3
36508 | TRATOR DE ESTEIRAS, POTENCIA NO VOLANTE DE 200 HP, PESO OPERACIONAL DE 20,1 T, | UN | CR | 963.237,41
COM RODA MOTRIZ ELEVADA E LAMINA COM CAPACIDADE DE 3,89 M3
36509 | TRATOR DE ESTEIRAS, POTENCIA 125 HP, PESO OPERACIONAL DE 12,9 T, COM LAMINA COM | UN | CR | 527.888,95
CAPACIDADE DE 2,7 M3
7642 | TRATOR DE PNEUS ATE 75HP (INCL MANUT/OPERACAO) | H | CR | 27,00
7641 | TRATOR DE PNEUS COM MOTOR *75* HP (LOCACAO COM OPERADOR, COMBUSTIVEL E | H | C | 45,00
MANUTENCAO)
13238 | TRATOR DE PNEUS COM POTENCIA DE 105 CV, TRACAO 4 X 4, PESO COM LASTRO DE 5775 | UN | CR | 139.247,65
KG
36511 | TRATOR DE PNEUS COM POTENCIA DE 122 CV, TRACAO 4 X 4, PESO COM LASTRO DE 4510 | UN | CR | 161.350,45
KG
36515 | TRATOR DE PNEUS COM POTENCIA DE 15 CV, PESO COM LASTRO DE 1160 KG | UN | CR | 47.521,02
10598 | TRATOR DE PNEUS COM POTENCIA DE 50 CV, TRACAO 4 X 2, PESO COM LASTRO DE 2714 KG | UN | CR | 77.062,51
Obs: dimensões entre asteríscos (*) indicam a aceitação de medidas aproximadas.
| PREÇOS DE INSUMOS |  | Página: | 122 / 132
Indicação da origem do preço:
• C - para preço coletado pelo IBGE
• CR - para preço obtido por meio do coeficiente de representatividade do insumo (ver Manual de Metodologia e
Conceitos);
• AS - para preço atribuído com base no preço do insumo para a localidade de São Paulo.
Mês de Coleta: | 08/2015 Pesquisa: IBGE
| RECIFE | 89,75 |  | 50,08
Localidade: | Encargos Sociais Desonerados(%) Horista: |  | Mensalista:
Código | Descriçao do Insumo | Unid | Origem | Preço
|  |  | de Preço | Mediano (R$)
7640 | TRATOR DE PNEUS COM POTENCIA DE 85 CV, TRACAO 4 X 4, PESO COM LASTRO DE 4675 KG | UN | C | 118.250,00
36513 | TRATOR DE PNEUS COM POTENCIA DE 85 CV, TURBO, PESO COM LASTRO DE 4900 KG | UN | CR | 113.912,31
36514 | TRATOR DE PNEUS COM POTENCIA DE 95 CV, TRACAO 4 X 4, PESO MAXIMO DE 5225 KG | UN | CR | 127.091,11
4237 | TRATORISTA | H | CR | 20,73
36149 | TRAVA-QUEDAS EM ACO PARA CORDA DE 12 MM, EXTENSOR DE 25 X 300 MM, COM | UN | CR | 148,63
MOSQUETAO TIPO GANCHO TRAVA DUPLA
7250 | TRENA EM FIBRA DE VIDRO L = 30M | H | AS | 0,21
11421 | TRILHO (TIPO FERROVIA) UTILZADO PARA ESTACAS EM FUNDACOES PREDIAIS | KG | AS | 4,80
11581 | TRILHO "U" ALUMINIO 40 X 40MM P/ ROLDANA | M | CR | 6,29
11580 | TRILHO QUADRADO ALUMINIO 1/4'' P/ RODIZIOS | M | CR | 11,41
10743 | TROLEY MANUAL CAPACIDADE 1 T | UN | CR | 580,73
39963 | TUBO / MANGUEIRA PRETA EM POLIETILENO REFORCADA, TIPO ESPAGUETE, PARA INJECAO | M | CR | 0,46
DE CONCRETO, D=1/2", E=1,50 MM *COLETADO CAIXA*
7697 | TUBO ACO GALV C/ COSTURA DIN 2440/NBR 5580 CLASSE MEDIA DN 1.1/2" (40MM) E=3,25MM - | M | CR | 24,61
3,61KG/M
7698 | TUBO ACO GALV C/ COSTURA DIN 2440/NBR 5580 CLASSE MEDIA DN 1.1/4" (32MM) E=3,25MM - | M | CR | 22,29
3,14KG/M
7691 | TUBO ACO GALV C/ COSTURA DIN 2440/NBR 5580 CLASSE MEDIA DN 1/2" (15MM) E = 2,65MM - | M | CR | 8,34
1,22KG/M
7701 | TUBO ACO GALV C/ COSTURA DIN 2440/NBR 5580 CLASSE MEDIA DN 2.1/2" (65MM) E=3,65MM - | M | CR | 45,48
6,51KG/M
7696 | TUBO ACO GALV C/ COSTURA DIN 2440/NBR 5580 CLASSE MEDIA DN 2" (50MM) E=3,65MM - | M | CR | 34,38
5,10KG/M
7700 | TUBO ACO GALV C/ COSTURA DIN 2440/NBR 5580 CLASSE MEDIA DN 3/4" (20MM) E = 2,65MM - | M | CR | 11,38
1,58KG/M
7694 | TUBO ACO GALV C/ COSTURA DIN 2440/NBR 5580 CLASSE MEDIA DN 3" (80MM) E = 4,05MM - | M | CR | 51,55
8,47KG/M
7693 | TUBO ACO GALV C/ COSTURA DIN 2440/NBR 5580 CLASSE MEDIA DN 4" (100MM) E = 4,50MM - | M | CR | 83,37
12,10KG/M
7692 | TUBO ACO GALV C/ COSTURA DIN 2440/NBR 5580 CLASSE MEDIA DN 5" (125MM) E=5,40MM - | M | CR | 114,92
17,80KG/M
21016 | TUBO ACO GALVANIZADO COM COSTURA, CLASSE LEVE, DN 100 MM ( 4"), E = 3,75 MM, | M | CR | 60,76
*10,55* KG/M (NBR 5580)
21008 | TUBO ACO GALVANIZADO COM COSTURA, CLASSE LEVE, DN 15 MM ( 1/2"), E = 2,25 MM, *1,2* | M | CR | 7,10
KG/M (NBR 5580)
21009 | TUBO ACO GALVANIZADO COM COSTURA, CLASSE LEVE, DN 20 MM ( 3/4"), E = 2,25 MM, *1,3* | M | CR | 9,24
KG/M (NBR 5580)
21010 | TUBO ACO GALVANIZADO COM COSTURA, CLASSE LEVE, DN 25 MM ( 1"), E = 2,65 MM, *2,11* | M | C | 12,41
KG/M (NBR 5580)
21011 | TUBO ACO GALVANIZADO COM COSTURA, CLASSE LEVE, DN 32 MM ( 1 1/4"), E = 2,65 MM, | M | CR | 18,08
*2,71* KG/M (NBR 5580)
21012 | TUBO ACO GALVANIZADO COM COSTURA, CLASSE LEVE, DN 40 MM ( 1 1/2"), E = 3,00 MM, | M | CR | 19,98
*3,48* KG/M (NBR 5580)
21013 | TUBO ACO GALVANIZADO COM COSTURA, CLASSE LEVE, DN 50 MM ( 2"), E = 3,00 MM, *4,40* | M | CR | 26,08
KG/M (NBR 5580)
21014 | TUBO ACO GALVANIZADO COM COSTURA, CLASSE LEVE, DN 65 MM ( 2 1/2"), E = 3,35 MM, * | M | CR | 36,49
6,23* KG/M (NBR 5580)
21015 | TUBO ACO GALVANIZADO COM COSTURA, CLASSE LEVE, DN 80 MM ( 3"), E = 3,35 MM, *7,32* | M | CR | 41,92
KG/M (NBR 5580)
13356 | TUBO ACO INDUSTRIAL DN 2" (50,8 MM) E=1,50MM, PESO= 1,8237 KG/M | M | CR | 46,92
20999 | TUBO ACO PRETO COM COSTURA, NBR 5580, CLASSE L, DN = 15 MM, E = 2,25 MM, 1,06 KG//M | M | CR | 5,34
21001 | TUBO ACO PRETO COM COSTURA, NBR 5580, CLASSE L, DN = 25 MM, E = 2,65 MM, 2,02 KG//M | M | C | 9,98
21003 | TUBO ACO PRETO COM COSTURA, NBR 5580, CLASSE L, DN = 40 MM, E = 3,0 MM, 3,34 KG//M | M | CR | 16,40
21006 | TUBO ACO PRETO COM COSTURA, NBR 5580, CLASSE L, DN = 80 MM, E = 3,35 MM, 7,07 KG//M | M | CR | 34,80
21019 | TUBO ACO PRETO COM COSTURA, NBR 5580, CLASSE M, DN = 25 MM, E = 3,35 MM, *2,50* | M | C | 12,35
KG//M
Obs: dimensões entre asteríscos (*) indicam a aceitação de medidas aproximadas.
| PREÇOS DE INSUMOS |  | Página: | 123 / 132
Indicação da origem do preço:
• C - para preço coletado pelo IBGE
• CR - para preço obtido por meio do coeficiente de representatividade do insumo (ver Manual de Metodologia e
Conceitos);
• AS - para preço atribuído com base no preço do insumo para a localidade de São Paulo.
Mês de Coleta: | 08/2015 Pesquisa: IBGE
| RECIFE | 89,75 |  | 50,08
Localidade: | Encargos Sociais Desonerados(%) Horista: |  | Mensalista:
Código | Descriçao do Insumo | Unid | Origem | Preço
|  |  | de Preço | Mediano (R$)
21021 | TUBO ACO PRETO COM COSTURA, NBR 5580, CLASSE M, DN = 40 MM, E = 3,35 MM, *3,71* | M | CR | 19,52
KG//M
21024 | TUBO ACO PRETO COM COSTURA, NBR 5580, CLASSE M, DN = 80 MM, E = 4,05 MM, *8,47* | M | CR | 41,82
KG/M
13127 | TUBO ACO PRETO SEM COSTURA 1/2", E= *2,77 MM, SCHEDULE 40, *1,27 KG/M | M | CR | 15,06
13137 | TUBO ACO PRETO SEM COSTURA 1/2", E= *3,73 MM, SCHEDULE 80, *1,62 KG/M | M | CR | 19,98
20989 | TUBO ACO PRETO SEM COSTURA 14", E= *11,13 MM, SCHEDULE 40, *94,55 KG/M | M | CR | 715,92
21148 | TUBO ACO PRETO SEM COSTURA 2", E= *3,91 MM, SCHEDULE 40, *5,43 KG/M | M | C | 41,43
20984 | TUBO ACO PRETO SEM COSTURA 20", E= *12,70 MM, SCHEDULE 30, *154,97 KG/M | M | CR | 1.373,71
13042 | TUBO ACO PRETO SEM COSTURA 20", E= *6,35 MM, SCHEDULE 10, *78,46 KG/M | M | CR | 761,24
21150 | TUBO ACO PRETO SEM COSTURA 3/4", E= *2,87 MM, SCHEDULE 40, *1,69 KG/M | M | CR | 20,54
13141 | TUBO ACO PRETO SEM COSTURA 3/4", E= *3,91 MM, SCHEDULE 80, *2,19 KG/M. | M | CR | 25,88
21151 | TUBO ACO PRETO SEM COSTURA 4", E= *6,02 MM, SCHEDULE 40, *16,06 KG/M | M | CR | 122,96
13142 | TUBO ACO PRETO SEM COSTURA 4", E= *8,56 MM, SCHEDULE 80, *22,31 KG/M | M | CR | 175,78
20994 | TUBO ACO PRETO SEM COSTURA 6", E= *10,97 MM, SCHEDULE 80, *42,56 KG/M | M | CR | 331,43
7672 | TUBO ACO PRETO SEM COSTURA 6", E= 7,11 MM, SCHEDULE 40, *28,26 KG/M | M | CR | 217,12
20995 | TUBO ACO PRETO SEM COSTURA 8", E= *12,70 MM, SCHEDULE 80, *64,64 KG/M | M | CR | 435,56
7690 | TUBO ACO PRETO SEM COSTURA 8", E= *6,35 MM, SCHEDULE 20, *33,27 KG/M | M | CR | 251,91
20980 | TUBO ACO PRETO SEM COSTURA 8", E= *7,04 MM, SCHEDULE 30, *36,75 KG/M | M | CR | 274,81
7661 | TUBO ACO PRETO SEM COSTURA 8", E= *8,18 MM, SCHEDULE 40, *42,55 KG/M | M | CR | 326,92
7660 | TUBO CHAPA PRETA E = 1/4" - 30" - 175KG | M | CR | 936,99
7667 | TUBO CHAPA PRETA E = 3/16" - 26" - 147KG | M | CR | 787,07
7676 | TUBO CHAPA PRETA E = 3/8" - 30" -177KG | M | CR | 947,70
12742 | TUBO COBRE CLASSE "E" DN 104 MM | M | CR | 152,86
12743 | TUBO COBRE CLASSE "E" DN 22 MM | M | CR | 14,62
12744 | TUBO COBRE CLASSE "E" DN 28 MM | M | CR | 17,72
12745 | TUBO COBRE CLASSE "E" DN 35 MM | M | CR | 26,56
12746 | TUBO COBRE CLASSE "E" DN 42 MM | M | CR | 43,19
12747 | TUBO COBRE CLASSE "E" DN 54 MM | M | CR | 53,22
12748 | TUBO COBRE CLASSE "E" DN 66 MM | M | CR | 74,73
12749 | TUBO COBRE CLASSE "E" DN 79 MM | M | CR | 106,78
7718 | TUBO CONCRETO ARMADO CLASSE EA-2 PB JE NBR-8890/2007 DN 2000MM P/ ESG SANITARIO | M | CR | 2.138,58
7731 | TUBO CONCRETO ARMADO CLASSE EA-3 PB JE NBR-8890/2007 DN 2000MM P/ ESG SANITARIO | M | CR | 2.572,28
12573 | TUBO CONCRETO ARMADO CLASSE PA-3 PB NBR-8890/2007 DN 1100 MM PARA ÁGUAS | M | CR | 512,46
PLUVIAIS
7720 | TUBO CONCRETO ARMADO, CLASSE EA-2, PB JE, DN 1000 MM, PARA ESGOTO SANITARIO | M | CR | 436,78
(NBR 8890)
7749 | TUBO CONCRETO ARMADO, CLASSE EA-2, PB JE, DN 1200 MM, PARA ESGOTO SANITARIO | M | CR | 560,78
(NBR 8890)
7723 | TUBO CONCRETO ARMADO, CLASSE EA-2, PB JE, DN 1500 MM, PARA ESGOTO SANITARIO | M | CR | 1.133,26
(NBR 8890)
7740 | TUBO CONCRETO ARMADO, CLASSE EA-2, PB JE, DN 400 MM, PARA ESGOTO SANITARIO (NBR | M | CR | 121,38
8890)
7741 | TUBO CONCRETO ARMADO, CLASSE EA-2, PB JE, DN 500 MM, PARA ESGOTO SANITARIO (NBR | M | CR | 153,18
8890)
7774 | TUBO CONCRETO ARMADO, CLASSE EA-2, PB JE, DN 600 MM, PARA ESGOTO SANITARIO (NBR | M | CR | 193,91
8890)
7744 | TUBO CONCRETO ARMADO, CLASSE EA-2, PB JE, DN 700 MM, PARA ESGOTO SANITARIO (NBR | M | CR | 237,70
8890)
7773 | TUBO CONCRETO ARMADO, CLASSE EA-2, PB JE, DN 800 MM, PARA ESGOTO SANITARIO (NBR | M | CR | 278,38
8890)
Obs: dimensões entre asteríscos (*) indicam a aceitação de medidas aproximadas.
| PREÇOS DE INSUMOS |  | Página: | 124 / 132
Indicação da origem do preço:
• C - para preço coletado pelo IBGE
• CR - para preço obtido por meio do coeficiente de representatividade do insumo (ver Manual de Metodologia e
Conceitos);
• AS - para preço atribuído com base no preço do insumo para a localidade de São Paulo.
Mês de Coleta: | 08/2015 Pesquisa: IBGE
| RECIFE | 89,75 |  | 50,08
Localidade: | Encargos Sociais Desonerados(%) Horista: |  | Mensalista:
Código | Descriçao do Insumo | Unid | Origem | Preço
|  |  | de Preço | Mediano (R$)
7754 | TUBO CONCRETO ARMADO, CLASSE EA-2, PB JE, DN 900 MM, PARA ESGOTO SANITARIO (NBR | M | CR | 402,28
8890)
7735 | TUBO CONCRETO ARMADO, CLASSE EA-3, PB JE, DN 1000 MM, PARA ESGOTO SANITARIO | M | CR | 551,38
(NBR 8890)
7729 | TUBO CONCRETO ARMADO, CLASSE EA-3, PB JE, DN 1200 MM, PARA ESGOTO SANITARIO | M | CR | 685,01
(NBR 8890)
7730 | TUBO CONCRETO ARMADO, CLASSE EA-3, PB JE, DN 1500 MM, PARA ESGOTO SANITARIO | M | CR | 1.416,58
(NBR 8890)
7755 | TUBO CONCRETO ARMADO, CLASSE EA-3, PB JE, DN 400 MM, PARA ESGOTO SANITARIO (NBR | M | CR | 147,87
8890)
7776 | TUBO CONCRETO ARMADO, CLASSE EA-3, PB JE, DN 500 MM, PARA ESGOTO SANITARIO (NBR | M | CR | 192,45
8890)
7743 | TUBO CONCRETO ARMADO, CLASSE EA-3, PB JE, DN 600 MM, PARA ESGOTO SANITARIO (NBR | M | CR | 254,15
8890)
7733 | TUBO CONCRETO ARMADO, CLASSE EA-3, PB JE, DN 700 MM, PARA ESGOTO SANITARIO (NBR | M | CR | 283,40
8890)
7775 | TUBO CONCRETO ARMADO, CLASSE EA-3, PB JE, DN 800 MM, PARA ESGOTO SANITARIO (NBR | M | CR | 348,67
8890)
7734 | TUBO CONCRETO ARMADO, CLASSE EA-3, PB JE, DN 900 MM, PARA ESGOTO SANITARIO (NBR | M | CR | 504,07
8890)
7765 | TUBO CONCRETO ARMADO, CLASSE PA-2, PB, DN 1000 MM, PARA AGUAS PLUVIAIS (NBR | M | CR | 271,51
8890)
12569 | TUBO CONCRETO ARMADO, CLASSE PA-2, PB, DN 1100 MM, PARA AGUAS PLUVIAIS (NBR | M | CR | 303,70
8890)
7766 | TUBO CONCRETO ARMADO, CLASSE PA-2, PB, DN 1200 MM, PARA AGUAS PLUVIAIS (NBR | M | CR | 402,43
8890)
7767 | TUBO CONCRETO ARMADO, CLASSE PA-2, PB, DN 1500 MM, PARA AGUAS PLUVIAIS (NBR | M | CR | 592,39
8890)
7727 | TUBO CONCRETO ARMADO, CLASSE PA-2, PB, DN 2000 MM, PARA AGUAS PLUVIAIS (NBR | M | CR | 1.291,74
8890)
7760 | TUBO CONCRETO ARMADO, CLASSE PA-2, PB, DN 300 MM, PARA AGUAS PLUVIAIS (NBR 8890) | M | CR | 62,83
7761 | TUBO CONCRETO ARMADO, CLASSE PA-2, PB, DN 400 MM, PARA AGUAS PLUVIAIS (NBR 8890) | M | CR | 68,68
7752 | TUBO CONCRETO ARMADO, CLASSE PA-2, PB, DN 500 MM, PARA AGUAS PLUVIAIS (NBR 8890) | M | CR | 80,48
7762 | TUBO CONCRETO ARMADO, CLASSE PA-2, PB, DN 600 MM, PARA AGUAS PLUVIAIS (NBR 8890) | M | CR | 109,24
7722 | TUBO CONCRETO ARMADO, CLASSE PA-2, PB, DN 700 MM, PARA AGUAS PLUVIAIS (NBR 8890) | M | CR | 162,77
7763 | TUBO CONCRETO ARMADO, CLASSE PA-2, PB, DN 800 MM, PARA AGUAS PLUVIAIS (NBR 8890) | M | CR | 192,63
7764 | TUBO CONCRETO ARMADO, CLASSE PA-2, PB, DN 900 MM, PARA AGUAS PLUVIAIS (NBR 8890) | M | CR | 272,47
12572 | TUBO CONCRETO ARMADO, CLASSE PA-3, PB, DN 1000 MM, PARA AGUAS PLUVIAIS (NBR | M | CR | 379,90
8890)
12574 | TUBO CONCRETO ARMADO, CLASSE PA-3, PB, DN 1200 MM, PARA AGUAS PLUVIAIS (NBR | M | CR | 499,02
8890)
12575 | TUBO CONCRETO ARMADO, CLASSE PA-3, PB, DN 1500 MM, PARA AGUAS PLUVIAIS (NBR | M | CR | 815,60
8890)
12576 | TUBO CONCRETO ARMADO, CLASSE PA-3, PB, DN 400 MM, PARA AGUAS PLUVIAIS (NBR 8890) | M | CR | 73,51
12577 | TUBO CONCRETO ARMADO, CLASSE PA-3, PB, DN 500 MM, PARA AGUAS PLUVIAIS (NBR 8890) | M | CR | 98,19
12578 | TUBO CONCRETO ARMADO, CLASSE PA-3, PB, DN 600 MM, PARA AGUAS PLUVIAIS (NBR 8890) | M | CR | 138,43
12579 | TUBO CONCRETO ARMADO, CLASSE PA-3, PB, DN 700 MM, PARA AGUAS PLUVIAIS (NBR 8890) | M | CR | 254,87
12580 | TUBO CONCRETO ARMADO, CLASSE PA-3, PB, DN 800 MM, PARA AGUAS PLUVIAIS (NBR 8890) | M | CR | 259,70
12581 | TUBO CONCRETO ARMADO, CLASSE PA-3, PB, DN 900 MM, PARA AGUAS PLUVIAIS (NBR 8890) | M | CR | 361,12
12584 | TUBO CONCRETO SIMPLES POROSO DN 300 MM | M | CR | 22,50
21123 | TUBO CPVC, SOLDAVEL, 15 MM, AGUA QUENTE PREDIAL (NBR 15884) | M | CR | 6,54
21124 | TUBO CPVC, SOLDAVEL, 22 MM, AGUA QUENTE PREDIAL (NBR 15884) | M | CR | 11,61
21125 | TUBO CPVC, SOLDAVEL, 28 MM, AGUA QUENTE PREDIAL (NBR 15884) | M | CR | 18,61
7695 | TUBO DE ACO GALVANIZADO COM COSTURA, CLASSE MEDIA, TAMANHO NOMINAL = 150, DE | M | C | 129,18
= 6", E = 4,85 MM, PESO = 19,68 KG/M (NBR 5580)
Obs: dimensões entre asteríscos (*) indicam a aceitação de medidas aproximadas.
| PREÇOS DE INSUMOS |  | Página: | 125 / 132
Indicação da origem do preço:
• C - para preço coletado pelo IBGE
• CR - para preço obtido por meio do coeficiente de representatividade do insumo (ver Manual de Metodologia e
Conceitos);
• AS - para preço atribuído com base no preço do insumo para a localidade de São Paulo.
Mês de Coleta: | 08/2015 Pesquisa: IBGE
| RECIFE | 89,75 |  | 50,08
Localidade: | Encargos Sociais Desonerados(%) Horista: |  | Mensalista:
Código | Descriçao do Insumo | Unid | Origem | Preço
|  |  | de Preço | Mediano (R$)
12713 | TUBO DE COBRE, CLASSE "E", PARA INSTALACOES HIDRAULICAS PREDIAIS, DN = 15 MM | M | C | 10,50
7753 | TUBO DE CONCRETO ARMADO, CLASSE PA-1, PB, DN = 1000 MM, PARA AGUAS PLUVIAIS (NBR | M | CR | 251,12
8890)
13256 | TUBO DE CONCRETO ARMADO, CLASSE PA-1, PB, DN = 1100 MM, PARA AGUAS PLUVIAIS (NBR | M | CR | 298,34
8890)
7757 | TUBO DE CONCRETO ARMADO, CLASSE PA-1, PB, DN = 1200 MM, PARA AGUAS PLUVIAIS (NBR | M | CR | 350,92
8890)
7758 | TUBO DE CONCRETO ARMADO, CLASSE PA-1, PB, DN = 1500 MM, PARA AGUAS PLUVIAIS (NBR | M | CR | 535,51
8890)
7759 | TUBO DE CONCRETO ARMADO, CLASSE PA-1, PB, DN = 2000 MM, PARA AGUAS PLUVIAIS (NBR | M | CR | 1.103,70
8890)
7745 | TUBO DE CONCRETO ARMADO, CLASSE PA-1, PB, DN = 400 MM, PARA AGUAS PLUVIAIS (NBR | M | CR | 66,75
8890)
7714 | TUBO DE CONCRETO ARMADO, CLASSE PA-1, PB, DN = 500 MM, PARA AGUAS PLUVIAIS (NBR | M | CR | 82,84
8890)
7725 | TUBO DE CONCRETO ARMADO, CLASSE PA-1, PB, DN = 600 MM, PARA AGUAS PLUVIAIS (NBR | M | C | 110,00
8890)
7742 | TUBO DE CONCRETO ARMADO, CLASSE PA-1, PB, DN = 700 MM, PARA AGUAS PLUVIAIS (NBR | M | CR | 164,19
8890)
7750 | TUBO DE CONCRETO ARMADO, CLASSE PA-1, PB, DN = 800 MM, PARA AGUAS PLUVIAIS (NBR | M | CR | 184,58
8890)
7756 | TUBO DE CONCRETO ARMADO, CLASSE PA-1, PB, DN = 900 MM, PARA AGUAS PLUVIAIS (NBR | M | CR | 229,87
8890)
12583 | TUBO DE CONCRETO SIMPLES POROSO, MACHO/FEMEA, DN 200 MM | M | CR | 17,92
13159 | TUBO DE CONCRETO SIMPLES, CLASSE ES, PB JE, DN 400 MM, PARA ESGOTO SANITARIO | M | CR | 52,24
(NBR 8890)
13168 | TUBO DE CONCRETO SIMPLES, CLASSE ES, PB JE, DN 500 MM, PARA ESGOTO SANITARIO | M | CR | 78,55
(NBR 8890)
13173 | TUBO DE CONCRETO SIMPLES, CLASSE ES, PB JE, DN 600 MM, PARA ESGOTO SANITARIO | M | CR | 96,86
(NBR 8890)
37449 | TUBO DE CONCRETO SIMPLES, CLASSE- PS1, MACHO/FEMEA, DN 200 MM, PARA AGUAS | M | CR | 16,01
PLUVIAIS (NBR 8890)
37450 | TUBO DE CONCRETO SIMPLES, CLASSE- PS1, MACHO/FEMEA, DN 300 MM, PARA AGUAS | M | CR | 19,52
PLUVIAIS (NBR 8890)
37451 | TUBO DE CONCRETO SIMPLES, CLASSE- PS1, MACHO/FEMEA, DN 400 MM, PARA AGUAS | M | CR | 29,89
PLUVIAIS (NBR 8890)
37452 | TUBO DE CONCRETO SIMPLES, CLASSE- PS1, MACHO/FEMEA, DN 500 MM, PARA AGUAS | M | CR | 39,66
PLUVIAIS (NBR 8890)
37453 | TUBO DE CONCRETO SIMPLES, CLASSE- PS1, MACHO/FEMEA, DN 600 MM, PARA AGUAS | M | CR | 49,76
PLUVIAIS (NBR 8890)
7778 | TUBO DE CONCRETO SIMPLES, CLASSE- PS1, PB, DN 200 MM, PARA AGUAS PLUVIAIS (NBR | M | CR | 18,68
8890)
7796 | TUBO DE CONCRETO SIMPLES, CLASSE- PS1, PB, DN 300 MM, PARA AGUAS PLUVIAIS (NBR | M | C | 22,50
8890)
7781 | TUBO DE CONCRETO SIMPLES, CLASSE- PS1, PB, DN 400 MM, PARA AGUAS PLUVIAIS (NBR | M | CR | 29,74
8890)
7795 | TUBO DE CONCRETO SIMPLES, CLASSE- PS1, PB, DN 500 MM, PARA AGUAS PLUVIAIS (NBR | M | CR | 43,09
8890)
7791 | TUBO DE CONCRETO SIMPLES, CLASSE- PS1, PB, DN 600 MM, PARA AGUAS PLUVIAIS (NBR | M | CR | 54,91
8890)
7783 | TUBO DE CONCRETO SIMPLES, CLASSE- PS2, PB, DN 200 MM, PARA AGUAS PLUVIAIS (NBR | M | CR | 20,97
8890)
7790 | TUBO DE CONCRETO SIMPLES, CLASSE- PS2, PB, DN 300 MM, PARA AGUAS PLUVIAIS (NBR | M | CR | 24,40
8890)
7785 | TUBO DE CONCRETO SIMPLES, CLASSE- PS2, PB, DN 400 MM, PARA AGUAS PLUVIAIS (NBR | M | CR | 32,03
8890)
7792 | TUBO DE CONCRETO SIMPLES, CLASSE- PS2, PB, DN 500 MM, PARA AGUAS PLUVIAIS (NBR | M | CR | 46,52
8890)
7793 | TUBO DE CONCRETO SIMPLES, CLASSE- PS2, PB, DN 600 MM, PARA AGUAS PLUVIAIS (NBR | M | CR | 60,04
Obs: dimensões entre asteríscos (*) indicam a aceitação de medidas aproximadas.
| PREÇOS DE INSUMOS |  | Página: | 126 / 132
Indicação da origem do preço:
• C - para preço coletado pelo IBGE
• CR - para preço obtido por meio do coeficiente de representatividade do insumo (ver Manual de Metodologia e
Conceitos);
• AS - para preço atribuído com base no preço do insumo para a localidade de São Paulo.
Mês de Coleta: | 08/2015 Pesquisa: IBGE
| RECIFE | 89,75 |  | 50,08
Localidade: | Encargos Sociais Desonerados(%) Horista: |  | Mensalista:
Código | Descriçao do Insumo | Unid | Origem | Preço
|  |  | de Preço | Mediano (R$)
8890)
12613 | TUBO DE DESCARGA PVC, PARA LIGACAO CAIXA DE DESCARGA - EMBUTIR, 40 MM X 150 CM | UN | CR | 13,81
1031 | TUBO DE DESCIDA EXTERNO DE PVC PARA CAIXA DE DESCARGA EXTERNA ALTA - 40 MM X | UN | CR | 7,27
1,60 M
9813 | TUBO DE POLIETILENO DE ALTA DENSIDADE (PEAD), PE-80, DE = 20 MM X 2,3 MM DE PAREDE, | M | C | 1,78
PARA LIGACAO DE AGUA PREDIAL (NBR 8417)
9815 | TUBO DE POLIETILENO DE ALTA DENSIDADE (PEAD), PE-80, DE = 32 MM X 3,0 MM DE PAREDE, | M | CR | 3,51
PARA LIGACAO DE AGUA PREDIAL (NBR 8417)
25888 | TUBO DE POLIETILENO DE ALTA DENSIDADE, PEAD, PE-80, DE = 110 MM X 10,0 MM PAREDE, ( | M | CR | 42,87
SDR 11 - PN 12,5 ) PARA REDE DE AGUA (NBR 15561)
25878 | TUBO DE POLIETILENO DE ALTA DENSIDADE, PEAD, PE-80, DE = 160 MM X 14,6 MM PAREDE, | M | CR | 92,02
(SDR 11 - PN 12,5 ) PARA REDE DE AGUA (NBR 15561)
25887 | TUBO DE POLIETILENO DE ALTA DENSIDADE, PEAD, PE-80, DE = 900 MM X 34,7 MM PAREDE, ( | M | CR | 1.586,46
SDR 26 - PN 05 ) PARA REDE DE AGUA (NBR 15561)
25876 | TUBO DE POLIETILENO DE ALTA DENSIDADE, PEAD, PE-80, DE 1000 MM X 38,5 MM PAREDE, ( | M | CR | 1.808,99
SDR 26 - PN 05 ) P/REDE DE AGUA, ISO 4427/96
25874 | TUBO DE POLIETILENO DE ALTA DENSIDADE, PEAD, PE-80, DE 1200 MM X 37,2 MM PAREDE, ( | M | CR | 2.119,38
SDR 32,25 - PN 04 ) P/REDE DE AGUA, ISO 4427/96
25877 | TUBO DE POLIETILENO DE ALTA DENSIDADE, PEAD, PE-80, DE 1400 MM X 42,9 MM PAREDE, | M | CR | 2.853,46
(SDR 32,25 - PN 04 ) P/REDE DE AGUA, ISO 4427/96
25879 | TUBO DE POLIETILENO DE ALTA DENSIDADE, PEAD, PE-80, DE 1600 MM X 49,0 MM PAREDE, ( | M | CR | 3.722,43
SDR 32,25 - PN 04 ) P/REDE DE AGUA, ISO 4427/96
25885 | TUBO DE POLIETILENO DE ALTA DENSIDADE, PEAD, PE-80, DE 630 MM X 57,3 MM PAREDE, | M | CR | 1.081,78
SDR 11 - PN 12,5 ) P/REDE DE AGUA, ISO 4427/96
25880 | TUBO DE POLIETILENO DE ALTA DENSIDADE, PEAD, PE-80, DE= 200 MM X 18,2 MM PAREDE, ( | M | CR | 143,44
SDR 11 - PN 12,5 ) PARA REDE DE AGUA (NBR 15561)
25881 | TUBO DE POLIETILENO DE ALTA DENSIDADE, PEAD, PE-80, DE= 315 MM X 28,7 MM PAREDE, ( | M | CR | 351,48
SDR 11 - PN 12,5 ) PARA REDE DE AGUA (NBR 15561)
25882 | TUBO DE POLIETILENO DE ALTA DENSIDADE, PEAD, PE-80, DE= 400 MM X 36,4 MM PAREDE, ( | M | CR | 566,10
SDR 11 - PN 12,5 ) PARA REDE DE AGUA (NBR 15561)
25883 | TUBO DE POLIETILENO DE ALTA DENSIDADE, PEAD, PE-80, DE= 50 MM X 4,6 MM PAREDE, | M | CR | 9,13
(SDR 11 - PN 12,5) PARA REDE DE AGUA (NBR 15561)
25884 | TUBO DE POLIETILENO DE ALTA DENSIDADE, PEAD, PE-80, DE= 500 MM X 45,5 MM PAREDE, ( | M | CR | 993,87
SDR 11 - PN 12,5 ) PARA REDE DE AGUA (NBR 15561)
25889 | TUBO DE POLIETILENO DE ALTA DENSIDADE, PEAD, PE-80, DE= 730 MM X 34,1 MM PAREDE, ( | M | CR | 741,26
SDR 21 - PN 06 ) PARA REDE DE AGUA (NBR 15561)
25886 | TUBO DE POLIETILENO DE ALTA DENSIDADE, PEAD, PE-80, DE= 75 MM X 6,9 MM PAREDE, ( | M | CR | 20,42
SRD 11 - PN 12,5 ) PARA REDE DE AGUA (NBR 15561)
25875 | TUBO DE POLIETILENO DE ALTA DENSIDADE, PEAD, PE-80, DE= 800 MM X 30,8 MM PAREDE, ( | M | CR | 967,10
SDR 26 - PN 05 ) PARA REDE DE AGUA (NBR 15561)
9876 | TUBO DE PVC PARA VENTILACAO, TIPO LEVE, DN = 125 MM | M | C | 10,10
9836 | TUBO PVC SERIE NORMAL, DN 100 MM, PARA ESGOTO PREDIAL (NBR 5688) | M | C | 8,45
20065 | TUBO PVC SERIE NORMAL, DN 150 MM, PARA ESGOTO PREDIAL (NBR 5688) | M | CR | 20,04
9835 | TUBO PVC SERIE NORMAL, DN 40 MM, PARA ESGOTO PREDIAL (NBR 5688) | M | CR | 3,20
9838 | TUBO PVC SERIE NORMAL, DN 50 MM, PARA ESGOTO PREDIAL (NBR 5688) | M | CR | 5,50
9837 | TUBO PVC SERIE NORMAL, DN 75 MM, PARA ESGOTO PREDIAL (NBR 5688) | M | CR | 7,44
9850 | TUBO PVC DE REVESTIMENTO GEOMECANICO NERVURADO REFORCADO, DN = 150 MM, | M | C | 96,02
COMPRIMENTO = 2 M
9853 | TUBO PVC DE REVESTIMENTO GEOMECANICO NERVURADO REFORCADO, DN = 200 MM, | M | CR | 170,75
COMPRIMENTO = 2 M
9854 | TUBO PVC DE REVESTIMENTO GEOMECANICO NERVURADO STANDARD, DN = 154 MM, | M | CR | 74,81
COMPRIMENTO = 2 M
9851 | TUBO PVC DE REVESTIMENTO GEOMECANICO NERVURADO STANDARD, DN = 206 MM, | M | CR | 129,73
COMPRIMENTO = 2 M
9855 | TUBO PVC DE REVESTIMENTO GEOMECANICO NERVURADO STANDARD, DN = 250 MM, | M | CR | 216,99
COMPRIMENTO = 2 M
9825 | TUBO PVC DEFOFO, JEI, 1 MPA, DN 100 MM, PARA REDE DE AGUA (NBR 7665) | M | C | 23,34
Obs: dimensões entre asteríscos (*) indicam a aceitação de medidas aproximadas.
| PREÇOS DE INSUMOS |  | Página: | 127 / 132
Indicação da origem do preço:
• C - para preço coletado pelo IBGE
• CR - para preço obtido por meio do coeficiente de representatividade do insumo (ver Manual de Metodologia e
Conceitos);
• AS - para preço atribuído com base no preço do insumo para a localidade de São Paulo.
Mês de Coleta: | 08/2015 Pesquisa: IBGE
| RECIFE | 89,75 |  | 50,08
Localidade: | Encargos Sociais Desonerados(%) Horista: |  | Mensalista:
Código | Descriçao do Insumo | Unid | Origem | Preço
|  |  | de Preço | Mediano (R$)
9828 | TUBO PVC DEFOFO, JEI, 1 MPA, DN 150 MM, PARA REDEDE AGUA (NBR 7665) | M | CR | 45,51
9829 | TUBO PVC DEFOFO, JEI, 1 MPA, DN 200 MM, PARA REDE DE AGUA (NBR 7665) | M | CR | 81,01
9826 | TUBO PVC DEFOFO, JEI, 1 MPA, DN 250 MM, PARA REDE DE AGUA (NBR 7665) | M | CR | 120,18
9827 | TUBO PVC DEFOFO, JEI, 1 MPA, DN 300 MM, PARA REDE DE AGUA (NBR 7665) | M | CR | 174,66
9819 | TUBO PVC EB 644 P/ REDE COLET ESG JE DN 200MM | M | CR | 33,22
9817 | TUBO PVC EB-644 P/ REDE COLET ESG JE DN 100MM | M | C | 10,25
9824 | TUBO PVC EB-644 P/ REDE COLET ESG JE DN 125MM | M | CR | 13,09
9818 | TUBO PVC EB-644 P/ REDE COLET ESG JE DN 150MM | M | CR | 21,49
9820 | TUBO PVC EB-644 P/ REDE COLET ESG JE DN 250MM | M | CR | 56,64
9821 | TUBO PVC EB-644 P/ REDE COLET ESG JE DN 300MM | M | CR | 88,82
9822 | TUBO PVC EB-644 P/ REDE COLET ESG JE DN 350MM | M | CR | 114,06
9823 | TUBO PVC EB-644 P/ REDE COLET ESG JE DN 400MM | M | CR | 145,56
9847 | TUBO PVC PBA, CLASSE 12, JE, DN 100/DE 110 MM, REDE AGUA (NBR 5647) | M | CR | 20,94
9844 | TUBO PVC PBA, CLASSE 12, JE, DN 50/DE 60 MM, REDE AGUA (NBR 5647) | M | C | 6,25
9846 | TUBO PVC PBA, CLASSE 12, JE, DN 75/DE 85 MM, REDE AGUA (NBR 5647) | M | CR | 12,78
12592 | TUBO PVC PBA, CLASSE 15, JE, DN 100/DE 110 MM, REDE AGUA (NBR 5647) | M | CR | 25,18
12599 | TUBO PVC PBA, CLASSE 15, JE, DN 50/DE 60 MM, REDE AGUA (NBR 5647) | M | CR | 7,46
12601 | TUBO PVC PBA, CLASSE 15, JE, DN 75/DE 85 MM, REDE AGUA (NBR 5647) | M | CR | 14,02
12602 | TUBO PVC PBA, CLASSE 20, JE, DN 100/DE 110 MM, REDE AGUA (NBR 5647) | M | CR | 31,80
12609 | TUBO PVC PBA, CLASSE 20, JE, DN 50/DE 60 MM, REDE AGUA (NBR 5647) | M | CR | 9,45
12611 | TUBO PVC PBA, CLASSE 20, JE, DN 75/DE 85 MM, REDE AGUA (NBR 5647) | M | CR | 19,02
9859 | TUBO PVC ROSCAVEL, 3/4", AGUA FRIA PREDIAL | M | CR | 5,48
9877 | TUBO PVC TIPO LEVE PBL DN 250MM PARA VENTILAÇÃO / EXAUSTÃO | M | CR | 24,31
9878 | TUBO PVC TIPO LEVE PBL DN 300MM PARA VENTILAÇÃO / EXAUSTÃO | M | CR | 30,44
9879 | TUBO PVC TIPO LEVE PBL DN 400MM PARA VENTILAÇÃO / EXAUSTÃO | M | CR | 75,17
9833 | TUBO PVC, FLEXIVEL, CORRUGADO, PERFURADO, DN 110 MM, PARA DRENAGEM, SISTEMA | M | CR | 8,41
IRRIGACAO
9830 | TUBO PVC, FLEXIVEL, CORRUGADO, PERFURADO, DN 65 MM, PARA DRENAGEM, SISTEMA | M | C | 4,50
IRRIGACAO
9841 | TUBO PVC, PBV, SERIE R, DN 100 MM, PARA ESGOTO OU AGUAS PLUVIAIS PREDIAL (NBR | M | CR | 16,22
5688)
9840 | TUBO PVC, PBV, SERIE R, DN 150 MM, PARA ESGOTO OU AGUAS PLUVIAIS PREDIAL (NBR | M | CR | 33,74
5688)
20067 | TUBO PVC, PBV, SERIE R, DN 40 MM, PARA ESGOTO OU AGUAS PLUVIAIS PREDIAL (NBR 5688) | M | CR | 5,82
20068 | TUBO PVC, PBV, SERIE R, DN 50 MM, PARA ESGOTO OU AGUAS PLUVIAIS PREDIAL (NBR 5688) | M | CR | 7,74
9839 | TUBO PVC, PBV, SERIE R, DN 75 MM, PARA ESGOTO OU AGUAS PLUVIAIS PREDIAL (NBR 5688) | M | CR | 9,85
20072 | TUBO PVC, PL, SERIE R, DN 100 MM, PARA ESGOTO OU AGUAS PLUVIAIS PREDIAL (NBR 5688) | M | CR | 16,90
20073 | TUBO PVC, PL, SERIE R, DN 150 MM, PARA ESGOTO OU AGUAS PLUVIAIS PREDIAL (NBR 5688) | M | CR | 34,96
20069 | TUBO PVC, PL, SERIE R, DN 40 MM, PARA ESGOTO OU AGUAS PLUVIAIS PREDIAL (NBR 5688) | M | CR | 6,22
20070 | TUBO PVC, PL, SERIE R, DN 50 MM, PARA ESGOTO OU AGUAS PLUVIAIS PREDIAL (NBR 5688) | M | CR | 7,88
20071 | TUBO PVC, PL, SERIE R, DN 75 MM, PARA ESGOTO OU AGUAS PLUVIAIS PREDIAL (NBR 5688) | M | CR | 10,06
9834 | TUBO PVC, RIGIDO, CORRUGADO, PERFURADO, DN 150 MM, PARA DRENAGEM, SISTEMA | M | CR | 23,40
IRRIGACAO
9863 | TUBO PVC, ROSCAVEL, 2 1/2", AGUA FRIA PREDIAL | M | CR | 42,22
9860 | TUBO PVC, ROSCAVEL, 2", PARA AGUA FRIA PREDIAL | M | C | 25,39
9862 | TUBO PVC, ROSCAVEL, 1 1/2", AGUA FRIA PREDIAL | M | CR | 17,75
9861 | TUBO PVC, ROSCAVEL, 1 1/4", AGUA FRIA PREDIAL | M | CR | 14,27
9856 | TUBO PVC, ROSCAVEL, 1/2", AGUA FRIA PREDIAL | M | CR | 4,05
Obs: dimensões entre asteríscos (*) indicam a aceitação de medidas aproximadas.
| PREÇOS DE INSUMOS |  | Página: | 128 / 132
Indicação da origem do preço:
• C - para preço coletado pelo IBGE
• CR - para preço obtido por meio do coeficiente de representatividade do insumo (ver Manual de Metodologia e
Conceitos);
• AS - para preço atribuído com base no preço do insumo para a localidade de São Paulo.
Mês de Coleta: | 08/2015 Pesquisa: IBGE
| RECIFE | 89,75 |  | 50,08
Localidade: | Encargos Sociais Desonerados(%) Horista: |  | Mensalista:
Código | Descriçao do Insumo | Unid | Origem | Preço
|  |  | de Preço | Mediano (R$)
9866 | TUBO PVC, ROSCAVEL, 1", AGUA FRIA PREDIAL | M | CR | 10,72
9857 | TUBO PVC, ROSCAVEL, 3", AGUA FRIA PREDIAL | M | CR | 54,73
9864 | TUBO PVC, ROSCAVEL, 4", AGUA FRIA PREDIAL | M | CR | 64,63
9865 | TUBO PVC, ROSCAVEL, 5", AGUA FRIA PREDIAL | M | CR | 92,08
9858 | TUBO PVC, ROSCAVEL, 6", AGUA FRIA PREDIAL | M | CR | 106,47
9870 | TUBO PVC, SOLDAVEL, DN 110 MM, AGUA FRIA (NBR-5648) | M | CR | 47,39
9867 | TUBO PVC, SOLDAVEL, DN 20 MM, AGUA FRIA (NBR-5648) | M | C | 1,98
9868 | TUBO PVC, SOLDAVEL, DN 25 MM, AGUA FRIA (NBR-5648) | M | CR | 2,63
9869 | TUBO PVC, SOLDAVEL, DN 32 MM, AGUA FRIA (NBR-5648) | M | CR | 5,64
9874 | TUBO PVC, SOLDAVEL, DN 40 MM, AGUA FRIA (NBR-5648) | M | CR | 8,22
9875 | TUBO PVC, SOLDAVEL, DN 50 MM, PARA AGUA FRIA (NBR-5648) | M | CR | 10,20
9873 | TUBO PVC, SOLDAVEL, DN 60 MM, AGUA FRIA (NBR-5648) | M | CR | 15,89
9871 | TUBO PVC, SOLDAVEL, DN 75 MM, AGUA FRIA (NBR-5648) | M | CR | 22,30
9872 | TUBO PVC, SOLDAVEL, DN 85 MM, AGUA FRIA (NBR-5648) | M | CR | 28,11
64 | UNIAO EM POLIPROPILENO (PP), PARA TUBO EM PEAD, 20 MM - LIGACAO PREDIAL DE AGUA | UN | AS | 2,10
37423 | UNIAO EM POLIPROPILENO (PP), PARA TUBO EM PEAD, 32 MM - LIGACAO PREDIAL DE AGUA | UN | AS | 5,19
12424 | UNIAO FERRO GALV C/ASSENTO CONICO BRONZE 1 1/2" | UN | CR | 51,36
12426 | UNIAO FERRO GALV C/ASSENTO CONICO BRONZE 1/2" | UN | CR | 22,00
12425 | UNIAO FERRO GALV C/ASSENTO CONICO BRONZE 1" | UN | CR | 26,13
12427 | UNIAO FERRO GALV C/ASSENTO CONICO BRONZE 2 1/2" | UN | CR | 106,48
12428 | UNIAO FERRO GALV C/ASSENTO CONICO BRONZE 2" | UN | CR | 71,53
12430 | UNIAO FERRO GALV C/ASSENTO CONICO BRONZE 3/4" | UN | CR | 25,98
12429 | UNIAO FERRO GALV C/ASSENTO CONICO BRONZE 3" | UN | CR | 153,77
12431 | UNIAO FERRO GALV C/ASSENTO CONICO BRONZE 4" | UN | CR | 213,28
12432 | UNIAO FERRO GALV C/ASSENTO CONICO FERRO LONGO 1 1/2" | UN | CR | 29,78
12434 | UNIAO FERRO GALV C/ASSENTO CONICO FERRO LONGO 1/2" | UN | CR | 11,78
12433 | UNIAO FERRO GALV C/ASSENTO CONICO FERRO LONGO 1" | UN | CR | 16,34
12435 | UNIAO FERRO GALV C/ASSENTO CONICO FERRO LONGO 2 1/2" | UN | CR | 64,27
12437 | UNIAO FERRO GALV C/ASSENTO CONICO FERRO LONGO 2" | UN | CR | 42,85
12439 | UNIAO FERRO GALV C/ASSENTO CONICO FERRO LONGO 3/4" | UN | CR | 15,09
12438 | UNIAO FERRO GALV C/ASSENTO CONICO FERRO LONGO 3" | UN | CR | 94,88
12436 | UNIAO FERRO GALV C/ASSENTO CONICO FERRO LONGO 4" | UN | CR | 120,23
12440 | UNIAO FERRO GALV C/ASSENTO PLANO C/JUNTA NITRIPACK 1 1/4" | UN | CR | 23,78
9884 | UNIAO FERRO GALV ROSCA 1 1/2" | UN | CR | 28,16
9888 | UNIAO FERRO GALV ROSCA 1 1/4" | UN | CR | 24,21
9883 | UNIAO FERRO GALV ROSCA 1/2" | UN | CR | 10,07
9886 | UNIAO FERRO GALV ROSCA 1" | UN | CR | 15,76
9889 | UNIAO FERRO GALV ROSCA 2 1/2" | UN | CR | 66,57
9887 | UNIAO FERRO GALV ROSCA 2" | UN | CR | 43,03
9885 | UNIAO FERRO GALV ROSCA 3/4" | UN | CR | 14,04
9890 | UNIAO FERRO GALV ROSCA 3" | UN | CR | 98,10
9891 | UNIAO FERRO GALV ROSCA 4" | UN | CR | 131,52
9892 | UNIAO PVC, ROSCAVEL 1/2", AGUA FRIA PREDIAL | UN | C | 5,30
9893 | UNIAO PVC, ROSCAVEL 2", AGUA FRIA PREDIAL | UN | CR | 58,08
9901 | UNIAO PVC, ROSCAVEL, 1 1/2", AGUA FRIA PREDIAL | UN | CR | 25,55
9896 | UNIAO PVC, ROSCAVEL, 1 1/4", AGUA FRIA PREDIAL | UN | CR | 22,00
Obs: dimensões entre asteríscos (*) indicam a aceitação de medidas aproximadas.
| PREÇOS DE INSUMOS |  | Página: | 129 / 132
Indicação da origem do preço:
• C - para preço coletado pelo IBGE
• CR - para preço obtido por meio do coeficiente de representatividade do insumo (ver Manual de Metodologia e
Conceitos);
• AS - para preço atribuído com base no preço do insumo para a localidade de São Paulo.
Mês de Coleta: | 08/2015 Pesquisa: IBGE
| RECIFE | 89,75 |  | 50,08
Localidade: | Encargos Sociais Desonerados(%) Horista: |  | Mensalista:
Código | Descriçao do Insumo | Unid | Origem | Preço
|  |  | de Preço | Mediano (R$)
9900 | UNIAO PVC, ROSCAVEL, 1", AGUA FRIA PREDIAL | UN | CR | 13,62
9898 | UNIAO PVC, ROSCAVEL, 2 1/2", AGUA FRIA PREDIAL | UN | CR | 119,38
9899 | UNIAO PVC, ROSCAVEL, 3/4", AGUA FRIA PREDIAL | UN | CR | 7,30
9902 | UNIAO PVC, ROSCAVEL, 3", AGUA FRIA PREDIAL | UN | CR | 151,25
9911 | UNIAO PVC, ROSCAVEL, 4", AGUA FRIA PREDIAL | UN | CR | 263,14
9908 | UNIAO PVC, SOLDAVEL, 110 MM, PARA AGUA FRIA PREDIAL | UN | CR | 383,05
9905 | UNIAO PVC, SOLDAVEL, 20 MM, PARA AGUA FRIA PREDIAL | UN | CR | 5,15
9906 | UNIAO PVC, SOLDAVEL, 25 MM, PARA AGUA FRIA PREDIAL | UN | CR | 6,08
9895 | UNIAO PVC, SOLDAVEL, 32 MM, PARA AGUA FRIA PREDIAL | UN | CR | 10,27
9894 | UNIAO PVC, SOLDAVEL, 40 MM, PARA AGUA FRIA PREDIAL | UN | CR | 20,07
9897 | UNIAO PVC, SOLDAVEL, 50 MM, PARA AGUA FRIA PREDIAL | UN | CR | 23,60
9910 | UNIAO PVC, SOLDAVEL, 60 MM, PARA AGUA FRIA PREDIAL | UN | CR | 54,60
9909 | UNIAO PVC, SOLDAVEL, 75 MM, PARA AGUA FRIA PREDIAL | UN | CR | 113,46
9907 | UNIAO PVC, SOLDAVEL, 85 MM, PARA AGUA FRIA PREDIAL | UN | CR | 168,43
20973 | UNIAO TIPO STORZ, COM EMPATACAO INTERNA TIPO ANEL DE EXPANSAO, ENGATE RAPIDO | UN | CR | 96,15
1 1/2", PARA MANGUEIRA DE COMBATE A INCENDIO PREDIAL
20974 | UNIAO TIPO STORZ, COM EMPATACAO INTERNA TIPO ANEL DE EXPANSAO, ENGATE RAPIDO | UN | CR | 137,56
2 1/2", PARA MANGUEIRA DE COMBATE A INCENDIO PREDIAL
13883 | USINA DE ASFALTO A FRIO, CAPACIDADE DE 30 A 40 T/H, ELETRICA, POTENCIA DE 30 CV | UN | CR | 94.944,39
38604 | USINA DE ASFALTO A FRIO, CAPACIDADE DE 40 A 60 T/H, ELETRICA, POTENCIA DE 30 CV | UN | CR | 118.251,98
10601 | USINA DE ASFALTO A QUENTE, FIXA, TIPO CONTRA FLUXO, CAPACIDADE DE 100 A 140 T/H, | UN | CR | 2.300.236,87
POTENCIA DE 280 KW, COM MISTURADOR EXTERNO ROTATIVO
26034 | USINA DE ASFALTO, GRAVIMETRICA, CAPACIDADE DE 150 T/H, POTENCIA DE 400 KW | UN | CR | 6.056.442,52
13894 | USINA DE CONCRETO FIXA, CAPACIDADE NOMINAL DE 40 M3/H, SEM SILO | UN | CR | 173.854,99
13895 | USINA DE CONCRETO FIXA, CAPACIDADE NOMINAL DE 60 M3/H, SEM SILO | UN | CR | 233.777,00
13892 | USINA DE CONCRETO FIXA, CAPACIDADE NOMINAL DE 80 M3/H, SEM SILO | UN | CR | 286.488,00
9914 | USINA DE CONCRETO FIXA, CAPACIDADE NOMINAL DE 90 A 120 M3/H, SEM SILO | UN | C | 309.942,00
36485 | USINA DE LAMA ASFALTICA, PROD 30 A 50 T/H, SILO DE AGREGADO 7 M3, RESERVATORIOS | UN | AS | 344.139,64
PARA EMULSAO E AGUA DE 2,3 M3 CADA, MISTURADOR TIPO PUGG-MILL A SER MONTADO
SOBRE CAMINHAO
9912 | USINA DE MISTURAS ASFALTICAS A QUENTE, MOVEL, TIPO CONTRA FLUXO, CAPACIDADE DE | UN | C | 1.872.652,00
40 A 80 T/H
9921 | USINA MISTURADORA DE SOLOS, DOSADORES TRIPLOS, CALHA VIBRATORIA CAPACIDADE | UN | CR | 966.002,47
DE 200 A 500 T/H, POTENCIA DE 75 KW
21112 | VALVULA DE DESCARGA EM METAL CROMADO PARA MICTORIO COM ACIONAMENTO POR | UN | CR | 146,25
PRESSAO E FECHAMENTO AUTOMATICO
10228 | VALVULA DE DESCARGA METALICA, BASE 1 1/2 " E ACABAMENTO METALICO CROMADO | UN | C | 169,90
11781 | VALVULA DE DESCARGA METALICA, BASE 1 1/4 " E ACABAMENTO METALICO CROMADO | UN | CR | 137,64
11746 | VALVULA DE ESFERA BRUTA EM BRONZE, BITOLA 1 " (REF 1552-B) | UN | CR | 57,10
11751 | VALVULA DE ESFERA BRUTA EM BRONZE, BITOLA 1 1/2 " (REF 1552-B) | UN | CR | 102,55
11750 | VALVULA DE ESFERA BRUTA EM BRONZE, BITOLA 1 1/4 " (REF 1552-B) | UN | CR | 85,10
11748 | VALVULA DE ESFERA BRUTA EM BRONZE, BITOLA 1/2 " (REF 1552-B) | UN | CR | 36,64
11747 | VALVULA DE ESFERA BRUTA EM BRONZE, BITOLA 2 " (REF 1552-B) | UN | CR | 158,13
11749 | VALVULA DE ESFERA BRUTA EM BRONZE, BITOLA 3/4 " (REF 1552-B) | UN | CR | 42,29
10236 | VALVULA DE RETENCAO DE BRONZE, PE COM CRIVOS, EXTREMIDADE COM ROSCA, DE 1 | UN | CR | 55,07
1/2", PARA FUNDO DE POCO
10233 | VALVULA DE RETENCAO DE BRONZE, PE COM CRIVOS, EXTREMIDADE COM ROSCA, DE 1 | UN | CR | 51,60
1/4", PARA FUNDO DE POCO
10234 | VALVULA DE RETENCAO DE BRONZE, PE COM CRIVOS, EXTREMIDADE COM ROSCA, DE 1", | UN | CR | 32,51
PARA FUNDO DE POCO
10231 | VALVULA DE RETENCAO DE BRONZE, PE COM CRIVOS, EXTREMIDADE COM ROSCA, DE 2 | UN | CR | 149,07
1/2", PARA FUNDO DE POCO
Obs: dimensões entre asteríscos (*) indicam a aceitação de medidas aproximadas.
| PREÇOS DE INSUMOS |  | Página: | 130 / 132
Indicação da origem do preço:
• C - para preço coletado pelo IBGE
• CR - para preço obtido por meio do coeficiente de representatividade do insumo (ver Manual de Metodologia e
Conceitos);
• AS - para preço atribuído com base no preço do insumo para a localidade de São Paulo.
Mês de Coleta: | 08/2015 Pesquisa: IBGE
| RECIFE | 89,75 |  | 50,08
Localidade: | Encargos Sociais Desonerados(%) Horista: |  | Mensalista:
Código | Descriçao do Insumo | Unid | Origem | Preço
|  |  | de Preço | Mediano (R$)
VALVULA DE RETENCAO DE BRONZE, PE COM CRIVOS, EXTREMIDADE COM ROSCA, DE 2
1/2", PARA FUNDO DE POCO
10232 | VALVULA DE RETENCAO DE BRONZE, PE COM CRIVOS, EXTREMIDADE COM ROSCA, DE 2", | UN | CR | 83,42
PARA FUNDO DE POCO
10229 | VALVULA DE RETENCAO DE BRONZE, PE COM CRIVOS, EXTREMIDADE COM ROSCA, DE 3/4", | UN | C | 29,40
PARA FUNDO DE POCO
10235 | VALVULA DE RETENCAO DE BRONZE, PE COM CRIVOS, EXTREMIDADE COM ROSCA, DE 3", | UN | CR | 204,36
PARA FUNDO DE POCO
10230 | VALVULA DE RETENCAO DE BRONZE, PE COM CRIVOS, EXTREMIDADE COM ROSCA, DE 4", | UN | CR | 359,66
PARA FUNDO DE POCO
10409 | VALVULA DE RETENCAO HORIZONTAL, DE BRONZE (PN-25), 1 1/2", 400 PSI, TAMPA DE PORCA | UN | CR | 106,85
DE UNIAO, EXTREMIDADES COM ROSCA
10411 | VALVULA DE RETENCAO HORIZONTAL, DE BRONZE (PN-25), 1 1/4", 400 PSI, TAMPA DE PORCA | UN | CR | 95,61
DE UNIAO, EXTREMIDADES COM ROSCA
10404 | VALVULA DE RETENCAO HORIZONTAL, DE BRONZE (PN-25), 1/2", 400 PSI, TAMPA DE PORCA | UN | CR | 38,77
DE UNIAO, EXTREMIDADES COM ROSCA
10410 | VALVULA DE RETENCAO HORIZONTAL, DE BRONZE (PN-25), 1", 400 PSI, TAMPA DE PORCA DE | UN | CR | 63,86
UNIAO, EXTREMIDADES COM ROSCA
10405 | VALVULA DE RETENCAO HORIZONTAL, DE BRONZE (PN-25), 2 1/2", 400 PSI, TAMPA DE PORCA | UN | CR | 214,07
DE UNIAO, EXTREMIDADES COM ROSCA
10408 | VALVULA DE RETENCAO HORIZONTAL, DE BRONZE (PN-25), 2", 400 PSI, TAMPA DE PORCA DE | UN | CR | 149,70
UNIAO, EXTREMIDADES COM ROSCA
10412 | VALVULA DE RETENCAO HORIZONTAL, DE BRONZE (PN-25), 3/4", 400 PSI, TAMPA DE PORCA | UN | CR | 46,99
DE UNIAO, EXTREMIDADES COM ROSCA
10406 | VALVULA DE RETENCAO HORIZONTAL, DE BRONZE (PN-25), 3", 400 PSI, TAMPA DE PORCA DE | UN | CR | 295,68
UNIAO, EXTREMIDADES COM ROSCA
10407 | VALVULA DE RETENCAO HORIZONTAL, DE BRONZE (PN-25), 4", 400 PSI, TAMPA DE PORCA DE | UN | CR | 458,61
UNIAO, EXTREMIDADES COM ROSCA
10416 | VALVULA DE RETENCAO VERTICAL, DE BRONZE (PN-16), 1 1/2", 200 PSI, EXTREMIDADES COM | UN | CR | 56,88
ROSCA
10419 | VALVULA DE RETENCAO VERTICAL, DE BRONZE (PN-16), 1 1/4", 200 PSI, EXTREMIDADES COM | UN | CR | 49,37
ROSCA
21092 | VALVULA DE RETENCAO VERTICAL, DE BRONZE (PN-16), 1/2", 200 PSI, EXTREMIDADES COM | UN | CR | 28,23
ROSCA
10418 | VALVULA DE RETENCAO VERTICAL, DE BRONZE (PN-16), 1", 200 PSI, EXTREMIDADES COM | UN | CR | 32,91
ROSCA
12657 | VALVULA DE RETENCAO VERTICAL, DE BRONZE (PN-16), 2 1/2", 200 PSI, EXTREMIDADES COM | UN | CR | 132,81
ROSCA
10417 | VALVULA DE RETENCAO VERTICAL, DE BRONZE (PN-16), 2", 200 PSI, EXTREMIDADES COM | UN | CR | 82,88
ROSCA
10413 | VALVULA DE RETENCAO VERTICAL, DE BRONZE (PN-16), 3/4", 200 PSI, EXTREMIDADES COM | UN | CR | 30,12
ROSCA
10414 | VALVULA DE RETENCAO VERTICAL, DE BRONZE (PN-16), 3", 200 PSI, EXTREMIDADES COM | UN | CR | 181,36
ROSCA
10415 | VALVULA DE RETENCAO VERTICAL, DE BRONZE (PN-16), 4", 200 PSI, EXTREMIDADES COM | UN | CR | 314,77
ROSCA
37588 | VALVULA EM METAL CROMADO PARA TANQUE, 1.1/2 " SEM LADRAO | UN | CR | 16,23
6157 | VALVULA EM METAL CROMADO TIPO AMERICANA 3.1/2" X 1.1/2" P/ PIA DE COZINHA | UN | CR | 37,49
6152 | VALVULA EM PLASTICO BRANCO COM SAIDA LISA PARA TANQUE 1.1/4 " X 1.1/2 " | UN | CR | 2,08
6158 | VALVULA EM PLASTICO BRANCO PARA LAVATORIO 1 ", SEM UNHO, COM LADRAO | UN | CR | 2,51
6153 | VALVULA EM PLASTICO BRANCO PARA TANQUE OU LAVATORIO 1 ", SEM UNHO E SEM | UN | CR | 1,95
LADRAO
6156 | VALVULA EM PLASTICO BRANCO PARA TANQUE 1.1/4 " X 1.1/2 ", SEM UNHO E SEM LADRAO | UN | CR | 2,47
6154 | VALVULA EM PLASTICO CROMADO PARA LAVATORIO 1 ", SEM UNHO, COM LADRAO | UN | CR | 4,66
6155 | VALVULA EM PLASTICO CROMADO TIPO AMERICANA PARA PIA DE COZINHA 3.1/2 " X 1.1/2 ", | UN | CR | 9,63
SEM ADAPTADOR
3115 | VARA FERRO CROMADO P/ CREMONA H = 120CM | UN | CR | 9,42
Obs: dimensões entre asteríscos (*) indicam a aceitação de medidas aproximadas.
| PREÇOS DE INSUMOS |  | Página: | 131 / 132
Indicação da origem do preço:
• C - para preço coletado pelo IBGE
• CR - para preço obtido por meio do coeficiente de representatividade do insumo (ver Manual de Metodologia e
Conceitos);
• AS - para preço atribuído com base no preço do insumo para a localidade de São Paulo.
Mês de Coleta: | 08/2015 Pesquisa: IBGE
| RECIFE | 89,75 |  | 50,08
Localidade: | Encargos Sociais Desonerados(%) Horista: |  | Mensalista:
Código | Descriçao do Insumo | Unid | Origem | Preço
|  |  | de Preço | Mediano (R$)
3116 | VARA FERRO CROMADO P/ CREMONA H = 150CM | UN | CR | 11,04
11786 | VASO SANITARIO SIFONADO INFANTIL LOUCA BRANCA | UN | CR | 213,97
13726 | VASSOURA MECANICA REBOCAVEL COM ESCOVA CILINDRICA LARGURA UTIL DE | UN | CR | 28.054,84
VARRIMENTO = 2,44M
38400 | VASSOURA 40 CM COM CABO | UN | CR | 11,57
12627 | VEDACAO DE CALHA, EM BORRACHA COR PRETA, MEDIDA ENTRE 119 E 170 MM, PARA | UN | CR | 0,34
DRENAGEM PLUVIAL PREDIAL
6138 | VEDACAO PVC, 100 MM, PARA SAIDA VASO SANITARIO | UN | CR | 1,71
6094 | VEDANTE ACRILICO PARA TRINCAS | KG | CR | 45,95
1160 | VEICULO COMERCIAL LEVE (PICK-UP) COM CAPACIDADE DE CARGA DE 700 KG, MOTOR FLEX | H | AS | 15,78
(LOCACAO)
10615 | VEICULO DE PASSEIO COM MOTOR 1.0 FLEX, POTENCIA 72/76 CV, 4 PORTAS | UN | CR | 39.962,37
13860 | VEICULO DE PASSEIO COM MOTOR 1.6 FLEX, POTENCIA 101/104 CV, 4 PORTAS | UN | CR | 43.265,99
13532 | VEICULO TIPO FURGAO COM MOTOR 1.3 FLEX, 2 PORTAS | UN | CR | 47.054,32
11613 | VEICULO TIPO FURGAO 1.4 MANUAL, 4 VELOCIDADES, TOTAL FLEX, CAP 953 KG, POTENCIA | UN | CR | 60.503,51
78/80 CV, PARA 2 PASSAGEIROS
10443 | VENTOSA SIMPLES FOFO C/ROSCA PN-25 DN 1 | UN | CR | 504,50
10441 | VENTOSA SIMPLES FOFO C/ROSCA PN-25 DN 1 1/2 | UN | CR | 504,50
10444 | VENTOSA SIMPLES FOFO C/ROSCA PN-25 DN 1 1/4 | UN | CR | 504,50
10439 | VENTOSA SIMPLES FOFO C/ROSCA PN-25 DN 2 | UN | CR | 495,64
10442 | VENTOSA SIMPLES FOFO C/ROSCA PN-25 DN 3/4 | UN | CR | 504,50
10438 | VENTOSA SIMPLES FOFO COM FLANGES, PN-10/16, DN = 50 MM | UN | C | 495,64
10459 | VENTOSA TRIPLICE FUNCAO FOFO C/ FLANGES PN-10 DN 200 | UN | CR | 6.605,75
10458 | VENTOSA TRIPLICE FUNCAO FOFO C/ FLANGES PN-10/16 DN 100 | UN | CR | 3.022,66
10451 | VENTOSA TRIPLICE FUNCAO FOFO C/ FLANGES PN-10/16 DN 150 | UN | CR | 4.331,04
10447 | VENTOSA TRIPLICE FUNCAO FOFO C/ FLANGES PN-10/16/25 DN 50 | UN | CR | 1.811,48
10462 | VENTOSA TRIPLICE FUNCAO FOFO C/ FLANGES PN-16 DN 200 | UN | CR | 6.605,75
10448 | VENTOSA TRIPLICE FUNCAO FOFO C/ FLANGES PN-25 DN 100 | UN | CR | 3.022,66
10464 | VENTOSA TRIPLICE FUNCAO FOFO C/ FLANGES PN-25 DN 150 | UN | CR | 4.331,04
10465 | VENTOSA TRIPLICE FUNCAO FOFO C/ FLANGES PN-25 DN 200 | UN | CR | 6.605,75
10475 | VERNIZ COPAL | L | CR | 15,19
10478 | VERNIZ POLIURETANO BRILHANTE | L | CR | 18,90
10481 | VERNIZ SINTETICO BRILHANTE | L | CR | 18,09
10482 | VERNIZ SINTETICO FOSCO | L | CR | 21,71
4031 | VEU FIBRA DE VIDRO AEROGLASS/RHODIA OU SIMILAR 0,04 KG/M2 | M2 | CR | 3,80
4030 | VEU POLIESTER | M2 | CR | 9,77
10486 | VIBRADOR DE IMERSAO C/ MOTOR DIESEL 4,5HP DIAM 48MM C/ MANGOTE | H | CR | 1,74
10485 | VIBRADOR DE IMERSAO C/ MOTOR ELETRICO 2HP MONOFASICO QUALQUER DIAM C/ | H | CR | 0,87
MANGOTE
10487 | VIBRADOR DE IMERSAO COM MOTOR ELETRICO TRIFASICO ACIMA DE 2 CV, QUALQUER | H | C | 0,77
DIAMETRO, COM MANGOTE DE 35 MM (LOCACAO)
11652 | VIBRADOR DE IMERSAO, DIAMETRO DA PONTEIRA DE *35* MM, COM MOTOR 4 TEMPOS A | UN | C | 2.140,50
GASOLINA DE 5,5 HP (5,5 CV)
13896 | VIBRADOR DE IMERSAO, DIAMETRO DA PONTEIRA DE *45* MM, COM MOTOR ELETRICO | UN | CR | 1.920,21
TRIFASICO DE 2 HP (2 CV)
13475 | VIBRADOR DE IMERSAO, DIAMETRO DA PONTEIRA DE *45* MM, COM MOTOR 4 TEMPOS A | UN | CR | 2.339,05
GASOLINA DE 5,5 HP (5,5 CV)
25971 | VIBROACABADORA DE ASFALTO SOBRE ESTEIRAS, LARG. PAVIM. MAX. 8,00 M, POT. 100 KW/ | UN | CR | 1.886.646,65
134 HP, CAP. 600 T/ H
25970 | VIBROACABADORA DE ASFALTO SOBRE ESTEIRAS, LARG. PAVIM. 2,13 M A 4,55 M, POT. 74 | UN | CR | 794.256,34
KW/ 100 HP, CAP. 400 T/ H
Obs: dimensões entre asteríscos (*) indicam a aceitação de medidas aproximadas.
| PREÇOS DE INSUMOS |  | Página: | 132 / 132
Indicação da origem do preço:
• C - para preço coletado pelo IBGE
• CR - para preço obtido por meio do coeficiente de representatividade do insumo (ver Manual de Metodologia e
Conceitos);
• AS - para preço atribuído com base no preço do insumo para a localidade de São Paulo.
Mês de Coleta: | 08/2015 Pesquisa: IBGE
| RECIFE | 89,75 |  | 50,08
Localidade: | Encargos Sociais Desonerados(%) Horista: |  | Mensalista:
Código | Descriçao do Insumo | Unid | Origem | Preço
|  |  | de Preço | Mediano (R$)
13476 | VIBROACABADORA DE ASFALTO SOBRE ESTEIRAS, LARG. PAVIM. 2,60 M A 5,75 M, POT. 110 | UN | CR | 800.011,88
HP, CAP. 450 T/ H
10488 | VIBROACABADORA DE ASFALTO SOBRE ESTEIRAS, LARG. PAVIMENT. 1,90 A 5,3 M, POT. 78 | UN | C | 969.223,00
KW/105 HP, CAP. 450 T/H
13606 | VIBROACABADORA DE ASFALTO SOBRE RODAS, LARGURA DE PAVIMENTACAO DE 1,70 A 4,20 | UN | CR | 858.717,71
M, POTENCIA 78 KW/105 HP, CAPACIDADE 300 T/H
10489 | VIDRACEIRO | H | CR | 8,93
10500 | VIDRO CANELADO 4 MM - SEM COLOCACAO | M2 | CR | 49,08
34391 | VIDRO COMUM LAMINADO LISO INCOLOR DUPLO, ESPESSURA TOTAL 8 MM (CADA CAMADA | M2 | CR | 281,96
DE 4 MM) - COLOCADO
10496 | VIDRO COMUM LAMINADO, LISO, INCOLOR, DUPLO, ESPESSURA TOTAL 6 MM (CADA CAMADA | M2 | CR | 245,44
E= 3 MM) - COLOCADO
10497 | VIDRO COMUM LAMINADO, LISO, INCOLOR, TRIPLO, ESPESSURA TOTAL 12 MM (CADA | M2 | CR | 638,15
CAMADA E= 4 MM) - COLOCADO
10504 | VIDRO COMUM LAMINADO, LISO, INCOLOR, TRIPLO, ESPESSURA TOTAL 15 MM (CADA | M2 | CR | 746,15
CAMADA E = 5 MM) - COLOCADO
34390 | VIDRO CRISTAL COLORIDO 10 MM | M2 | CR | 219,91
34389 | VIDRO CRISTAL COLORIDO 4 MM | M2 | CR | 68,72
34388 | VIDRO CRISTAL COLORIDO 6 MM | M2 | CR | 97,67
34387 | VIDRO CRISTAL COLORIDO 8MM | M2 | CR | 158,55
11188 | VIDRO LISO FUME E = 4MM - SEM COLOCACAO | M2 | CR | 78,54
11189 | VIDRO LISO FUME E = 6MM - SEM COLOCACAO | M2 | CR | 117,81
21107 | VIDRO LISO FUME, E = 5 MM - SEM COLOCACAO | M2 | CR | 84,78
34386 | VIDRO LISO INCOLOR 10 MM - SEM COLOCACAO | M2 | CR | 147,26
10494 | VIDRO LISO INCOLOR 2MM - SEM COLOCACAO | M2 | CR | 44,18
10490 | VIDRO LISO INCOLOR 3 MM - SEM COLOCACAO | M2 | C | 44,18
10492 | VIDRO LISO INCOLOR 4MM - SEM COLOCACAO | M2 | CR | 58,90
10493 | VIDRO LISO INCOLOR 5MM - SEM COLOCACAO | M2 | CR | 68,72
10491 | VIDRO LISO INCOLOR 6 MM - SEM COLOCACAO | M2 | CR | 83,45
34385 | VIDRO LISO INCOLOR 8MM - SEM COLOCACAO | M2 | CR | 121,74
10499 | VIDRO MARTELADO 4 MM - SEM COLOCACAO | M2 | CR | 49,08
34384 | VIDRO PLANO ARAMADO E = 6 MM - SEM COLOCACAO | M2 | CR | 147,26
11185 | VIDRO PLANO ARMADO E = 7MM - SEM COLOCACAO | M2 | CR | 152,17
10507 | VIDRO TEMPERADO INCOLOR E = 10 MM, SEM COLOCACAO | M2 | CR | 184,91
10505 | VIDRO TEMPERADO INCOLOR E = 6 MM, SEM COLOCACAO | M2 | CR | 109,11
10506 | VIDRO TEMPERADO INCOLOR E = 8 MM, SEM COLOCACAO | M2 | CR | 142,43
5031 | VIDRO TEMPERADO INCOLOR PARA PORTA DE ABRIR, E = 10 MM (SEM FERRAGENS E SEM | M2 | C | 200,00
COLOCACAO)
10502 | VIDRO TEMPERADO VERDE E = 10 MM, SEM COLOCACAO | M2 | CR | 233,04
10501 | VIDRO TEMPERADO VERDE E = 6 MM, SEM COLOCACAO | M2 | CR | 131,66
10503 | VIDRO TEMPERADO VERDE E = 8 MM, SEM COLOCACAO | M2 | CR | 177,88
10508 | VIGIA NOTURNO | H | CR | 8,38
11643 | VIGOTA CONCRETO ARMADO PRE-MOLDADO 0,10X0,10X1,00M | UN | CR | 9,16
11157 | WASH PRIMER PARA TINTA AUTOMOTIVA | GL | CR | 163,39
Total de Insumos: | 4.996
A adoção do preço de São Paulo para outra localidade ocorre quando a amostra de preços coletados não é suficiente
para representar o preço praticado do insumo. Esta metodologia permite que o SINAPI disponibilize preços de
referência para todos os insumos em todas as localidades.

## serviços
SINAPI - SISTEMA NACIONAL DE PESQUISA DE CUSTOS E ÍNDICES DA CONSTRUÇÃO CIVIL |  |  | 2 de 379
PCI.817.01 - CUSTO DE COMPOSIÇÕES - SINTÉTICO |  | DATA DE EMISSÃO: 16/09/2015 AS 23:45:01
DATA REFERÊNCIA TÉCNICA: 16/09/2015
ENCARGOS SOCIAIS DESONERADOS: 89,75%(HORA) | 50,08%(MÊS)
ABRANGÊNCIA : NACIONAL | LOCALIDADE : RECIFE
REF.COLETA : MEDIANO |  | DATA DE PREÇO | : 08/2015
CÓDIGO | ¦D E S C R I Ç Ã O | ¦UNIDADE ¦ORIGEM DE PREÇO | ¦CUSTO TOTAL
VÍNCULO... | ..: CAIXA REFERENCIAL
ASTU | ASSENTAMENTO DE TUBOS E PECAS
0045 | FORNEC E/OU ASSENT DE TUBO DE FERRO FUNDIDO JUNTA ELASTICA
73887 | ASSENTAMENTO DE TUBO DE FERRO FUNDIDO COM JUNTA ELASTICA
73887/001 | ASSENTAMENTO SIMPLES DE TUBOS DE FERRO FUNDIDO (FOFO) C/ JUNTA ELASTIC M | AS | 2,53
A - DN 75 MM - INCLUSIVE TRANSPORTE
73887/002 | ASSENTAMENTO SIMPLES DE TUBOS DE FERRO FUNDIDO (FOFO) C/ JUNTA ELASTIC M | AS | 3,04
A - DN 100 - INCLUSIVE TRANSPORTE
73887/003 | ASSENTAMENTO SIMPLES DE TUBOS DE FERRO FUNDIDO (FOFO) C/ JUNTA ELASTIC M | AS | 5,28
A - DN 150 - INCLUSIVE TRANSPORTE
73887/004 | ASSENTAMENTO SIMPLES DE TUBOS DE FERRO FUNDIDO (FOFO) C/ JUNTA ELASTIC M | AS | 6,75
A - DN 200 - INCLUSIVE TRANSPORTE
73887/005 | ASSENTAMENTO SIMPLES DE TUBOS DE FERRO FUNDIDO (FOFO) C/ JUNTA ELASTIC M | AS | 8,16
A - DN 250 MM - INCLUSIVE TRANSPORTE
73887/006 | ASSENTAMENTO SIMPLES DE TUBOS DE FERRO FUNDIDO (FOFO) C/ JUNTA ELASTIC M | AS | 9,24
A - DN 300 - INCLUSIVE TRANSPORTE
73887/007 | ASSENTAMENTO SIMPLES DE TUBOS DE FERRO FUNDIDO (FOFO) C/ JUNTA ELASTIC M | AS | 10,81
A - DN 350 MM - INCLUSIVE TRANSPORTE
73887/008 | ASSENTAMENTO SIMPLES DE TUBOS DE FERRO FUNDIDO (FOFO) C/ JUNTA ELASTIC M | AS | 12,38
A - DN 400 MM - INCLUSIVE TRANSPORTE
73887/009 | ASSENTAMENTO SIMPLES DE TUBOS DE FERRO FUNDIDO (FOFO) C/ JUNTA ELASTIC M | AS | 13,93
A - DN 450 MM - INCLUSIVE TRANSPORTE
73887/010 | ASSENTAMENTO SIMPLES DE TUBOS DE FERRO FUNDIDO (FOFO) C/ JUNTA ELASTIC M | AS | 15,46
A - DN 500 MM - INCLUSIVE TRANSPORTE
73887/011 | ASSENTAMENTO SIMPLES DE TUBOS DE FERRO FUNDIDO (FOFO) C/ JUNTA ELASTIC M | AS | 18,68
A - DN 600 MM - INCLUSIVE TRANSPORTE
73887/012 | ASSENTAMENTO SIMPLES DE TUBOS DE FERRO FUNDIDO (FOFO) C/ JUNTA ELASTIC M | AS | 23,56
A - DN 700 MM - INCLUSIVE TRANSPORTE
73887/013 | ASSENTAMENTO SIMPLES DE TUBOS DE FERRO FUNDIDO (FOFO) C/ JUNTA ELASTIC M | AS | 27,16
SINAPI - SISTEMA NACIONAL DE PESQUISA DE CUSTOS E ÍNDICES DA CONSTRUÇÃO CIVIL |  |  | 3 de 379
PCI.817.01 - CUSTO DE COMPOSIÇÕES - SINTÉTICO |  | DATA DE EMISSÃO: 16/09/2015 AS 23:45:01
DATA REFERÊNCIA TÉCNICA: 16/09/2015
ENCARGOS SOCIAIS DESONERADOS: 89,75%(HORA) | 50,08%(MÊS)
ABRANGÊNCIA : NACIONAL | LOCALIDADE : RECIFE
REF.COLETA : MEDIANO |  | DATA DE PREÇO | : 08/2015
CÓDIGO | ¦D E S C R I Ç Ã O | ¦UNIDADE ¦ORIGEM DE PREÇO | ¦CUSTO TOTAL
VÍNCULO... | ..: CAIXA REFERENCIAL
A - DN 800 MM - INCLUSIVE TRANSPORTES
73887/014 | ASSENTAMENTO SIMPLES DE TUBOS DE FERRO FUNDIDO (FOFO) C/ JUNTA ELASTIC M | AS | 31,77
A - DN 900 MM - INCLUSIVE TRANSPORTE
73887/015 | ASSENTAMENTO SIMPLES DE TUBOS DE FERRO FUNDIDO (FOFO) C/ JUNTA ELASTIC M | AS | 34,16
A - DN 1000 MM - INCLUSIVE TRANSPORTE
73887/016 | ASSENTAMENTO SIMPLES DE TUBOS DE FERRO FUNDIDO (FOFO) C/ JUNTA ELASTIC M | AS | 40,46
A - DN 1100 MM - INCLUSIVE TRANSPORTE
73887/017 | ASSENTAMENTO SIMPLES DE TUBOS DE FERRO FUNDIDO (FOFO) C/ JUNTA ELASTIC M | AS | 47,78
A - DN 1200 MM - INCLUSIVE TRANSPORTE
74213 | MODULO TIPO - REDE DE AGUA > FORN. E ASSENTAMENTO DE TUBOS DE F0F0:
COMPREENDE LOCACAO DA OBRA, CADASTRAMENTO DE INTERFERENCIAS, ESCAVACAO
DE VALA, EXCETO ROCHA, ATE A PROFUNDIDADE DE 1,50 METROS.
INCLUI - CARGA,TRANSPORTE E DESCARGA DO MATERIAL ESCAVADO EM BOTA-FORA
- LIMPEZA PREVIA DOS TUBOS,CONEXOES,DESCIDA ATE A VALA E ASSEN-
TAMENTO
- MONTAGEM,NIVELAMENTO E REATERRO DE VALAS C/COMPACTACAO MANUAL
74213/001 | MODULO TIPO: REDE DE AGUA, COM FORNECIMENTO E ASSENTAMENTO DE TUBO FºF M | AS | 19,30
º DN 200 MM-K7, COMPREENDENDO: LOCACAO, CADASTRAMENTO DE INTERFERENCIA
S, ESCAVACAO E REATERRO COMPACTADO DE VALA, EXCETO ROCHA, ATE 1,50 M.
INCLUSIVE. ATENÇÃO: VIDE DESCRIÇÃOCOMPLEMENTAR .
83655 | ASSENTAMENTO SIMPLES DE TUBOS DE FERRO FUNDIDO (FOFO), COM JUNTA ELAST M | AS | 2,75
ICA, DN 50 MM.
0048 | FORNEC E/OU ASSENT DE TUBO DE PVC COM JUNTA ELASTICA
73888 | ASSENTAMENTO TUBO PVC, RPVC, PVC DEFOFO, PRFV P/AGUA COM JE
73888/001 | ASSENTAMENTO TUBO PVC COM JUNTA ELASTICA, DN 50 MM - (OU RPVC, OU PVC M | CR | 1,23
DEFOFO, OU PRFV) - PARA AGUA.
73888/002 | ASSENTAMENTO TUBO PVC COM JUNTA ELASTICA, DN 75 MM - (OU RPVC, OU PVC M | CR | 1,64
DEFOFO, OU PRFV) - PARA AGUA.
SINAPI - SISTEMA NACIONAL DE PESQUISA DE CUSTOS E ÍNDICES DA CONSTRUÇÃO CIVIL |  |  | 4 de 379
PCI.817.01 - CUSTO DE COMPOSIÇÕES - SINTÉTICO |  | DATA DE EMISSÃO: 16/09/2015 AS 23:45:01
DATA REFERÊNCIA TÉCNICA: 16/09/2015
ENCARGOS SOCIAIS DESONERADOS: 89,75%(HORA) | 50,08%(MÊS)
ABRANGÊNCIA : NACIONAL | LOCALIDADE : RECIFE
REF.COLETA : MEDIANO |  | DATA DE PREÇO | : 08/2015
CÓDIGO | ¦D E S C R I Ç Ã O | ¦UNIDADE ¦ORIGEM DE PREÇO | ¦CUSTO TOTAL
VÍNCULO... | ..: CAIXA REFERENCIAL
73888/003 | ASSENTAMENTO TUBO PVC COM JUNTA ELASTICA, DN 100 MM - (OU RPVC, OU PVC M | CR | 2,05
DEFOFO, OU PRFV) - PARA AGUA.
73888/004 | ASSENTAMENTO TUBO PVC COM JUNTA ELASTICA, DN 150 MM - (OU RPVC, OU PVC M | CR | 2,46
DEFOFO, OU PRFV P/ AGUA)
73888/005 | ASSENTAMENTO TUBO PVC COM JUNTA ELASTICA, DN 200 MM - (OU RPVC, OU PVC M | CR | 2,88
DEFOFO, OU PRFV P/ AGUA)
73888/006 | ASSENTAMENTO TUBO PVC COM JUNTA ELASTICA, DN 250 MM - (OU RPVC, OU PVC M | CR | 3,29
DEFOFO, OU PRFV P/ AGUA)
73888/007 | ASSENTAMENTO TUBO PVC COM JUNTA ELASTICA, DN 300 MM - (OU RPVC, OU PVC M | CR | 4,11
DEFOFO, OU PRFV P/ AGUA)
73888/008 | ASSENTAMENTO TUBO PVC COM JUNTA ELASTICA, DN 350 MM - (OU RPVC, OU PVC M | CR | 4,52
DEFOFO, OU PRFV) PARA AGUA
73888/009 | ASSENTAMENTO TUBO PVC COM JUNTA ELASTICA, DN 400 MM - (OU RPVC, OU PVC M | CR | 6,20
DEFOFO, OU PRFV) - PARA AGUA.
73888/010 | ASSENTAMENTO TUBO PVC COM JUNTA ELASTICA, DN 500 MM - (OU RPVC, OU PVC M | CR | 6,84
DEFOFO, OU PRFV) - PARA AGUA.
73888/011 | ASSENTAMENTO TUBO PVC COM JUNTA ELASTICA, DN 600 MM - (OU RPVC, OU PVC M | CR | 7,67
DEFOFO, OU PRFV) - PARA AGUA.
73888/012 | ASSENTAMENTO TUBO PVC COM JUNTA ELASTICA, DN 700 MM - (OU RPVC, OU PVC M | CR | 8,36
DEFOFO, OU PRFV) - PARA AGUA.
73888/013 | ASSENTAMENTO TUBO PVC COM JUNTA ELASTICA, DN 800 MM - (OU RPVC, OU PVC M | CR | 9,14
DEFOFO, OU PRFV) - PARA AGUA.
73888/014 | ASSENTAMENTO TUBO PVC COM JUNTA ELASTICA, DN 900 MM - (OU RPVC, OU PVC M | CR | 9,87
DEFOFO, OU PRFV) - PARA AGUA.
73888/015 | ASSENTAMENTO TUBO PVC COM JUNTA ELASTICA, DN 1000 MM - (OU RPVC, OU PV M | CR | 10,52
C DEFOFO, OU PRFV) - PARA AGUA.
90694 | TUBO DE PVC PARA REDE COLETORA DE ESGOTO DE PAREDE MACIÇA, DN 100 MM, M | CR | 13,14
JUNTA ELÁSTICA, INSTALADO EM LOCAL COM NÍVEL BAIXO DE INTERFERÊNCIAS -
SINAPI - SISTEMA NACIONAL DE PESQUISA DE CUSTOS E ÍNDICES DA CONSTRUÇÃO CIVIL |  |  | 5 de 379
PCI.817.01 - CUSTO DE COMPOSIÇÕES - SINTÉTICO |  | DATA DE EMISSÃO: 16/09/2015 AS 23:45:01
DATA REFERÊNCIA TÉCNICA: 16/09/2015
ENCARGOS SOCIAIS DESONERADOS: 89,75%(HORA) | 50,08%(MÊS)
ABRANGÊNCIA : NACIONAL | LOCALIDADE : RECIFE
REF.COLETA : MEDIANO |  | DATA DE PREÇO | : 08/2015
CÓDIGO | ¦D E S C R I Ç Ã O | ¦UNIDADE ¦ORIGEM DE PREÇO | ¦CUSTO TOTAL
VÍNCULO.....: | CAIXA REFERENCIAL
FORNECIMENTO E ASSENTAMENTO. AF_06/2015
90695 | TUBO DE PVC PARA REDE COLETORA DE ESGOTO DE PAREDE MACIÇA, DN 150 MM, M | CR | 26,12
JUNTA ELÁSTICA, INSTALADO EM LOCAL COM NÍVEL BAIXO DE INTERFERÊNCIAS -
FORNECIMENTO E ASSENTAMENTO. AF_06/2015
90696 | TUBO DE PVC PARA REDE COLETORA DE ESGOTO DE PAREDE MACIÇA, DN 200 MM, M | CR | 39,11
JUNTA ELÁSTICA, INSTALADO EM LOCAL COM NÍVEL BAIXO DE INTERFERÊNCIAS -
FORNECIMENTO E ASSENTAMENTO. AF_06/2015
90697 | TUBO DE PVC PARA REDE COLETORA DE ESGOTO DE PAREDE MACIÇA, DN 250 MM, M | CR | 65,51
JUNTA ELÁSTICA, INSTALADO EM LOCAL COM NÍVEL BAIXO DE INTERFERÊNCIAS -
FORNECIMENTO E ASSENTAMENTO. AF_06/2015
90698 | TUBO DE PVC PARA REDE COLETORA DE ESGOTO DE PAREDE MACIÇA, DN 300 MM, M | CR | 100,68
JUNTA ELÁSTICA, INSTALADO EM LOCAL COM NÍVEL BAIXO DE INTERFERÊNCIAS -
FORNECIMENTO E ASSENTAMENTO. AF_06/2015
90699 | TUBO DE PVC PARA REDE COLETORA DE ESGOTO DE PAREDE MACIÇA, DN 350 MM, M | CR | 129,62
JUNTA ELÁSTICA, INSTALADO EM LOCAL COM NÍVEL BAIXO DE INTERFERÊNCIAS -
FORNECIMENTO E ASSENTAMENTO. AF_06/2015
90700 | TUBO DE PVC PARA REDE COLETORA DE ESGOTO DE PAREDE MACIÇA, DN 400 MM, M | CR | 170,20
JUNTA ELÁSTICA, INSTALADO EM LOCAL COM NÍVEL BAIXO DE INTERFERÊNCIAS -
FORNECIMENTO E ASSENTAMENTO. AF_06/2015
90709 | TUBO DE PVC PARA REDE COLETORA DE ESGOTO DE PAREDE MACIÇA, DN 100 MM, M | CR | 14,53
JUNTA ELÁSTICA, INSTALADO EM LOCAL COM NÍVEL ALTO DE INTERFERÊNCIAS -
FORNECIMENTO E ASSENTAMENTO. AF_06/2015
90710 | TUBO DE PVC PARA REDE COLETORA DE ESGOTO DE PAREDE MACIÇA, DN 150 MM, M | CR | 27,53
JUNTA ELÁSTICA, INSTALADO EM LOCAL COM NÍVEL ALTO DE INTERFERÊNCIAS -
FORNECIMENTO E ASSENTAMENTO. AF_06/2015
90711 | TUBO DE PVC PARA REDE COLETORA DE ESGOTO DE PAREDE MACIÇA, DN 200 MM, M | CR | 40,49
JUNTA ELÁSTICA, INSTALADO EM LOCAL COM NÍVEL ALTO DE INTERFERÊNCIAS -
FORNECIMENTO E ASSENTAMENTO. AF_06/2015
SINAPI - SISTEMA NACIONAL DE PESQUISA DE CUSTOS E ÍNDICES DA CONSTRUÇÃO CIVIL |  |  | 6 de 379
PCI.817.01 - CUSTO DE COMPOSIÇÕES - SINTÉTICO |  | DATA DE EMISSÃO: 16/09/2015 AS 23:45:01
DATA REFERÊNCIA TÉCNICA: 16/09/2015
ENCARGOS SOCIAIS DESONERADOS: 89,75%(HORA) | 50,08%(MÊS)
ABRANGÊNCIA : NACIONAL | LOCALIDADE : RECIFE
REF.COLETA : MEDIANO |  | DATA DE PREÇO | : 08/2015
CÓDIGO | ¦D E S C R I Ç Ã O | ¦UNIDADE ¦ORIGEM DE PREÇO | ¦CUSTO TOTAL
VÍNCULO.....: | CAIXA REFERENCIAL
90712 | TUBO DE PVC PARA REDE COLETORA DE ESGOTO DE PAREDE MACIÇA, DN 250 MM, M | CR | 66,89
JUNTA ELÁSTICA, INSTALADO EM LOCAL COM NÍVEL ALTO DE INTERFERÊNCIAS -
FORNECIMENTO E ASSENTAMENTO. AF_06/2015
90713 | TUBO DE PVC PARA REDE COLETORA DE ESGOTO DE PAREDE MACIÇA, DN 300 MM, M | CR | 102,09
JUNTA ELÁSTICA, INSTALADO EM LOCAL COM NÍVEL ALTO DE INTERFERÊNCIAS -
FORNECIMENTO E ASSENTAMENTO. AF_06/2015
90714 | TUBO DE PVC PARA REDE COLETORA DE ESGOTO DE PAREDE MACIÇA, DN 350 MM, M | CR | 131,01
JUNTA ELÁSTICA, INSTALADO EM LOCAL COM NÍVEL ALTO DE INTERFERÊNCIAS -
FORNECIMENTO E ASSENTAMENTO. AF_06/2015
90715 | TUBO DE PVC PARA REDE COLETORA DE ESGOTO DE PAREDE MACIÇA, DN 400 MM, M | CR | 173,52
JUNTA ELÁSTICA, INSTALADO EM LOCAL COM NÍVEL ALTO DE INTERFERÊNCIAS -
FORNECIMENTO E ASSENTAMENTO. AF_06/2015
90724 | JUNTA ARGAMASSADA ENTRE TUBO DN 100 MM E O POÇO DE VISITA/ CAIXA DE CO UN | CR | 16,70
NCRETO OU ALVENARIA EM REDES DE ESGOTO. AF_06/2015
90725 | JUNTA ARGAMASSADA ENTRE TUBO DN 150 MM E O POÇO DE VISITA/ CAIXA DE CO UN | CR | 20,68
NCRETO OU ALVENARIA EM REDES DE ESGOTO. AF_06/2015
90726 | JUNTA ARGAMASSADA ENTRE TUBO DN 200 MM E O POÇO/ CAIXA DE CONCRETO OU UN | CR | 24,66
ALVENARIA EM REDES DE ESGOTO. AF_06/2015
90727 | JUNTA ARGAMASSADA ENTRE TUBO DN 250 MM E O POÇO DE VISITA/ CAIXA DE CO UN | CR | 28,65
NCRETO OU ALVENARIA EM REDES DE ESGOTO. AF_06/2015
90728 | JUNTA ARGAMASSADA ENTRE TUBO DN 300 MM E O POÇO DE VISITA/ CAIXA DE CO UN | CR | 32,63
NCRETO OU ALVENARIA EM REDES DE ESGOTO. AF_06/2015
90729 | JUNTA ARGAMASSADA ENTRE TUBO DN 350 MM E O POÇO DE VISITA/ CAIXA DE CO UN | CR | 36,61
NCRETO OU ALVENARIA EM REDES DE ESGOTO. AF_06/2015
90730 | JUNTA ARGAMASSADA ENTRE TUBO DN 400 MM E O POÇO DE VISITA/ CAIXA DE CO UN | CR | 40,64
NCRETO OU ALVENARIA EM REDES DE ESGOTO. AF_06/2015
90731 | JUNTA ARGAMASSADA ENTRE TUBO DN 450 MM E O POÇO DE VISITA/ CAIXA DE CO UN | CR | 44,62
NCRETO OU ALVENARIA EM REDES DE ESGOTO. AF_06/2015
SINAPI - SISTEMA NACIONAL DE PESQUISA DE CUSTOS E ÍNDICES DA CONSTRUÇÃO CIVIL |  |  | 7 de 379
PCI.817.01 - CUSTO DE COMPOSIÇÕES - SINTÉTICO |  | DATA DE EMISSÃO: 16/09/2015 AS 23:45:01
DATA REFERÊNCIA TÉCNICA: 16/09/2015
ENCARGOS SOCIAIS DESONERADOS: 89,75%(HORA) | 50,08%(MÊS)
ABRANGÊNCIA : NACIONAL | LOCALIDADE : RECIFE
REF.COLETA : MEDIANO |  | DATA DE PREÇO | : 08/2015
CÓDIGO | ¦D E S C R I Ç Ã O | ¦UNIDADE ¦ORIGEM DE PREÇO | ¦CUSTO TOTAL
VÍNCULO.....: | CAIXA REFERENCIAL
90732 | JUNTA ARGAMASSADA ENTRE TUBO DN 600 MM E O POÇO DE VISITA/ CAIXA DE CO UN | CR | 56,60
NCRETO OU ALVENARIA EM REDES DE ESGOTO. AF_06/2015
90733 | ASSENTAMENTO DE TUBO DE PVC PARA REDE COLETORA DE ESGOTO DE PAREDE MAC M | CR | 1,76
IÇA, DN 100 MM, JUNTA ELÁSTICA, INSTALADO EM LOCAL COM NÍVEL BAIXO DE
INTERFERÊNCIAS (NÃO INCLUI FORNECIMENTO). AF_06/2015
90734 | ASSENTAMENTO DE TUBO DE PVC PARA REDE COLETORA DE ESGOTO DE PAREDE MAC M | CR | 2,14
IÇA, DN 150 MM, JUNTA ELÁSTICA, INSTALADO EM LOCAL COM NÍVEL BAIXO DE
INTERFERÊNCIAS (NÃO INCLUI FORNECIMENTO). AF_06/2015
90735 | ASSENTAMENTO DE TUBO DE PVC PARA REDE COLETORA DE ESGOTO DE PAREDE MAC M | CR | 2,55
IÇA, DN 200 MM, JUNTA ELÁSTICA, INSTALADO EM LOCAL COM NÍVEL BAIXO DE
INTERFERÊNCIAS (NÃO INCLUI FORNECIMENTO). AF_06/2015
90736 | ASSENTAMENTO DE TUBO DE PVC PARA REDE COLETORA DE ESGOTO DE PAREDE MAC M | CR | 2,93
IÇA, DN 250 MM, JUNTA ELÁSTICA, INSTALADO EM LOCAL COM NÍVEL BAIXO DE
INTERFERÊNCIAS (NÃO INCLUI FORNECIMENTO). AF_06/2015
90737 | ASSENTAMENTO DE TUBO DE PVC PARA REDE COLETORA DE ESGOTO DE PAREDE MAC M | CR | 3,32
IÇA, DN 300 MM, JUNTA ELÁSTICA, INSTALADO EM LOCAL COM NÍVEL BAIXO DE
INTERFERÊNCIAS (NÃO INCLUI FORNECIMENTO). AF_06/2015
90738 | ASSENTAMENTO DE TUBO DE PVC PARA REDE COLETORA DE ESGOTO DE PAREDE MAC M | CR | 3,73
IÇA, DN 350 MM, JUNTA ELÁSTICA, INSTALADO EM LOCAL COM NÍVEL BAIXO DE
INTERFERÊNCIAS (NÃO INCLUI FORNECIMENTO). AF_06/2015
90739 | ASSENTAMENTO DE TUBO DE PVC PARA REDE COLETORA DE ESGOTO DE PAREDE MAC M | CR | 9,64
IÇA, DN 400 MM, JUNTA ELÁSTICA, INSTALADO EM LOCAL COM NÍVEL BAIXO DE
INTERFERÊNCIAS (NÃO INCLUI FORNECIMENTO). AF_06/2015
90740 | ASSENTAMENTO DE TUBO DE PVC CORRUGADO DE DUPLA PAREDE PARA REDE COLETO M | CR | 3,93
RA DE ESGOTO, DN 150 MM, JUNTA ELÁSTICA, INSTALADO EM LOCAL COM NÍVEL
BAIXO DE INTERFERÊNCIAS (NÃO INCLUI FORNECIMENTO). AF_06/2015
90741 | ASSENTAMENTO DE TUBO DE PVC CORRUGADO DE DUPLA PAREDE PARA REDE COLETO M | CR | 4,32
RA DE ESGOTO, DN 200 MM, JUNTA ELÁSTICA, INSTALADO EM LOCAL COM NÍVEL
SINAPI - SISTEMA NACIONAL DE PESQUISA DE CUSTOS E ÍNDICES DA CONSTRUÇÃO CIVIL |  |  | 8 de 379
PCI.817.01 - CUSTO DE COMPOSIÇÕES - SINTÉTICO |  | DATA DE EMISSÃO: 16/09/2015 AS 23:45:01
DATA REFERÊNCIA TÉCNICA: 16/09/2015
ENCARGOS SOCIAIS DESONERADOS: 89,75%(HORA) | 50,08%(MÊS)
ABRANGÊNCIA : NACIONAL | LOCALIDADE : RECIFE
REF.COLETA : MEDIANO |  | DATA DE PREÇO | : 08/2015
CÓDIGO | ¦D E S C R I Ç Ã O | ¦UNIDADE ¦ORIGEM DE PREÇO | ¦CUSTO TOTAL
VÍNCULO.....: | CAIXA REFERENCIAL
BAIXO DE INTERFERÊNCIAS (NÃO INCLUI FORNECIMENTO). AF_06/2015
90742 | ASSENTAMENTO DE TUBO DE PVC CORRUGADO DE DUPLA PAREDE PARA REDE COLETO M | CR | 4,70
RA DE ESGOTO, DN 250 MM, JUNTA ELÁSTICA, INSTALADO EM LOCAL COM NÍVEL
BAIXO DE INTERFERÊNCIAS (NÃO INCLUI FORNECIMENTO). AF_06/2015
90743 | ASSENTAMENTO DE TUBO DE PVC CORRUGADO DE DUPLA PAREDE PARA REDE COLETO M | CR | 5,11
RA DE ESGOTO, DN 300 MM, JUNTA ELÁSTICA, INSTALADO EM LOCAL COM NÍVEL
BAIXO DE INTERFERÊNCIAS (NÃO INCLUI FORNECIMENTO). AF_06/2015
90744 | ASSENTAMENTO DE TUBO DE PVC CORRUGADO DE DUPLA PAREDE PARA REDE COLETO M | CR | 5,49
RA DE ESGOTO, DN 350 MM, JUNTA ELÁSTICA, INSTALADO EM LOCAL COM NÍVEL
BAIXO DE INTERFERÊNCIAS (NÃO INCLUI FORNECIMENTO). AF_06/2015
90745 | ASSENTAMENTO DE TUBO DE PVC CORRUGADO DE DUPLA PAREDE PARA REDE COLETO M | CR | 13,86
RA DE ESGOTO, DN 400 MM, JUNTA ELÁSTICA, INSTALADO EM LOCAL COM NÍVEL
BAIXO DE INTERFERÊNCIAS (NÃO INCLUI FORNECIMENTO). AF_06/2015
90746 | ASSENTAMENTO DE TUBO DE PEAD CORRUGADO DE DUPLA PAREDE PARA REDE COLET M | CR | 18,41
ORA DE ESGOTO, DN 450 MM, JUNTA ELÁSTICA INTEGRADA, INSTALADO EM LOCAL
COM NÍVEL BAIXO DE INTERFERÊNCIAS (NÃO INCLUI FORNECIMENTO). AF_06/20
15
90747 | ASSENTAMENTO DE TUBO DE PEAD CORRUGADO DE DUPLA PAREDE PARA REDE COLET M | CR | 21,89
ORA DE ESGOTO, DN 600 MM, JUNTA ELÁSTICA INTEGRADA, INSTALADO EM LOCAL
COM NÍVEL BAIXO DE INTERFERÊNCIAS (NÃO INCLUI FORNECIMENTO). AF_06/20
15
90748 | ASSENTAMENTO DE TUBO DE PVC PARA REDE COLETORA DE ESGOTO DE PAREDE MAC M | CR | 3,14
IÇA, DN 100 MM, JUNTA ELÁSTICA, INSTALADO EM LOCAL COM NÍVEL ALTO DE I
NTERFERÊNCIAS (NÃO INCLUI FORNECIMENTO). AF_06/2015
90749 | ASSENTAMENTO DE TUBO DE PVC PARA REDE COLETORA DE ESGOTO DE PAREDE MAC M | CR | 3,55
IÇA, DN 150 MM, JUNTA ELÁSTICA, INSTALADO EM LOCAL COM NÍVEL ALTO DE I
NTERFERÊNCIAS (NÃO INCLUI FORNECIMENTO). AF_06/2015
90750 | ASSENTAMENTO DE TUBO DE PVC PARA REDE COLETORA DE ESGOTO DE PAREDE MAC M | CR | 3,93
SINAPI - SISTEMA NACIONAL DE PESQUISA DE CUSTOS E ÍNDICES DA CONSTRUÇÃO CIVIL |  |  | 9 de 379
PCI.817.01 - CUSTO DE COMPOSIÇÕES - SINTÉTICO |  | DATA DE EMISSÃO: 16/09/2015 AS 23:45:01
DATA REFERÊNCIA TÉCNICA: 16/09/2015
ENCARGOS SOCIAIS DESONERADOS: 89,75%(HORA) | 50,08%(MÊS)
ABRANGÊNCIA : NACIONAL | LOCALIDADE : RECIFE
REF.COLETA : MEDIANO |  | DATA DE PREÇO | : 08/2015
CÓDIGO | ¦D E S C R I Ç Ã O | ¦UNIDADE ¦ORIGEM DE PREÇO | ¦CUSTO TOTAL
VÍNCULO.....: | CAIXA REFERENCIAL
IÇA, DN 200 MM, JUNTA ELÁSTICA, INSTALADO EM LOCAL COM NÍVEL ALTO DE I
NTERFERÊNCIAS (NÃO INCLUI FORNECIMENTO). AF_06/2015
90751 | ASSENTAMENTO DE TUBO DE PVC PARA REDE COLETORA DE ESGOTO DE PAREDE MAC M | CR | 4,32
IÇA, DN 250 MM, JUNTA ELÁSTICA, INSTALADO EM LOCAL COM NÍVEL ALTO DE I
NTERFERÊNCIAS (NÃO INCLUI FORNECIMENTO). AF_06/2015
90752 | ASSENTAMENTO DE TUBO DE PVC PARA REDE COLETORA DE ESGOTO DE PAREDE MAC M | CR | 4,73
IÇA, DN 300 MM, JUNTA ELÁSTICA, INSTALADO EM LOCAL COM NÍVEL ALTO DE I
NTERFERÊNCIAS (NÃO INCLUI FORNECIMENTO). AF_06/2015
90753 | ASSENTAMENTO DE TUBO DE PVC PARA REDE COLETORA DE ESGOTO DE PAREDE MAC M | CR | 5,11
IÇA, DN 350 MM, JUNTA ELÁSTICA, INSTALADO EM LOCAL COM NÍVEL ALTO DE I
NTERFERÊNCIAS (NÃO INCLUI FORNECIMENTO). AF_06/2015
90754 | ASSENTAMENTO DE TUBO DE PVC PARA REDE COLETORA DE ESGOTO DE PAREDE MAC M | CR | 12,96
IÇA, DN 400 MM, JUNTA ELÁSTICA, INSTALADO EM LOCAL COM NÍVEL ALTO DE I
NTERFERÊNCIAS (NÃO INCLUI FORNECIMENTO). AF_06/2015
90755 | ASSENTAMENTO DE TUBO DE PVC CORRUGADO DE DUPLA PAREDE PARA REDE COLETO M | CR | 5,31
RA DE ESGOTO, DN 150 MM, JUNTA ELÁSTICA, INSTALADO EM LOCAL COM NÍVEL
ALTO DE INTERFERÊNCIAS (NÃO INCLUI FORNECIMENTO). AF_06/2015
90756 | ASSENTAMENTO DE TUBO DE PVC CORRUGADO DE DUPLA PAREDE PARA REDE COLETO M | CR | 5,70
RA DE ESGOTO, DN 200 MM, JUNTA ELÁSTICA, INSTALADO EM LOCAL COM NÍVEL
ALTO DE INTERFERÊNCIAS (NÃO INCLUI FORNECIMENTO). AF_06/2015
90757 | ASSENTAMENTO DE TUBO DE PVC CORRUGADO DE DUPLA PAREDE PARA REDE COLETO M | CR | 6,11
RA DE ESGOTO, DN 250 MM, JUNTA ELÁSTICA, INSTALADO EM LOCAL COM NÍVEL
ALTO DE INTERFERÊNCIAS (NÃO INCLUI FORNECIMENTO). AF_06/2015
90758 | ASSENTAMENTO DE TUBO DE PVC CORRUGADO DE DUPLA PAREDE PARA REDE COLETO M | CR | 6,49
RA DE ESGOTO, DN 300 MM, JUNTA ELÁSTICA, INSTALADO EM LOCAL COM NÍVEL
ALTO DE INTERFERÊNCIAS (NÃO INCLUI FORNECIMENTO). AF_06/2015
90759 | ASSENTAMENTO DE TUBO DE PVC CORRUGADO DE DUPLA PAREDE PARA REDE COLETO M | CR | 6,87
RA DE ESGOTO, DN 350 MM, JUNTA ELÁSTICA, INSTALADO EM LOCAL COM NÍVEL
SINAPI - SISTEMA NACIONAL DE PESQUISA DE CUSTOS E ÍNDICES DA CONSTRUÇÃO CIVIL |  |  | 10 de 379
PCI.817.01 - CUSTO DE COMPOSIÇÕES - SINTÉTICO |  | DATA DE EMISSÃO: 16/09/2015 AS 23:45:01
DATA REFERÊNCIA TÉCNICA: 16/09/2015
ENCARGOS SOCIAIS DESONERADOS: 89,75%(HORA) | 50,08%(MÊS)
ABRANGÊNCIA : NACIONAL | LOCALIDADE : RECIFE
REF.COLETA : MEDIANO |  | DATA DE PREÇO | : 08/2015
CÓDIGO | ¦D E S C R I Ç Ã O | ¦UNIDADE ¦ORIGEM DE PREÇO | ¦CUSTO TOTAL
VÍNCULO.....: | CAIXA REFERENCIAL
ALTO DE INTERFERÊNCIAS (NÃO INCLUI FORNECIMENTO). AF_06/2015
90760 | ASSENTAMENTO DE TUBO DE PVC CORRUGADO DE DUPLA PAREDE PARA REDE COLETO M | CR | 17,12
RA DE ESGOTO, DN 400 MM, EM JUNTA ELÁSTICA, INSTALADO EM LOCAL COM NÍV
EL ALTO DE INTERFERÊNCIAS (NÃO INCLUI FORNECIMENTO). AF_06/2015
90761 | ASSENTAMENTO DE TUBO DE PEAD CORRUGADO DE DUPLA PAREDE PARA REDE COLET M | CR | 22,64
ORA DE ESGOTO, DN 450 MM, JUNTA ELÁSTICA INTEGRADA, INSTALADO EM LOCAL
COM NÍVEL ALTO DE INTERFERÊNCIAS (NÃO INCLUI FORNECIMENTO). AF_06/201
5
90762 | ASSENTAMENTO DE TUBO DE PEAD CORRUGADO DE DUPLA PAREDE PARA REDE COLET M | CR | 26,05
ORA DE ESGOTO, DN 600 MM, JUNTA ELÁSTICA INTEGRADA, INSTALADO EM LOCAL
COM NÍVEL ALTO DE INTERFERÊNCIAS (NÃO INCLUI FORNECIMENTO). AF_06/201
5
0049 | FORNEC E/OU ASSENT DE TUBO CERAMICO COM JUNTA ARGAMASSADA
73725 | ASSENTAMENTO SIMPLES DE TUBOS DE CERÂMICA COM JUNTA ARGAMASSADA - DN 4 M | CR | 22,77
00 MM
73726 | ASSENTAMENTO SIMPLES DE TUBOS DE CERÂMICA COM JUNTA ARGAMASSADA - DN 3 M | CR | 18,97
75 MM
73727 | ASSENTAMENTO DE MANILHAS E CONEXOES CERAMICAS DIAMETRO = 300MM, JUNTA M | CR | 13,86
EM ARGAMASSA 1:3 CIMENTO:AREIA
73728 | ASSENTAMENTO DE MANILHAS E CONEXOES CERAMICAS DIAMETRO = 250MM, JUNTA M | CR | 12,60
EM ARGAMASSA 1:3 CIMENTO:AREIA
73729 | ASSENTAMENTO DE MANILHAS E CONEXOES CERAMICAS DIAMETRO = 200MM, JUNTA M | CR | 9,25
EM ARGAMASSA 1:3 CIMENTO:AREIA
73731 | ASSENTAMENTO DE MANILHAS E CONEXOES CERAMICAS, DIAMETRO = 100MM, JUNTA M | CR | 5,32
EM ARGAMASSA, 1:3 CIMENTO:AREIA
73812 | ASSENTAMENTO DE MANILHAS E CONEXOES CERAMICAS
73812/001 | ASSENTAMENTO DE TUBO CERAMICO, DIAMETRO = 150 MM, COM JUNTA EM ARGAMAS M | CR | 7,73
SA 1:3 CIMENTO:AREIA
SINAPI - SISTEMA NACIONAL DE PESQUISA DE CUSTOS E ÍNDICES DA CONSTRUÇÃO CIVIL |  |  | 11 de 379
PCI.817.01 - CUSTO DE COMPOSIÇÕES - SINTÉTICO |  | DATA DE EMISSÃO: 16/09/2015 AS 23:45:01
DATA REFERÊNCIA TÉCNICA: 16/09/2015
ENCARGOS SOCIAIS DESONERADOS: 89,75%(HORA) | 50,08%(MÊS)
ABRANGÊNCIA : NACIONAL | LOCALIDADE : RECIFE
REF.COLETA : MEDIANO |  | DATA DE PREÇO | : 08/2015
CÓDIGO | ¦D E S C R I Ç Ã O | ¦UNIDADE ¦ORIGEM DE PREÇO | ¦CUSTO TOTAL
VÍNCULO... | ..: CAIXA REFERENCIAL
0050 | FORNEC E/OU ASSENT DE TUBO CERAMICO COM JUNTA ASFALTICA
73684 | ASSENTAMENTO DE TUBOS CERÂMICOS DIAMETRO 150MM, COM JUNTA ASFÁLTICA M | AS | 21,48
73811 | ASSENTAMENTO SIMPLES DE TUBOS E PECAS DE CERAMICA
73811/001 | ASSENTAMENTO SIMPLES DE TUBOS DE CERÂMICA COM JUNTA ASFÁLTICA - DN 100 M | CR | 10,25
MM
73811/002 | ASSENTAMENTO SIMPLES DE TUBOS DE CERÂMICA COM JUNTA ASFÁLTICA - DN 200 M | CR | 15,59
MM
73811/003 | ASSENTAMENTO SIMPLES DE TUBOS DE CERÂMICA COM JUNTA ASFÁLTICA - DN 250 M | CR | 18,81
MM
73811/004 | ASSENTAMENTO SIMPLES DE TUBOS DE CERÂMICA COM JUNTA ASFÁLTICA - DN 300 M | CR | 21,65
MM
73811/005 | ASSENTAMENTO SIMPLES DE TUBOS DE CERÂMICA COM JUNTA ASFÁLTICA - DN 375 M | CR | 24,90
MM
0051 | FORNEC E/OU ASSENT DE TUBO DE CONCRETO COM JUNTA ELASTICA
73879 | ASSENTAMENTO DE TUBOS DE CONCRETO COM ANEL DE BORRACHA
73879/001 | ASSENTAMENTO DE TUBOS DE CONCRETO COM JUNTA ELÁSTICA - DN 300 MM M | AS | 19,48
73879/002 | ASSENTAMENTO DE TUBO DE CONCRETO DIAMETRO 400 MM, JUNTAS COM ANEL DE B M | AS | 29,98
ORRACHA, MONTAGEM COM AUXÍLIO DE EQUIPAMENTOS
73879/003 | ASSENTAMENTO DE TUBO DE CONCRETO DIAMETRO 500 MM, JUNTAS COM ANEL DE B M | AS | 45,52
ORRACHA, MONTAGEM COM AUXÍLIO DE EQUIPAMENTOS
73879/004 | ASSENTAMENTO DE TUBO DE CONCRETO DIAMETRO 600 MM, JUNTAS COM ANEL DE B M | AS | 58,84
ORRACHA, MONTAGEM COM AUXÍLIO DE EQUIPAMENTOS
73879/005 | ASSENTAMENTO DE TUBO DE CONCRETO DIAMETRO 700 MM, JUNTAS COM ANEL DE B M | AS | 85,60
ORRACHA, MONTAGEM COM AUXÍLIO DE EQUIPAMENTOS
73879/006 | ASSENTAMENTO DE TUBO DE CONCRETO DIAMETRO 800 MM, JUNTAS COM ANEL DE B M | AS | 95,21
ORRACHA, MONTAGEM COM AUXÍLIO DE EQUIPAMENTOS
73879/007 | ASSENTAMENTO DE TUBO DE CONCRETO DIAMETRO 900 MM, JUNTAS COM ANEL DE B M | AS | 135,87
ORRACHA, MONTAGEM COM AUXÍLIO DE EQUIPAMENTOS
SINAPI - SISTEMA NACIONAL DE PESQUISA DE CUSTOS E ÍNDICES DA CONSTRUÇÃO CIVIL |  |  | 12 de 379
PCI.817.01 - CUSTO DE COMPOSIÇÕES - SINTÉTICO |  | DATA DE EMISSÃO: 16/09/2015 AS 23:45:01
DATA REFERÊNCIA TÉCNICA: 16/09/2015
ENCARGOS SOCIAIS DESONERADOS: 89,75%(HORA) | 50,08%(MÊS)
ABRANGÊNCIA : NACIONAL | LOCALIDADE : RECIFE
REF.COLETA : MEDIANO |  | DATA DE PREÇO | : 08/2015
CÓDIGO | ¦D E S C R I Ç Ã O | ¦UNIDADE ¦ORIGEM DE PREÇO | ¦CUSTO TOTAL
VÍNCULO... | ..: CAIXA REFERENCIAL
73879/008 | ASSENTAMENTO DE TUBO DE CONCRETO DIAMETRO 1000MM, JUNTAS COM ANEL DE B M | AS | 148,77
ORRACHA, MONTAGEM COM AUXÍLIO DE EQUIPAMENTOS
73879/009 | ASSENTAMENTO DE TUBO DE CONCRETO DIAMETRO 1200 MM, JUNTAS COM ANEL DE M | AS | 199,85
BORRACHA, MONTAGEM COM AUXÍLIO DE EQUIPAMENTOS
0053 | FORNEC E/OU ASSENT DE HIDRANTES TAMPOES E PECAS ESPECIAIS
73606 | ASSENTAMENTO DE TAMPAO DE FERRO FUNDIDO 900 MM UN | CR | 91,72
73607 | ASSENTAMENTO DE TAMPAO DE FERRO FUNDIDO 600 MM UN | CR | 61,15
83622 | GRELHA DE FERRO FUNDIDO PARA CANALETA LARG = 40CM, FORNECIMENTO E ASSE M | CR | 305,09
NTAMENTO
83623 | GRELHA DE FERRO FUNDIDO PARA CANALETA LARG = 30CM, FORNECIMENTO E ASSE M | CR | 159,05
NTAMENTO
83624 | GRELHA DE FERRO FUNDIDO PARA CANALETA LARG = 20CM, FORNECIMENTO E ASSE M | CR | 87,64
NTAMENTO
83626 | GRELHA DE FERRO FUNDIDO PARA CANALETA LARG = 15CM, FORNECIMENTO E ASSE M | CR | 66,85
NTAMENTO
83627 | TAMPAO DE FERRO FUNDIDO, D = 60CM, 175KG, P = CHAMINE CX AREIA/POCO VI UN | CR | 1.677,99
SITA ASSENTADO COM ARG CIM/AREIA 1:4, FORNECIMENTO E ASSENTAMENTO
83724 | ASSENTAMENTO DE PECAS, CONEXOES, APARELHOS E ACESSORIOS DE FERRO FUNDI KG | CR | 1,23
DO DUCTIL, JUNTA ELASTICA, MECANICA OU FLANGEADA, COM DIAMETROS DE 50
A 300 MM.
83725 | ASSENTAMENTO DE PECAS, CONEXOES, APARELHOS E ACESSORIOS DE FERRO FUNDI KG | CR | 0,81
DO DUCTIL, JUNTA ELASTICA, MECANICA OU FLANGEADA, COM DIAMETROS DE 350
A 600 MM.
83726 | ASSENTAMENTO DE PECAS, CONEXOES, APARELHOS E ACESSORIOS DE FERRO FUNDI KG | CR | 0,59
DO DUCTIL, JUNTA ELASTICA, MECANICA OU FLANGEADA, COM DIAMETROS DE 700
A 1200 MM.
0230 | FORNEC E/OU ASSENT DE TUBO PVC DEFOFO COM JUNTA ELASTICA
74215 | MODULO TIPO - REDE DE AGUA > FORN. E ASSENT. DE TUBOS DE PVC DEFOFO:
SINAPI - SISTEMA NACIONAL DE PESQUISA DE CUSTOS E ÍNDICES DA CONSTRUÇÃO CIVIL |  |  | 13 de 379
PCI.817.01 - CUSTO DE COMPOSIÇÕES - SINTÉTICO |  | DATA DE EMISSÃO: 16/09/2015 AS 23:45:01
DATA REFERÊNCIA TÉCNICA: 16/09/2015
ENCARGOS SOCIAIS DESONERADOS: 89,75%(HORA) | 50,08%(MÊS)
ABRANGÊNCIA : NACIONAL | LOCALIDADE : RECIFE
REF.COLETA : MEDIANO |  | DATA DE PREÇO | : 08/2015
CÓDIGO | ¦D E S C R I Ç Ã O | ¦UNIDADE ¦ORIGEM DE PREÇO | ¦CUSTO TOTAL
VÍNCULO... | ..: CAIXA REFERENCIAL
COMPREENDE LOCACAO DA OBRA, CADASTRAMENTO DE INTERFERENCIAS, ESCAVACAO
DE VALA, EXCETO ROCHA, PROFUNDIDADE ATE 1,50 METROS.
INCLUI - CARGA, TRANSPORTE E DECARGA DO MATERIAL ESCAVADO NO BOTA-FORA
- LIMPEZA PREVIA DOS TUBOS, CONEXOES, DESCIDA ATE A VALA E AS-
SENTAMENTO.
- MONTAGEM,NIVELAMENTO E REATERRO DE VALAS C COMPACTACAO MANUAL
74215/001 | MODULO TIPO: REDE DE AGUA, COM FORNECIMENTO E ASSENTAMENTO DE TUBO PVC M | AS | 106,02
DEFOFO 200MM EB-1208 P/ REDE AGUA JE 1 MPA, COMPREENDENDO: LOCACAO, C
ADASTRAMENTO DE INTERFERENCIAS, ESCAVACAO E REATERRO COMPACTADO DE VAL
A, EXCETO ROCHA, ATE 1,50 M.
74215/002 | MODULO TIPO: REDE DE AGUA, COM FORNECIMENTO E ASSENTAMENTO DE TUBO PVC M | AS | 62,68
DEFOFO 150MM EB-1208 P/ REDE AGUA JE 1 MPA, COMPREENDENDO: LOCACAO, C
ADASTRAMENTO DE INTERFERENCIAS, ESCAVACAO E REATERRO COMPACTADO DE VAL
A, EXCETO ROCHA, ATE 1,50 M.
74215/003 | MODULO TIPO: REDE DE AGUA, COM FORNECIMENTO E ASSENTAMENTO DE TUBO PVC M | AS | 37,18
DEFOFO 100MM EB-1208 P/ REDE AGUA JE 1 MPA, COMPREENDENDO: LOCACAO, C
ADASTRAMENTO DE INTERFERENCIAS, ESCAVACAO E REATERRO COMPACTADO DE VAL
A, EXCETO ROCHA, ATE 1,50 M.
0253 | FORNEC E/OU ASSENT DE CONEXOES DIVERSAS
83520 | TE PVC PARA COLETOR ESGOTO, EB644, D=100MM, COM JUNTA ELASTICA. UN | CR | 106,24
83531 | CURVA PARA REDE COLETOR ESGOTO, EB 644, 90GR, DN=200MM, COM JUNTA ELAS UN | CR | 270,17
TICA
83535 | CURVA PVC PARA REDE COLETOR ESGOTO, EB-644, 45 GR, 200 MM, COM JUNTA E UN | CR | 223,24
LASTICA.
0254 | FORNEC E/OU ASSENT DE VALVULAS E REGISTROS
73884 | INSTALACAO DE VALVULA OU REGISTRO C/JUNTA FLANGEADA
73884/001 | INSTALAÇÃO DE VÁLVULAS OU REGISTROS COM JUNTA FLANGEADA - DN 50 UN | CR | 42,31
73884/002 | INSTALAÇÃO DE VÁLVULAS OU REGISTROS COM JUNTA FLANGEADA - DN 75 UN | CR | 66,55
SINAPI - SISTEMA NACIONAL DE PESQUISA DE CUSTOS E ÍNDICES DA CONSTRUÇÃO CIVIL |  |  | 14 de 379
PCI.817.01 - CUSTO DE COMPOSIÇÕES - SINTÉTICO |  | DATA DE EMISSÃO: 16/09/2015 AS 23:45:01
DATA REFERÊNCIA TÉCNICA: 16/09/2015
ENCARGOS SOCIAIS DESONERADOS: 89,75%(HORA) | 50,08%(MÊS)
ABRANGÊNCIA : NACIONAL | LOCALIDADE : RECIFE
REF.COLETA : MEDIANO |  | DATA DE PREÇO | : 08/2015
CÓDIGO | ¦D E S C R I Ç Ã O | ¦UNIDADE ¦ORIGEM DE PREÇO | ¦CUSTO TOTAL
VÍNCULO... | ..: CAIXA REFERENCIAL
73884/003 | INSTALAÇÃO DE VÁLVULAS OU REGISTROS COM JUNTA FLANGEADA - DN 100 UN | CR | 83,19
73884/004 | INSTALAÇÃO DE VÁLVULAS OU REGISTROS COM JUNTA FLANGEADA - DN 150 UN | CR | 375,31
73884/005 | INSTALAÇÃO DE VÁLVULAS OU REGISTROS COM JUNTA FLANGEADA - DN 200 UN | CR | 437,87
73884/006 | INSTALAÇÃO DE VÁLVULAS OU REGISTROS COM JUNTA FLANGEADA - DN 250 UN | CR | 531,70
73884/007 | INSTALAÇÃO DE VÁLVULAS OU REGISTROS COM JUNTA FLANGEADA - DN 300 UN | CR | 594,25
73884/008 | INSTALAÇÃO DE VÁLVULAS OU REGISTROS COM JUNTA FLANGEADA - DN 350 UN | CR | 625,53
73884/009 | INSTALAÇÃO DE VÁLVULAS OU REGISTROS COM JUNTA FLANGEADA - DN 400 UN | CR | 688,08
73884/010 | INSTALAÇÃO DE VÁLVULAS OU REGISTROS COM JUNTA FLANGEADA - DN 450 UN | CR | 719,36
73884/011 | INSTALAÇÃO DE VÁLVULAS OU REGISTROS COM JUNTA FLANGEADA - DN 500 UN | CR | 781,91
73884/012 | INSTALAÇÃO DE VÁLVULAS OU REGISTROS COM JUNTA FLANGEADA - DN 600 UN | CR | 844,46
73884/013 | INSTALAÇÃO DE VÁLVULAS OU REGISTROS COM JUNTA FLANGEADA - DN 700 UN | CR | 941,69
73884/014 | INSTALAÇÃO DE VÁLVULAS OU REGISTROS COM JUNTA FLANGEADA - DN 800 UN | CR | 941,69
73884/015 | INSTALAÇÃO DE VÁLVULAS OU REGISTROS COM JUNTA FLANGEADA - DN 900 UN | CR | 975,32
73884/016 | INSTALAÇÃO DE VÁLVULAS OU REGISTROS COM JUNTA FLANGEADA - DN 1000 UN | CR | 1.076,22
73885 | INSTALACAO DE VALVULA OU REGISTRO C/JUNTA ELASTICA
73885/001 | INSTALAÇÃO DE VÁLVULAS OU REGISTROS COM JUNTA ELÁSTICA - DN 50 UN | CR | 20,58
73885/002 | INSTALAÇÃO DE VÁLVULAS OU REGISTROS COM JUNTA ELÁSTICA - DN 75 UN | CR | 24,95
73885/003 | INSTALAÇÃO DE VÁLVULAS OU REGISTROS COM JUNTA ELÁSTICA - DN 100 UN | CR | 28,28
73885/004 | INSTALAÇÃO DE VÁLVULAS OU REGISTROS COM JUNTA ELÁSTICA - DN 150 UN | CR | 137,61
73885/005 | INSTALAÇÃO DE VÁLVULAS OU REGISTROS COM JUNTA ELÁSTICA - DN 200 UN | CR | 178,27
73885/006 | INSTALAÇÃO DE VÁLVULAS OU REGISTROS COM JUNTA ELÁSTICA - DN 250 UN | CR | 209,55
73885/007 | INSTALAÇÃO DE VÁLVULAS OU REGISTROS COM JUNTA ELÁSTICA - DN 300 UN | CR | 228,31
73885/008 | INSTALAÇÃO DE VÁLVULAS OU REGISTROS COM JUNTA ELÁSTICA - DN 350 UN | CR | 250,21
73885/009 | INSTALAÇÃO DE VÁLVULAS OU REGISTROS COM JUNTA ELÁSTICA - DN 400 UN | CR | 275,23
73885/010 | INSTALAÇÃO DE VÁLVULAS OU REGISTROS COM JUNTA ELÁSTICA - DN 450 UN | CR | 297,12
73885/011 | INSTALAÇÃO DE VÁLVULAS OU REGISTROS COM JUNTA ELÁSTICA - DN 500 UN | CR | 312,76
73885/012 | INSTALAÇÃO DE VÁLVULAS OU REGISTROS COM JUNTA ELÁSTICA - DN 600 UN | CR | 356,55
0292 | FORNEC E/OU ASSENT DE TUBO DE ACO COM JUNTA ELASTICA
SINAPI - SISTEMA NACIONAL DE PESQUISA DE CUSTOS E ÍNDICES DA CONSTRUÇÃO CIVIL |  |  | 15 de 379
PCI.817.01 - CUSTO DE COMPOSIÇÕES - SINTÉTICO |  | DATA DE EMISSÃO: 16/09/2015 AS 23:45:01
DATA REFERÊNCIA TÉCNICA: 16/09/2015
ENCARGOS SOCIAIS DESONERADOS: 89,75%(HORA) | 50,08%(MÊS)
ABRANGÊNCIA : NACIONAL | LOCALIDADE : RECIFE
REF.COLETA : MEDIANO |  | DATA DE PREÇO | : 08/2015
CÓDIGO | ¦D E S C R I Ç Ã O | ¦UNIDADE ¦ORIGEM DE PREÇO | ¦CUSTO TOTAL
VÍNCULO... | ..: CAIXA REFERENCIAL
73839 | ASSENTAMENTO DE TUBO DE ACO COM JUNTA ELASTICA - COMP = 6,0 M
73839/001 | ASSENTAMENTO DE TUBOS DE AÇO, COM JUNTA ELÁSTICA (COMPRIMENTO DE 6,00 M | AS | 5,71
M) - DN 150 MM
73839/002 | ASSENTAMENTO DE TUBOS DE AÇO, COM JUNTA ELÁSTICA (COMPRIMENTO DE 6,00 M | AS | 7,30
M) - DN 200 MM
73839/003 | ASSENTAMENTO DE TUBOS DE AÇO, COM JUNTA ELÁSTICA (COMPRIMENTO DE 6,00 M | AS | 8,81
M) - DN 250 MM
73839/004 | ASSENTAMENTO DE TUBOS DE AÇO, COM JUNTA ELÁSTICA (COMPRIMENTO DE 6,00 M | AS | 9,96
M) - DN 300 MM
73839/005 | ASSENTAMENTO DE TUBOS DE AÇO, COM JUNTA ELÁSTICA (COMPRIMENTO DE 6,00 M | AS | 11,63
M) - DN 350 MM
73839/006 | ASSENTAMENTO DE TUBOS DE AÇO, COM JUNTA ELÁSTICA (COMPRIMENTO DE 6,00 M | AS | 13,31
M) - DN 400 MM
73839/007 | ASSENTAMENTO DE TUBOS DE AÇO, COM JUNTA ELÁSTICA (COMPRIMENTO DE 6,00 M | AS | 14,96
M) - DN 450 MM
73839/008 | ASSENTAMENTO DE TUBOS DE AÇO, COM JUNTA ELÁSTICA (COMPRIMENTO DE 6,00 M | AS | 16,59
M) - DN 500 MM
73839/009 | ASSENTAMENTO DE TUBOS DE AÇO, COM JUNTA ELÁSTICA (COMPRIMENTO DE 6,00 M | AS | 19,99
M) - DN 600 MM
73839/010 | ASSENTAMENTO DE TUBOS DE AÇO, COM JUNTA ELÁSTICA (COMPRIMENTO DE 6,00 M | AS | 25,21
M) - DN 700 MM
73839/011 | ASSENTAMENTO DE TUBOS DE AÇO, COM JUNTA ELÁSTICA (COMPRIMENTO DE 6,00 M | AS | 29,00
M) - DN 800 MM
73839/012 | ASSENTAMENTO DE TUBOS DE AÇO, COM JUNTA ELÁSTICA (COMPRIMENTO DE 6,00 M | AS | 33,89
M) - DN 900 MM
73839/013 | ASSENTAMENTO DE TUBOS DE AÇO, COM JUNTA ELÁSTICA (COMPRIMENTO DE 6,00 M | AS | 36,33
M) - DN 1000 MM
73839/014 | ASSENTAMENTO DE TUBOS DE AÇO, COM JUNTA ELÁSTICA (COMPRIMENTO DE 6,00 M | AS | 43,07
SINAPI - SISTEMA NACIONAL DE PESQUISA DE CUSTOS E ÍNDICES DA CONSTRUÇÃO CIVIL |  |  | 16 de 379
PCI.817.01 - CUSTO DE COMPOSIÇÕES - SINTÉTICO |  | DATA DE EMISSÃO: 16/09/2015 AS 23:45:01
DATA REFERÊNCIA TÉCNICA: 16/09/2015
ENCARGOS SOCIAIS DESONERADOS: 89,75%(HORA) | 50,08%(MÊS)
ABRANGÊNCIA : NACIONAL | LOCALIDADE : RECIFE
REF.COLETA : MEDIANO |  | DATA DE PREÇO | : 08/2015
CÓDIGO | ¦D E S C R I Ç Ã O | ¦UNIDADE ¦ORIGEM DE PREÇO | ¦CUSTO TOTAL
VÍNCULO... | ..: CAIXA REFERENCIAL
M) - DN 1100 MM
73839/015 | ASSENTAMENTO DE TUBOS DE AÇO, COM JUNTA ELÁSTICA (COMPRIMENTO DE 6,00 M | AS | 50,89
M) - DN 1200 MM
CANT | CANTEIRO DE OBRAS
0001 | CONSTRUCAO DO CANTEIRO
73752 | SANITARIO C/VASO/CHUVEIRO PARA PESSOAL DE OBRA
73752/001 | SANITARIO COM VASO E CHUVEIRO PARA PESSOAL DE OBRA, COLETIVO DE 2 MODU UN | AS | 3.318,74
LOS E 4M2, PAREDES CHAPAS DE MADEIRA COMPENSADA PLASTIFICADA 10MM, TEL
HAS ONDULADAS DE 6MM DE FIBROCIMENTO, INCLUSIVE INSTALACAO E APARELHOS
, REAPROVEITADO 2 VEZES (INSTALACOES E APARELHOS)
73803 | GALPAO P/OFICINA/DEPOSITO CANTEIRO OBRA(MAD LEI)
73803/001 | GALPAO ABERTO PARA OFICINA E DEPOSITO DE CANTEIRO DE OBRAS, EM MADEIRA M2 | AS | 228,41
DE LEI
73805 | BARRACOES DE OBRA
73805/001 | BARRACAO DE OBRA PARA ALOJAMENTO/ESCRITORIO, PISO EM PINHO 3A, PAREDES M2 | AS | 266,99
EM COMPENSADO 10MM, COBERTURA EM TELHA FIBROCIMENTO 6MM, INCLUSO INST
ALACOES ELETRICAS E ESQUADRIAS. REAPROVEITADO 5 VEZES
74210 | BARRACAO DE OBRA
74210/001 | BARRACAO PARA DEPOSITO EM TABUAS DE MADEIRA, COBERTURA EM FIBROCIMENTO M2 | AS | 288,84
4 MM, INCLUSO PISO ARGAMASSA TRAÇO 1:6 (CIMENTO E AREIA)
85253 | GALPAO ABERTO EM CANTEIRO DE OBRA, COM ESTRUTURA EM MADEIRA (REAPROVEI M2 | AS | 174,65
TAMENTO 3X) E TELHA ONDULADA 6MM, INCLUINDO PISO CIMENTADO COM PREPARO
DO TERRENO
0002 | PLACA DE OBRA
74209 | AQUISICAO E ASSENTAMENTO PLACA DE OBRA
74209/001 | PLACA DE OBRA EM CHAPA DE ACO GALVANIZADO M2 | AS | 345,11
0004 | MOBILIZACAO E DESMOBILIZACAO
73756 | MONTAGEM E DESMONTAGEM USINA DE CONCRETO
SINAPI - SISTEMA NACIONAL DE PESQUISA DE CUSTOS E ÍNDICES DA CONSTRUÇÃO CIVIL |  |  | 17 de 379
PCI.817.01 - CUSTO DE COMPOSIÇÕES - SINTÉTICO |  | DATA DE EMISSÃO: 16/09/2015 AS 23:45:01
DATA REFERÊNCIA TÉCNICA: 16/09/2015
ENCARGOS SOCIAIS DESONERADOS: 89,75%(HORA) | 50,08%(MÊS)
ABRANGÊNCIA : NACIONAL | LOCALIDADE : RECIFE
REF.COLETA : MEDIANO |  | DATA DE PREÇO | : 08/2015
CÓDIGO | ¦D E S C R I Ç Ã O | ¦UNIDADE ¦ORIGEM DE PREÇO | ¦CUSTO TOTAL
VÍNCULO... | ..: CAIXA REFERENCIAL
73756/001 | MONTAGEM / DESMONTAGEM DE USINA CONCRETO TIPO PAREDE C/SILOS HORIZONTA UN | AS | 26.140,66
L P/3 AGREGADOS, INCLUSIVE MECANICO (PESADO)
73847 | ALUGUEL DE CONTAINER
73847/001 | ALUGUEL CONTAINER/ESCRIT INCL INST ELET LARG=2,20 COMP=6,20M MES | CR | 625,00
ALT=2,50M CHAPA ACO C/NERV TRAPEZ FORRO C/ISOL TERMO/ACUSTICO
CHASSIS REFORC PISO COMPENS NAVAL EXC TRANSP/CARGA/DESCARGA
73847/002 | ALUGUEL CONTAINER/ESCRIT/WC C/1 VASO/1 LAV/1 MIC/4 CHUV LARG MES | CR | 839,03
=2,20M COMPR=6,20M ALT=2,50M CHAPA ACO NERV TRAPEZ FORROC/
ISOL TERMO-ACUST CHASSIS REFORC PISO COMPENS NAVAL INCL INST
ELETR/HIDRO-SANIT EXCL TRANSP/CARGA/DESCARGA
73847/003 | ALUGUEL CONTAINER/SANIT C/2 VASOS/1 LAVAT/1 MIC/4 CHUV LARG= MES | CR | 956,87
2,20M COMPR=6,20M ALT=2,50M CHAPA ACO C/NERV TRAPEZ FORRO C/
ISOLAM TERMO/ACUSTICO CHASSIS REFORC PISO COMPENS NAVAL INCL
INST ELETR/HIDR EXCL TRANSP/CARGA/DESCARG
73847/004 | ALUGUEL CONTAINER/SANIT C/4 VASOS/1 LAVAT/1 MIC/4 CHUV LARG= MES | CR | 1.067,53
2,20M COMPR=6,20M ALT=2,50M CHAPAS ACO C/NERV TRAPEZ FORRO C/
ISOL TERMO-ACUST CHASSIS REFORC PISO COMPENS NAVAL INCL INST RA
ELETR/HIDRO-SANIT EXCL TRANSP/CARGA/DESCARGA
73847/005 | ALUGUEL CONTAINER/SANIT C/7 VASOS/1 LAVAT/1 MIC LARG=2,20M MES | CR | 1.094,29
COMPR=6,20M ALT=2,50M CHAPA ACO NERV TRAPEZ FORRO C/ISOL
TERMO-ACUST CHASSIS REFORC PISO COMPENS NAVAL INCL INST ELET
/HIDRO-SANIT EXCL TRANSP/CARGA/DESCARGA
CHOR | CUSTOS HORÁRIOS DE MÁQUINAS E EQUIPAMENTOS
0325 | CUSTO HORÁRIO PRODUTIVO DIURNO
5631 | ESCAVADEIRA HIDRÁULICA SOBRE ESTEIRAS, CAÇAMBA 0,80 M3, PESO OPERACION CHP | CR | 140,97
AL 17 T, POTENCIA BRUTA 111 HP - CHP DIURNO. AF_06/2014
5678 | RETROESCAVADEIRA SOBRE RODAS COM CARREGADEIRA, TRAÇÃO 4X4, POTÊNCIA LÍ CHP | CR | 96,74
Q. 88 HP, CAÇAMBA CARREG. CAP. MÍN. 1 M3, CAÇAMBA RETRO CAP. 0,26 M3,
SINAPI - SISTEMA NACIONAL DE PESQUISA DE CUSTOS E ÍNDICES DA CONSTRUÇÃO CIVIL |  |  | 18 de 379
PCI.817.01 - CUSTO DE COMPOSIÇÕES - SINTÉTICO |  | DATA DE EMISSÃO: 16/09/2015 AS 23:45:01
DATA REFERÊNCIA TÉCNICA: 16/09/2015
ENCARGOS SOCIAIS DESONERADOS: 89,75%(HORA) | 50,08%(MÊS)
ABRANGÊNCIA : NACIONAL | LOCALIDADE : RECIFE
REF.COLETA : MEDIANO |  | DATA DE PREÇO | : 08/2015
CÓDIGO | ¦D E S C R I Ç Ã O | ¦UNIDADE ¦ORIGEM DE PREÇO | ¦CUSTO TOTAL
VÍNCULO.....: | CAIXA REFERENCIAL
PESO OPERACIONAL MÍN. 6.674 KG, PROFUNDIDADE ESCAVAÇÃO MÁX. 4,37 M - C
HP DIURNO. AF_06/2014
5680 | RETROESCAVADEIRA SOBRE RODAS COM CARREGADEIRA, TRAÇÃO 4X2, POTÊNCIA LÍ CHP | CR | 90,32
Q. 79 HP, CAÇAMBA CARREG. CAP. MÍN. 1 M3, CAÇAMBA RETRO CAP. 0,20 M3,
PESO OPERACIONAL MÍN. 6.570 KG, PROFUNDIDADE ESCAVAÇÃO MÁX. 4,37 M - C
HP DIURNO. AF_06/2014
5682 | ROLO COMPACTADOR VIBRATÓRIO, CILINDRO LISO, AUTO-PROPEL. 80HP, PESO MÁ CHP | CR | 132,87
XIMO OPERACIONAL 8,1T - CHP DIURNO
5684 | ROLO COMPACTADOR VIBRATÓRIO DE UM CILINDRO AÇO LISO, POTÊNCIA 80 HP, P CHP | CR | 91,65
ESO OPERACIONAL MÁXIMO 8,1 T, IMPACTO DINÂMICO 16,15 / 9,5 T, LARGURA
DE TRABALHO 1,68 M - CHP DIURNO. AF_06/2014
5686 | ROLO COMPACTADOR VIBRATÓRIO, TANDEM, AUTO PROPEL., CILINDRO LISO DE AÇ CHP | CR | 75,78
O, 40HP - 4,4T, IMPACTO DINÂMICO 3,1T- VU 5 ANOS - CHP DIURNO.
5689 | GRADE DE DISCO CONTROLE REMOTO REBOCÁVEL, COM 24 DISCOS 24 X 6 MM COM CHP | CR | 4,29
PNEUS PARA TRANSPORTE - CHP DIURNO. AF_06/2014
5795 | MARTELETE OU ROMPEDOR PNEUMÁTICO MANUAL 28KG, FREQUENCIA DE IMPACTO 12 CHP | CR | 16,01
30/MINUTO - CHP DIURNO
5808 | USINA DE ASFALTO A QUENTE FIXA CAP.40/80 TON/H - CHP DIURNO CHP | CR | 508,71
5811 | CAMINHÃO BASCULANTE 6 M3, PESO BRUTO TOTAL 16.000 KG, CARGA ÚTIL MÁXIM CHP | AS | 129,55
A 13.071 KG, DISTÂNCIA ENTRE EIXOS 4,80 M, POTÊNCIA 230 CV INCLUSIVE C
AÇAMBA METÁLICA - CHP DIURNO. AF_06/2014
5823 | USINA DE CONCRETO FIXA CAPACIDADE 90/120 M³, 63HP - CHP DIURNO CHP | CR | 122,78
5824 | CAMINHÃO TOCO, PBT 16.000 KG, CARGA ÚTIL MÁX. 10.685 KG, DIST. ENTRE E CHP | AS | 103,45
IXOS 4,8 M, POTÊNCIA 189 CV, INCLUSIVE CARROCERIA FIXA ABERTA DE MADEI
RA P/ TRANSPORTE GERAL DE CARGA SECA, DIMEN. APROX. 2,5 X 7,00 X 0,50
M - CHP DIURNO. AF_06/2014
5835 | VIBROACABADORA DE ASFALTO SOBRE ESTEIRAS, LARGURA DE PAVIMENTAÇÃO 1,90 CHP | CR | 195,87
M A 5,30 M, POTÊNCIA 105 HP CAPACIDADE 450 T/H - CHP DIURNO. AF_11/20
SINAPI - SISTEMA NACIONAL DE PESQUISA DE CUSTOS E ÍNDICES DA CONSTRUÇÃO CIVIL |  |  | 19 de 379
PCI.817.01 - CUSTO DE COMPOSIÇÕES - SINTÉTICO |  | DATA DE EMISSÃO: 16/09/2015 AS 23:45:01
DATA REFERÊNCIA TÉCNICA: 16/09/2015
ENCARGOS SOCIAIS DESONERADOS: 89,75%(HORA) | 50,08%(MÊS)
ABRANGÊNCIA : NACIONAL | LOCALIDADE : RECIFE
REF.COLETA : MEDIANO |  | DATA DE PREÇO | : 08/2015
CÓDIGO | ¦D E S C R I Ç Ã O | ¦UNIDADE ¦ORIGEM DE PREÇO | ¦CUSTO TOTAL
VÍNCULO.....: | CAIXA REFERENCIAL
14
5839 | VASSOURA MECÂNICA REBOCÁVEL COM ESCOVA CILÍNDRICA, LARGURA ÚTIL DE VAR CHP | CR | 4,44
RIMENTO DE 2,44 M - CHP DIURNO. AF_06/2014
5843 | TRATOR DE PNEUS, POTÊNCIA 122 CV, TRAÇÃO 4X4, PESO COM LASTRO DE 4.510 CHP | CR | 90,32
KG - CHP DIURNO. AF_06/2014
5847 | TRATOR DE ESTEIRAS, POTÊNCIA 170 HP, PESO OPERACIONAL 19 T, CAÇAMBA 5, CHP | CR | 212,25
2 M3 - CHP DIURNO. AF_06/2014
5851 | TRATOR DE ESTEIRAS, POTÊNCIA 150 HP, PESO OPERACIONAL 16,7 T, COM RODA CHP | CR | 202,93
MOTRIZ ELEVADA E LÂMINA 3,18 M3 - CHP DIURNO. AF_06/2014
5855 | TRATOR DE ESTEIRAS, POTÊNCIA 347 HP, PESO OPERACIONAL 38,5 T, COM LÂMI CHP | CR | 536,67
NA 8,70 M3 - CHP DIURNO. AF_06/2014
5863 | ROLO COMPACTADOR VIBRATÓRIO REBOCÁVEL AÇO LISO, PESO 4,7T, IMPACTO DIN CHP | CR | 71,38
ÂMICO 18,3T - CHP DIURNO
5867 | ROLO COMPACTADOR VIBRATÓRIO TANDEM AÇO LISO, POTÊNCIA 58 HP, PESO SEM/ CHP | CR | 78,19
COM LASTRO 6,5 / 9,4 T, LARGURA DE TRABALHO 1,2 M - CHP DIURNO. AF_06/
2014
5871 | ROLO COMPACTADOR DE PNEUS ESTÁTICO PARA ASFALTO, PRESSÃO VARIÁVEL, POT CHP | CR | 156,51
ÊNCIA 99HP, PESO OPERACIONAL SEM/COM LASTRO 8,3/21,0 T - CHP DIURNO
5875 | RETROESCAVADEIRA SOBRE RODAS COM CARREGADEIRA, TRAÇÃO 4X4, POTÊNCIA LÍ CHP | CR | 89,81
Q. 72 HP, CAÇAMBA CARREG. CAP. MÍN. 0,79 M3, CAÇAMBA RETRO CAP. 0,18 M
3, PESO OPERACIONAL MÍN. 7.140 KG, PROFUNDIDADE ESCAVAÇÃO MÁX. 4,50 M
- CHP DIURNO. AF_06/2014
5879 | ROLO COMPACTADOR VIBRATÓRIO PÉ DE CARNEIRO, OPERADO POR CONTROLE REMOT CHP | CR | 7,84
O, POTÊNCIA 17HP, PESO OPERACIONAL 1,65T - CHP DIURNO
5882 | USINA DE LAMA ASFÁLTICA, PROD 30 A 50 T/H, SILO DE AGREGADO 7 M3, RESE CHP | AS | 65,48
RVATÓRIOS PARA EMULSÃO E ÁGUA DE 2,3 M3 CADA, MISTURADOR TIPO PUG MILL
A SER MONTADO SOBRE CAMINHÃO - CHP DIURNO. AF_10/2014
5890 | CAMINHÃO TOCO, PESO BRUTO TOTAL 14.300 KG, CARGA ÚTIL MÁXIMA 9590 KG, CHP | CR | 94,65
SINAPI - SISTEMA NACIONAL DE PESQUISA DE CUSTOS E ÍNDICES DA CONSTRUÇÃO CIVIL |  |  | 20 de 379
PCI.817.01 - CUSTO DE COMPOSIÇÕES - SINTÉTICO |  | DATA DE EMISSÃO: 16/09/2015 AS 23:45:01
DATA REFERÊNCIA TÉCNICA: 16/09/2015
ENCARGOS SOCIAIS DESONERADOS: 89,75%(HORA) | 50,08%(MÊS)
ABRANGÊNCIA : NACIONAL | LOCALIDADE : RECIFE
REF.COLETA : MEDIANO |  | DATA DE PREÇO | : 08/2015
CÓDIGO | ¦D E S C R I Ç Ã O | ¦UNIDADE ¦ORIGEM DE PREÇO | ¦CUSTO TOTAL
VÍNCULO.....: | CAIXA REFERENCIAL
DISTÂNCIA ENTRE EIXOS 4,76 M, POTÊNCIA 185 CV (NÃO INCLUI CARROCERIA)
- CHP DIURNO. AF_06/2014
5894 | CAMINHÃO TOCO, PESO BRUTO TOTAL 16.000 KG, CARGA ÚTIL MÁXIMA DE 10.685 CHP | CR | 101,90
KG, DISTÂNCIA ENTRE EIXOS 4,80 M, POTÊNCIA 189 CV EXCLUSIVE CARROCERI
A - CHP DIURNO. AF_06/2014
5901 | CAMINHÃO PIPA 10.000 L TRUCADO, PESO BRUTO TOTAL 23.000 KG, CARGA ÚTIL CHP | CR | 128,23
MÁXIMA 15.935 KG, DISTÂNCIA ENTRE EIXOS 4,8 M, POTÊNCIA 230 CV, INCLU
SIVE TANQUE DE AÇO PARA TRANSPORTE DE ÁGUA - CHP DIURNO. AF_06/2014
5905 | DISTRIBUIDOR DE AGREGADO TIPO DOSADOR REBOCAVEL COM 4 PNEUS COM LARGU CHP | AS | 10,92
RA 3,66 M - CHP DIURNO
5909 | ESPARGIDOR DE ASFALTO PRESSURIZADO COM TANQUE DE 2500 L, REBOCÁVEL COM CHP | AS | 22,56
MOTOR A GASOLINA POTÊNCIA 3,4 HP - CHP DIURNO. AF_07/2014
5921 | GRADE DE DISCO REBOCÁVEL COM 20 DISCOS 24" X 6 MM COM PNEUS PARA TRANS CHP | C | 3,36
PORTE - CHP DIURNO. AF_06/2014
5924 | LANCA ELEVATORIA TELESCOPICA DE ACIONAMENTO HIDRAULICO, CAPACIDADE DE CHP | CR | 467,59
CARGA 30.000 KG, COM CESTO, MONTADA SOBRE CAMINHAO TRUCADO - CHP DIUR
NO
5928 | GUINDAUTO HIDRÁULICO, CAPACIDADE MÁXIMA DE CARGA 6200 KG, MOMENTO MÁXI CHP | CR | 112,04
MO DE CARGA 11,7 TM, ALCANCE MÁXIMO HORIZONTAL 9,70 M, INCLUSIVE CAMIN
HÃO TOCO PBT 16.000 KG, POTÊNCIA DE 189 CV - CHP DIURNO. AF_06/2014
5932 | MOTONIVELADORA POTÊNCIA BÁSICA LÍQUIDA (PRIMEIRA MARCHA) 125 HP, PESO CHP | CR | 159,94
BRUTO 13032 KG, LARGURA DA LÂMINA DE 3,7 M - CHP DIURNO. AF_06/2014
5940 | PÁ CARREGADEIRA SOBRE RODAS, POTÊNCIA LÍQUIDA 128 HP, CAPACIDADE DA CA CHP | CR | 125,52
ÇAMBA 1,7 A 2,8 M3, PESO OPERACIONAL 11632 KG - CHP DIURNO. AF_06/2014
5944 | PÁ CARREGADEIRA SOBRE RODAS, POTÊNCIA 197 HP, CAPACIDADE DA CAÇAMBA 2, CHP | CR | 180,59
5 A 3,5 M3, PESO OPERACIONAL 18338 KG - CHP DIURNO. AF_06/2014
5948 | ROLO COMPACTADOR VIBRATORIO DE UM CILINDRO LISO DE ACO, POTENCIA 80 HP CHP | CR | 95,66
, PESO OPERACIONAL MAXIMO 8,5 T, LARGURA TRABALHO 1,676 M - CHP DIURNO
SINAPI - SISTEMA NACIONAL DE PESQUISA DE CUSTOS E ÍNDICES DA CONSTRUÇÃO CIVIL |  |  | 21 de 379
PCI.817.01 - CUSTO DE COMPOSIÇÕES - SINTÉTICO |  | DATA DE EMISSÃO: 16/09/2015 AS 23:45:01
DATA REFERÊNCIA TÉCNICA: 16/09/2015
ENCARGOS SOCIAIS DESONERADOS: 89,75%(HORA) | 50,08%(MÊS)
ABRANGÊNCIA : NACIONAL | LOCALIDADE : RECIFE
REF.COLETA : MEDIANO |  | DATA DE PREÇO | : 08/2015
CÓDIGO | ¦D E S C R I Ç Ã O | ¦UNIDADE ¦ORIGEM DE PREÇO | ¦CUSTO TOTAL
VÍNCULO.....: | CAIXA REFERENCIAL
. AF_06/2014
5953 | COMPRESSOR DE AR REBOCÁVEL, VAZÃO 189 PCM, PRESSÃO EFETIVA DE TRABALHO CHP | CR | 32,49
102 PSI, MOTOR DIESEL, POTÊNCIA 63 CV - CHP DIURNO. AF_06/2015
6250 | TRATOR DE ESTEIRAS CATERPILLAR D6 153HP (VU=10AN0S) - CHP DIURNO CHP | CR | 189,92
6259 | CAMINHÃO PIPA 6.000 L, PESO BRUTO TOTAL 13.000 KG, DISTÂNCIA ENTRE EIX CHP | CR | 107,71
OS 4,80 M, POTÊNCIA 189 CV INCLUSIVE TANQUE DE AÇO PARA TRANSPORTE DE
ÁGUA, CAPACIDADE 6 M3 - CHP DIURNO. AF_06/2014
6388 | MAQUINA SOLDA ARCO 375A DIESEL 33CV CHP DIURNO EXCLUSIVE OPERADOR H | CR | 46,25
6879 | ROLO COMPACTADOR DE PNEUS ESTÁTICO, PRESSÃO VARIÁVEL, POTÊNCIA 111 HP, CHP | CR | 114,54
PESO SEM/COM LASTRO 9,5 / 26 T, LARGURA DE TRABALHO 1,90 M - CHP DIUR
NO. AF_07/2014
7006 | EXTRUSORA DE GUIAS E SARJETAS 14HP - CHP CHP | AS | 15,04
7012 | VEICULO UTILITARIO TIPO PICK-UP A GASOLINA COM 56,8CV - CHP CHP | CR | 80,81
7018 | DISTRIBUIDOR DE BETUME 6000L 56CV SOB PRESSAO MONTADO SOBRE CHASSIS DE CHP | AS | 170,85
CAMINHAO - CHP
7030 | TANQUE DE ASFALTO ESTACIONÁRIO COM SERPENTINA, CAPACIDADE 30.000 L - C CHP | CR | 122,09
HP DIURNO. AF_06/2014
7042 | MOTOBOMBA TRASH (PARA ÁGUA SUJA) AUTO ESCORVANTE, MOTOR GASOLINA DE 6, CHP | CR | 5,23
41 HP, DIÂMETROS DE SUCÇÃO X RECALQUE: 3" X 3", HM/Q = 10 MCA / 60 M3/
H A 23 MCA / 0 M3/H - CHP DIURNO. AF_10/2014
7049 | ROLO COMPACTADOR PE DE CARNEIRO VIBRATORIO, POTENCIA 125 HP, PESO OPER CHP | CR | 124,21
ACIONAL SEM/COM LASTRO 11,95 / 13,30 T, IMPACTO DINAMICO 38,5 / 22,5 T
, LARGURA DE TRABALHO 2,15 M - CHP DIURNO. AF_06/2014
67826 | CAMINHÃO BASCULANTE 6 M3 TOCO, PESO BRUTO TOTAL 16.000 KG, CARGA ÚTIL CHP | AS | 114,04
MÁXIMA 11.130 KG, DISTÂNCIA ENTRE EIXOS 5,36 M, POTÊNCIA 185 CV, INCLU
SIVE CAÇAMBA METÁLICA - CHP DIURNO. AF_06/2014
73408 | DISTRIBUIDOR DE AGREGADOS AUTOPROPELIDO, CAP 3 M3, A DIESEL, 6 CC, 140 CHP | AS | 118,56
CV, CHP
SINAPI - SISTEMA NACIONAL DE PESQUISA DE CUSTOS E ÍNDICES DA CONSTRUÇÃO CIVIL |  |  | 22 de 379
PCI.817.01 - CUSTO DE COMPOSIÇÕES - SINTÉTICO |  | DATA DE EMISSÃO: 16/09/2015 AS 23:45:01
DATA REFERÊNCIA TÉCNICA: 16/09/2015
ENCARGOS SOCIAIS DESONERADOS: 89,75%(HORA) | 50,08%(MÊS)
ABRANGÊNCIA : NACIONAL | LOCALIDADE : RECIFE
REF.COLETA : MEDIANO |  | DATA DE PREÇO | : 08/2015
CÓDIGO | ¦D E S C R I Ç Ã O | ¦UNIDADE ¦ORIGEM DE PREÇO | ¦CUSTO TOTAL
VÍNCULO.....: | CAIXA REFERENCIAL
73417 | GRUPO GERADOR 150 KVA- CHP CHP | CR | 96,37
73436 | ROLO COMPACTADOR VIBRATORIO PE DE CARNEIRO PARA SOLOS, POTENCIA 80HP, CHP | CR | 193,39
PESO MÁXIMO OPERACIONAL 8,8T
73467 | CAMINHÃO TOCO, PBT 14.300 KG, CARGA ÚTIL MÁX. 9.710 KG, DIST. ENTRE EI CHP | AS | 109,36
XOS 3,56 M, POTÊNCIA 185 CV, INCLUSIVE CARROCERIA FIXA ABERTA DE MADEI
RA P/ TRANSPORTE GERAL DE CARGA SECA, DIMEN. APROX. 2,50 X 6,50 X 0,50
M - CHI DIURNO. AF_06/2014
73480 | CUSTO HORARIO PRODUTIVO - GUINDASTE MUNK 640/18 - 8T S/CAMINHAO MERCE- H | CR | 115,21
DES BENZ 1418/51 - 184 HP
73502 | CUSTO HORARIO PRODUTIVO DIURNO - GUINDASTE AUTOPROPELIDO MADAL - CHP | CR | 132,84
MD 10A 45 HP
73536 | MOTOBOMBA CENTRÍFUGA, MOTOR A GASOLINA, POTÊNCIA 5,42 HP, BOCAIS 1 1/2 CHP | CR | 4,41
" X 1", DIÂMETRO ROTOR 143 MM HM/Q = 6 MCA / 16,8 M3/H A 38 MCA / 6,6
M3/H - CHP DIURNO. AF_06/2014
73538 | MAQUINA DE DEMARCAR FAIXAS AUTOPROP. - CHP CHP | CR | 142,53
73586 | CUSTO HORARIO PRODUTIVO DIURNO - TRATOR DE ESTEIRAS CATERPILLAR CHP | CR | 185,37
D6D PS - 163 6A - 140 HP
83362 | ESPARGIDOR DE ASFALTO PRESSURIZADO, TANQUE 6 M3 COM ISOLAÇÃO TÉRMICA, CHP | AS | 150,48
AQUECIDO COM 2 MAÇARICOS, COM BARRA ESPARGIDORA 3,60 M, MONTADO SOBRE
CAMINHÃO TOCO, PBT 14.300 KG, POTÊNCIA 185 CV - CHP DIURNO. AF_08/201
5
83759 | CHP-GUINDASTE MADAL MD-10A CHP | CR | 179,42
83765 | CHP-GRUPO DE SOLDAGEM BAMBOZZI 375-A CHP | CR | 53,31
84136 | USINA DE ASFALTO A FRIO ALMEIDA PMF - 35 DPD CAP/60/80 T/H 30 HP (ELET CHP | CR | 98,67
RICA)
87445 | BETONEIRA CAPACIDADE NOMINAL 400 L, CAPACIDADE DE MISTURA 310 L, MOTOR CHP | CR | 2,84
A DIESEL POTÊNCIA 5,0 HP, SEM CARREGADOR - CHP DIURNO. AF_06/2014
88386 | MISTURADOR DE ARGAMASSA, EIXO HORIZONTAL, CAPACIDADE DE MISTURA 300 KG CHP | CR | 3,08
SINAPI - SISTEMA NACIONAL DE PESQUISA DE CUSTOS E ÍNDICES DA CONSTRUÇÃO CIVIL |  |  | 23 de 379
PCI.817.01 - CUSTO DE COMPOSIÇÕES - SINTÉTICO |  | DATA DE EMISSÃO: 16/09/2015 AS 23:45:01
DATA REFERÊNCIA TÉCNICA: 16/09/2015
ENCARGOS SOCIAIS DESONERADOS: 89,75%(HORA) | 50,08%(MÊS)
ABRANGÊNCIA : NACIONAL | LOCALIDADE : RECIFE
REF.COLETA : MEDIANO |  | DATA DE PREÇO | : 08/2015
CÓDIGO | ¦D E S C R I Ç Ã O | ¦UNIDADE ¦ORIGEM DE PREÇO | ¦CUSTO TOTAL
VÍNCULO.....: | CAIXA REFERENCIAL
, MOTOR ELÉTRICO POTÊNCIA 5 CV - CHP DIURNO. AF_06/2014
88393 | MISTURADOR DE ARGAMASSA, EIXO HORIZONTAL, CAPACIDADE DE MISTURA 600 KG CHP | CR | 4,16
, MOTOR ELÉTRICO POTÊNCIA 7,5 CV - CHP DIURNO. AF_06/2014
88399 | MISTURADOR DE ARGAMASSA, EIXO HORIZONTAL, CAPACIDADE DE MISTURA 160 KG CHP | CR | 2,36
, MOTOR ELÉTRICO POTÊNCIA 3 CV - CHP DIURNO. AF_06/2014
88418 | PROJETOR DE ARGAMASSA, CAPACIDADE DE PROJEÇÃO 1,5 M3/H, ALCANCE DE 30 CHP | CR | 11,53
ATÉ 60 M, MOTOR ELÉTRICO POTÊNCIA 7,5 HP - CHP DIURNO. AF_06/2014
88433 | PROJETOR DE ARGAMASSA, CAPACIDADE DE PROJEÇÃO 2 M3/H, ALCANCE ATÉ 50 M CHP | CR | 14,49
, MOTOR ELÉTRICO POTÊNCIA 7,5 HP - CHP DIURNO. AF_06/2014
88830 | BETONEIRA CAPACIDADE NOMINAL DE 400 L, CAPACIDADE DE MISTURA 310 L, MO CHP | CR | 1,20
TOR ELÉTRICO TRIFÁSICO POTÊNCIA DE 2 HP, SEM CARREGADOR - CHP DIURNO.
AF_10/2014
88843 | TRATOR DE ESTEIRAS, POTÊNCIA 125 HP, PESO OPERACIONAL 12,9 T, COM LÂMI CHP | CR | 170,52
NA 2,7 M3 - CHP DIURNO. AF_10/2014
88907 | ESCAVADEIRA HIDRÁULICA SOBRE ESTEIRAS, CAÇAMBA 1,20 M3, PESO OPERACION CHP | CR | 166,89
AL 21 T, POTÊNCIA BRUTA 155 HP - CHP DIURNO. AF_06/2014
89021 | BOMBA SUBMERSÍVEL ELÉTRICA TRIFÁSICA, POTÊNCIA 2,96 HP, Ø ROTOR 144 MM CHP | CR | 1,57
SEMI-ABERTO, BOCAL DE SAÍDA Ø 2, HM/Q = 2 MCA / 38,8 M3/H A 28 MCA /
5 M3/H - CHP DIURNO. AF_06/2014
89028 | TANQUE DE ASFALTO ESTACIONÁRIO COM MAÇARICO, CAPACIDADE 20.000 L - CHP CHP | CR | 113,42
DIURNO. AF_06/2014
89032 | TRATOR DE ESTEIRAS, POTÊNCIA 100 HP, PESO OPERACIONAL 9,4 T, COM LÂMIN CHP | CR | 154,34
A 2,19 M3 - CHP DIURNO. AF_06/2014
89035 | TRATOR DE PNEUS, POTÊNCIA 85 CV, TRAÇÃO 4X4, PESO COM LASTRO DE 4.675 CHP | CR | 70,97
KG - CHP DIURNO. AF_06/2014
89225 | BETONEIRA CAPACIDADE NOMINAL DE 600 L, CAPACIDADE DE MISTURA 360 L, MO CHP | CR | 3,54
TOR ELÉTRICO TRIFÁSICO POTÊNCIA DE 4 CV, SEM CARREGADOR - CHP DIURNO.
AF_11/2014
SINAPI - SISTEMA NACIONAL DE PESQUISA DE CUSTOS E ÍNDICES DA CONSTRUÇÃO CIVIL |  |  | 24 de 379
PCI.817.01 - CUSTO DE COMPOSIÇÕES - SINTÉTICO |  | DATA DE EMISSÃO: 16/09/2015 AS 23:45:01
DATA REFERÊNCIA TÉCNICA: 16/09/2015
ENCARGOS SOCIAIS DESONERADOS: 89,75%(HORA) | 50,08%(MÊS)
ABRANGÊNCIA : NACIONAL | LOCALIDADE : RECIFE
REF.COLETA : MEDIANO |  | DATA DE PREÇO | : 08/2015
CÓDIGO | ¦D E S C R I Ç Ã O | ¦UNIDADE ¦ORIGEM DE PREÇO | ¦CUSTO TOTAL
VÍNCULO.....: | CAIXA REFERENCIAL
89234 | FRESADORA DE ASFALTO A FRIO SOBRE RODAS, LARGURA FRESAGEM DE 1,0 M, PO CHP | CR | 318,09
TÊNCIA 208 HP - CHP DIURNO. AF_11/2014
89242 | FRESADORA DE ASFALTO A FRIO SOBRE RODAS, LARGURA FRESAGEM DE 2,0 M, PO CHP | CR | 735,95
TÊNCIA 550 HP - CHP DIURNO. AF_11/2014
89250 | RECICLADORA DE ASFALTO A FRIO SOBRE RODAS, LARGURA FRESAGEM DE 2,0 M, CHP | CR | 619,55
POTÊNCIA 422 HP - CHP DIURNO. AF_11/2014
89257 | VIBROACABADORA DE ASFALTO SOBRE ESTEIRAS, LARGURA DE PAVIMENTAÇÃO 2,13 CHP | CR | 170,61
M A 4,55 M, POTÊNCIA 100 HP CAPACIDADE 400 T/H - CHP DIURNO. AF_11/20
14
89272 | GUINDASTE HIDRÁULICO AUTROPELIDO, COM LANÇA TELESCÓPICA 28,80 M, CAPAC CHP | CR | 145,53
IDADE MÁXIMA 30 T, POTÊNCIA 97 KW, TRAÇÃO 4 X 4 - CHP DIURNO. AF_11/20
14
89278 | BETONEIRA CAPACIDADE NOMINAL DE 600 L, CAPACIDADE DE MISTURA 440 L, MO CHP | CR | 6,90
TOR A DIESEL POTÊNCIA 10 HP, COM CARREGADOR - CHP DIURNO. AF_11/2014
89843 | BATE-ESTACAS POR GRAVIDADE, POTÊNCIA DE 160 HP, PESO DO MARTELO ATÉ 3 CHP | CR | 121,73
TONELADAS - CHP DIURNO. AF_11/2014
89876 | CAMINHÃO BASCULANTE 14 M3, COM CAVALO MECÂNICO DE CAPACIDADE MÁXIMA DE CHP | AS | 160,32
TRAÇÃO COMBINADO DE 36000 KG, POTÊNCIA 286 CV, INCLUSIVE SEMIREBOQUE
COM CAÇAMBA METÁLICA - CHP DIURNO. AF_12/2014
89883 | CAMINHÃO BASCULANTE 18 M3, COM CAVALO MECÂNICO DE CAPACIDADE MÁXIMA DE CHP | AS | 176,61
TRAÇÃO COMBINADO DE 45000 KG, POTÊNCIA 330 CV, INCLUSIVE SEMIREBOQUE
COM CAÇAMBA METÁLICA - CHP DIURNO. AF_12/2014
90586 | VIBRADOR DE IMERSÃO, DIÂMETRO DE PONTEIRA 45MM, MOTOR ELÉTRICO TRIFÁSI CHP | CR | 2,28
CO POTÊNCIA DE 2 CV - CHP DIURNO. AF_06/2015
90625 | PERFURATRIZ MANUAL, TORQUE MÁXIMO 83 N.M, POTÊNCIA 5 CV, COM DIÂMETRO CHP | CR | 2,86
MÁXIMO 4" - CHP DIURNO. AF_06/2015
90631 | PERFURATRIZ SOBRE ESTEIRA, TORQUE MÁXIMO 600 KGF, PESO MÉDIO 1000 KG, CHP | CR | 82,15
POTÊNCIA 20 HP, DIÂMETRO MÁXIMO 10" - CHP DIURNO. AF_06/2015
SINAPI - SISTEMA NACIONAL DE PESQUISA DE CUSTOS E ÍNDICES DA CONSTRUÇÃO CIVIL |  |  | 25 de 379
PCI.817.01 - CUSTO DE COMPOSIÇÕES - SINTÉTICO |  | DATA DE EMISSÃO: 16/09/2015 AS 23:45:01
DATA REFERÊNCIA TÉCNICA: 16/09/2015
ENCARGOS SOCIAIS DESONERADOS: 89,75%(HORA) | 50,08%(MÊS)
ABRANGÊNCIA : NACIONAL | LOCALIDADE : RECIFE
REF.COLETA : MEDIANO |  | DATA DE PREÇO | : 08/2015
CÓDIGO | ¦D E S C R I Ç Ã O | ¦UNIDADE ¦ORIGEM DE PREÇO | ¦CUSTO TOTAL
VÍNCULO.....: | CAIXA REFERENCIAL
90637 | MISTURADOR DUPLO HORIZONTAL DE ALTA TURBULÊNCIA, CAPACIDADE / VOLUME 2 CHP | CR | 8,56
X 500 LITROS, MOTORES ELÉTRICOS MÍNIMO 5 CV CADA, PARA NATA CIMENTO,
ARGAMASSA E OUTROS - CHP DIURNO. AF_06/2015
90643 | BOMBA TRIPLEX, PARA INJEÇÃO DE NATA DE CIMENTO, VAZÃO MÁXIMA DE 100 LI CHP | CR | 10,28
TROS/MINUTO, PRESSÃO MÁXIMA DE 70 BAR - CHP DIURNO. AF_06/2015
90650 | BOMBA CENTRÍFUGA MONOESTÁGIO COM MOTOR ELÉTRICO MONOFÁSICO, POTÊNCIA 1 CHP | CR | 6,83
5 HP, DIÂMETRO DO ROTOR 173 MM, HM/Q = 30 MCA / 90 M3/H A 45 MCA / 55
M3/H - CHP DIURNO. AF_06/2015
90656 | BOMBA DE PROJEÇÃO DE CONCRETO SECO, POTÊNCIA 10 CV, VAZÃO 3 M3/H - CHP CHP | CR | 9,30
DIURNO. AF_06/2015
90662 | BOMBA DE PROJEÇÃO DE CONCRETO SECO, POTÊNCIA 10 CV, VAZÃO 6 M3/H - CHP CHP | CR | 9,66
DIURNO. AF_06/2015
90668 | PROJETOR PNEUMÁTICO DE ARGAMASSA PARA CHAPISCO E REBOCO COM RECIPIENTE CHP | CR | 40,56
ACOPLADO, TIPO CANEQUINHA, COM COMPRESSOR DE AR REBOCÁVEL VAZÃO 89 PC
M E MOTOR DIESEL DE 20 CV - CHP DIURNO. AF_06/2015
90674 | PERFURATRIZ COM TORRE METÁLICA PARA EXECUÇÃO DE ESTACA HÉLICE CONTÍNUA CHP | CR | 460,62
, PROFUNDIDADE MÁXIMA DE 30 M, DIÂMETRO MÁXIMO DE 800 MM, POTÊNCIA INS
TALADA DE 268 HP, MESA ROTATIVA COM TORQUE MÁXIMO DE 170 KNM - CHP DIU
RNO. AF_06/2015
90680 | PERFURATRIZ HIDRÁULICA SOBRE CAMINHÃO COM TRADO CURTO ACOPLADO, PROFUN CHP | CR | 244,34
DIDADE MÁXIMA DE 20 M, DIÂMETRO MÁXIMO DE 1500 MM, POTÊNCIA INSTALADA
DE 137 HP, MESA ROTATIVA COM TORQUE MÁXIMO DE 30 KNM - CHP DIURNO. AF_
06/2015
90686 | MANIPULADOR TELESCÓPICO, POTÊNCIA DE 85 HP, CAPACIDADE DE CARGA DE 3.5 CHP | CR | 97,96
00 KG, ALTURA MÁXIMA DE ELEVAÇÃO DE 12,3 M - CHP DIURNO. AF_06/2015
90692 | MINICARREGADEIRA SOBRE RODAS, POTÊNCIA LÍQUIDA DE 47 HP, CAPACIDADE NO CHP | CR | 59,20
MINAL DE OPERAÇÃO DE 646 KG - CHP DIURNO. AF_06/2015
90964 | COMPRESSOR DE AR REBOCÁVEL, VAZÃO 89 PCM, PRESSÃO EFETIVA DE TRABALHO CHP | C | 14,46
SINAPI - SISTEMA NACIONAL DE PESQUISA DE CUSTOS E ÍNDICES DA CONSTRUÇÃO CIVIL |  |  | 26 de 379
PCI.817.01 - CUSTO DE COMPOSIÇÕES - SINTÉTICO |  | DATA DE EMISSÃO: 16/09/2015 AS 23:45:01
DATA REFERÊNCIA TÉCNICA: 16/09/2015
ENCARGOS SOCIAIS DESONERADOS: 89,75%(HORA) | 50,08%(MÊS)
ABRANGÊNCIA : NACIONAL | LOCALIDADE : RECIFE
REF.COLETA : MEDIANO |  | DATA DE PREÇO | : 08/2015
CÓDIGO | ¦D E S C R I Ç Ã O | ¦UNIDADE ¦ORIGEM DE PREÇO | ¦CUSTO TOTAL
VÍNCULO.....: | CAIXA REFERENCIAL
102 PSI, MOTOR DIESEL, POTÊNCIA 20 CV - CHP DIURNO. AF_06/2015
90972 | COMPRESSOR DE AR REBOCAVEL, VAZÃO 250 PCM, PRESSAO DE TRABALHO 102 PSI CHP | CR | 41,94
, MOTOR A DIESEL POTÊNCIA 81 CV - CHP DIURNO. AF_06/2015
90979 | COMPRESSOR DE AR REBOCÁVEL, VAZÃO 748 PCM, PRESSÃO EFETIVA DE TRABALHO CHP | CR | 108,42
102 PSI, MOTOR DIESEL, POTÊNCIA 210 CV - CHP DIURNO. AF_06/2015
90991 | ESCAVADEIRA HIDRÁULICA SOBRE ESTEIRAS, CAÇAMBA 0,80 M3, PESO OPERACION CHP | CR | 137,43
AL 17,8 T, POTÊNCIA LÍQUIDA 110 HP - CHP DIURNO. AF_10/2014
90999 | COMPRESSOR DE AR REBOCAVEL, VAZÃO 400 PCM, PRESSAO DE TRABALHO 102 PSI CHP | CR | 56,00
, MOTOR A DIESEL POTÊNCIA 110 CV - CHP DIURNO. AF_06/2015
91031 | CAMINHÃO TRUCADO (C/ TERCEIRO EIXO) ELETRÔNICO - POTÊNCIA 231CV - PBT CHP | AS | 126,10
= 22000KG - DIST. ENTRE EIXOS 5170 MM - INCLUI CARROCERIA FIXA ABERTA
DE MADEIRA - CHP DIURNO. AF_06/2015
91277 | PLACA VIBRATÓRIA REVERSÍVEL COM MOTOR 4 TEMPOS A GASOLINA, FORÇA CENTR CHP | CR | 5,71
ÍFUGA DE 25 KN (2500 KGF), POTÊNCIA 5,5 CV - CHP DIURNO. AF_08/2015
91283 | CORTADORA DE PISO COM MOTOR 4 TEMPOS A GASOLINA, POTÊNCIA DE 13 HP, CO CHP | CR | 11,12
M DISCO DE CORTE DIAMANTADO SEGMENTADO PARA CONCRETO, DIÂMETRO DE 350
MM, FURO DE 1 (14 X 1 ) - CHP DIURNO. AF_08/2015
91386 | CAMINHÃO BASCULANTE 10 M3, TRUCADO CABINE SIMPLES, PESO BRUTO TOTAL 23 CHP | AS | 134,23
.000 KG, CARGA ÚTIL MÁXIMA 15.935 KG, DISTÂNCIA ENTRE EIXOS 4,80 M, PO
TÊNCIA 230 CV INCLUSIVE CAÇAMBA METÁLICA - CHP DIURNO. AF_06/2014
91533 | COMPACTADOR DE SOLOS DE PERCUSSÃO (SOQUETE) COM MOTOR A GASOLINA 4 TEM CHP | CR | 6,02
POS DE 4 CV - CHP DIURNO. AF_08/2015
91634 | GUINDAUTO HIDRÁULICO, CAPACIDADE MÁXIMA DE CARGA 6500 KG, MOMENTO MÁXI CHP | CR | 100,75
MO DE CARGA 5,8 TM, ALCANCE MÁXIMO HORIZONTAL 7,60 M, INCLUSIVE CAMINH
ÃO TOCO PBT 9.700 KG, POTÊNCIA DE 160 CV - CHP DIURNO. AF_08/2015
91645 | CAMINHÃO DE TRANSPORTE DE MATERIAL ASFALTICO 30000L, COM CAVALO MECANI CHP | CR | 190,83
CO DE CAPACIDADE MÁXIMA DE TRAÇÃO COMBINADO DE 66000 KG, POTÊNCIA 360
CV, INCLUSIVE TANQUE DE ASFALTO COM SERPENTINA - CHP DIURNO. AF_08/201
SINAPI - SISTEMA NACIONAL DE PESQUISA DE CUSTOS E ÍNDICES DA CONSTRUÇÃO CIVIL |  |  | 27 de 379
PCI.817.01 - CUSTO DE COMPOSIÇÕES - SINTÉTICO |  | DATA DE EMISSÃO: 16/09/2015 AS 23:45:01
DATA REFERÊNCIA TÉCNICA: 16/09/2015
ENCARGOS SOCIAIS DESONERADOS: 89,75%(HORA) | 50,08%(MÊS)
ABRANGÊNCIA : NACIONAL | LOCALIDADE : RECIFE
REF.COLETA : MEDIANO |  | DATA DE PREÇO | : 08/2015
CÓDIGO | ¦D E S C R I Ç Ã O | ¦UNIDADE ¦ORIGEM DE PREÇO | ¦CUSTO TOTAL
VÍNCULO.....: | CAIXA REFERENCIAL
5
0326 | CUSTO HORÁRIO PRODUTIVO NOTURNO
5957 | COMPACTADOR DE SOLOS COM PLACA VIBRATORIA, 46X51CM, 5HP, 156KG, DIESEL CHP | CR | 17,35
, IMPACTO DINAMICO 1700KG - CUSTO HORARIO PRODUTIVO DIURNO
0327 | CUSTO HORÁRIO IMPRODUTIVO DIURNO
5632 | ESCAVADEIRA HIDRÁULICA SOBRE ESTEIRAS, CAÇAMBA 0,80 M3, PESO OPERACION CHI | CR | 58,58
AL 17 T, POTENCIA BRUTA 111 HP - CHI DIURNO. AF_06/2014
5679 | RETROESCAVADEIRA SOBRE RODAS COM CARREGADEIRA, TRAÇÃO 4X4, POTÊNCIA LÍ CHI | CR | 43,63
Q. 88 HP, CAÇAMBA CARREG. CAP. MÍN. 1 M3, CAÇAMBA RETRO CAP. 0,26 M3,
PESO OPERACIONAL MÍN. 6.674 KG, PROFUNDIDADE ESCAVAÇÃO MÁX. 4,37 M - C
HI DIURNO. AF_06/2014
5681 | RETROESCAVADEIRA SOBRE RODAS COM CARREGADEIRA, TRAÇÃO 4X2, POTÊNCIA LÍ CHI | CR | 41,79
Q. 79 HP, CAÇAMBA CARREG. CAP. MÍN. 1 M3, CAÇAMBA RETRO CAP. 0,20 M3,
PESO OPERACIONAL MÍN. 6.570 KG, PROFUNDIDADE ESCAVAÇÃO MÁX. 4,37 M - C
HI DIURNO. AF_06/2014
5683 | ROLO COMPACTADOR VIBRATÓRIO DE CILINDRO LISO, AUTO-PROPEL. DE AÇO, 80H CHI | CR | 50,76
P - 8,1T - CHI DIURNO
5685 | ROLO COMPACTADOR VIBRATÓRIO DE UM CILINDRO AÇO LISO, POTÊNCIA 80 HP, P CHI | CR | 41,39
ESO OPERACIONAL MÁXIMO 8,1 T, IMPACTO DINÂMICO 16,15 / 9,5 T, LARGURA
DE TRABALHO 1,68 M - CHI DIURNO. AF_06/2014
5690 | GRADE DE DISCO CONTROLE REMOTO REBOCÁVEL, COM 24 DISCOS 24 X 6 MM COM CHI | CR | 2,71
PNEUS PARA TRANSPORTE - CHI DIURNO. AF_06/2014
5806 | MOTOBOMBA CENTRÍFUGA, MOTOR A GASOLINA, POTÊNCIA 5,42 HP, BOCAIS 1 1/2 CHI | CR | 0,16
" X 1", DIÂMETRO ROTOR 143 MM HM/Q = 6 MCA / 16,8 M3/H A 38 MCA / 6,6
M3/H - CHI DIURNO. AF_06/2014
5826 | CAMINHÃO TOCO, PBT 16.000 KG, CARGA ÚTIL MÁX. 10.685 KG, DIST. ENTRE E CHI | AS | 34,02
IXOS 4,8 M, POTÊNCIA 189 CV, INCLUSIVE CARROCERIA FIXA ABERTA DE MADEI
RA P/ TRANSPORTE GERAL DE CARGA SECA, DIMEN. APROX. 2,5 X 7,00 X 0,50
SINAPI - SISTEMA NACIONAL DE PESQUISA DE CUSTOS E ÍNDICES DA CONSTRUÇÃO CIVIL |  |  | 28 de 379
PCI.817.01 - CUSTO DE COMPOSIÇÕES - SINTÉTICO |  | DATA DE EMISSÃO: 16/09/2015 AS 23:45:01
DATA REFERÊNCIA TÉCNICA: 16/09/2015
ENCARGOS SOCIAIS DESONERADOS: 89,75%(HORA) | 50,08%(MÊS)
ABRANGÊNCIA : NACIONAL | LOCALIDADE : RECIFE
REF.COLETA : MEDIANO |  | DATA DE PREÇO | : 08/2015
CÓDIGO | ¦D E S C R I Ç Ã O | ¦UNIDADE ¦ORIGEM DE PREÇO | ¦CUSTO TOTAL
VÍNCULO.....: | CAIXA REFERENCIAL
M - CHI DIURNO. AF_06/2014
5829 | USINA DE CONCRETO FIXA CAPACIDADE 90/120 M³, 63HP - CHI DIURNO CHI | CR | 72,12
5837 | VIBROACABADORA DE ASFALTO SOBRE ESTEIRAS, LARGURA DE PAVIMENTAÇÃO 1,90 CHI | CR | 89,98
M A 5,30 M, POTÊNCIA 105 HP CAPACIDADE 450 T/H - CHI DIURNO. AF_11/20
14
5841 | VASSOURA MECÂNICA REBOCÁVEL COM ESCOVA CILÍNDRICA, LARGURA ÚTIL DE VAR CHI | CR | 2,76
RIMENTO DE 2,44 M - CHI DIURNO. AF_06/2014
5845 | TRATOR DE PNEUS, POTÊNCIA 122 CV, TRAÇÃO 4X4, PESO COM LASTRO DE 4.510 CHI | CR | 33,32
KG - CHI DIURNO. AF_06/2014
5849 | TRATOR DE ESTEIRAS, POTÊNCIA 170 HP, PESO OPERACIONAL 19 T, CAÇAMBA 5, CHI | CR | 75,64
2 M3 - CHI DIURNO. AF_06/2014
5853 | TRATOR DE ESTEIRAS, POTÊNCIA 150 HP, PESO OPERACIONAL 16,7 T, COM RODA CHI | CR | 75,95
MOTRIZ ELEVADA E LÂMINA 3,18 M3 - CHI DIURNO. AF_06/2014
5857 | TRATOR DE ESTEIRAS, POTÊNCIA 347 HP, PESO OPERACIONAL 38,5 T, COM LÂMI CHI | CR | 192,60
NA 8,70 M3 - CHI DIURNO. AF_06/2014
5865 | ROLO COMPACTADOR VIBRATÓRIO REBOCÁVEL AÇO LISO, PESO 4,7T, IMPACTO DIN CHI | CR | 30,63
ÂMICO 18,3T - CHI DIURNO
5869 | ROLO COMPACTADOR VIBRATÓRIO TANDEM AÇO LISO, POTÊNCIA 58 HP, PESO SEM/ CHI | CR | 39,12
COM LASTRO 6,5 / 9,4 T, LARGURA DE TRABALHO 1,2 M - CHI DIURNO. AF_06/
2014
5873 | ROLO COMPACTADOR DE PNEUS ESTÁTICO PARA ASFALTO, PRESSÃO VARIÁVEL, POT CHI | CR | 60,88
ÊNCIA 99HP, PESO OPERACIONAL SEM/COM LASTRO 8,3/21,0 T - CHI DIURNO
5877 | RETROESCAVADEIRA SOBRE RODAS COM CARREGADEIRA, TRAÇÃO 4X4, POTÊNCIA LÍ CHI | CR | 43,04
Q. 72 HP, CAÇAMBA CARREG. CAP. MÍN. 0,79 M3, CAÇAMBA RETRO CAP. 0,18 M
3, PESO OPERACIONAL MÍN. 7.140 KG, PROFUNDIDADE ESCAVAÇÃO MÁX. 4,50 M
- CHI DIURNO. AF_06/2014
5881 | ROLO COMPACTADOR VIBRATÓRIO PÉ DE CARNEIRO, OPERADO POR CONTROLE REMOT CHI | CR | 5,88
O, POTÊNCIA 17HP, PESO OPERACIONAL 1,65T - CHI
SINAPI - SISTEMA NACIONAL DE PESQUISA DE CUSTOS E ÍNDICES DA CONSTRUÇÃO CIVIL |  |  | 29 de 379
PCI.817.01 - CUSTO DE COMPOSIÇÕES - SINTÉTICO |  | DATA DE EMISSÃO: 16/09/2015 AS 23:45:01
DATA REFERÊNCIA TÉCNICA: 16/09/2015
ENCARGOS SOCIAIS DESONERADOS: 89,75%(HORA) | 50,08%(MÊS)
ABRANGÊNCIA : NACIONAL | LOCALIDADE : RECIFE
REF.COLETA : MEDIANO |  | DATA DE PREÇO | : 08/2015
CÓDIGO | ¦D E S C R I Ç Ã O | ¦UNIDADE ¦ORIGEM DE PREÇO | ¦CUSTO TOTAL
VÍNCULO.....: | CAIXA REFERENCIAL
5884 | USINA DE LAMA ASFÁLTICA, PROD 30 A 50 T/H, SILO DE AGREGADO 7 M3, RESE CHI | AS | 34,76
RVATÓRIOS PARA EMULSÃO E ÁGUA DE 2,3 M3 CADA, MISTURADOR TIPO PUG MILL
A SER MONTADO SOBRE CAMINHÃO - CHI DIURNO. AF_10/2014
5892 | CAMINHÃO TOCO, PESO BRUTO TOTAL 14.300 KG, CARGA ÚTIL MÁXIMA 9590 KG, CHI | CR | 35,30
DISTÂNCIA ENTRE EIXOS 4,76 M, POTÊNCIA 185 CV (NÃO INCLUI CARROCERIA)
- CHI DIURNO. AF_06/2014
5896 | CAMINHÃO TOCO, PESO BRUTO TOTAL 16.000 KG, CARGA ÚTIL MÁXIMA DE 10.685 CHI | CR | 33,23
KG, DISTÂNCIA ENTRE EIXOS 4,80 M, POTÊNCIA 189 CV EXCLUSIVE CARROCERI
A - CHI DIURNO. AF_06/2014
5903 | CAMINHÃO PIPA 10.000 L TRUCADO, PESO BRUTO TOTAL 23.000 KG, CARGA ÚTIL CHI | CR | 40,27
MÁXIMA 15.935 KG, DISTÂNCIA ENTRE EIXOS 4,8 M, POTÊNCIA 230 CV, INCLU
SIVE TANQUE DE AÇO PARA TRANSPORTE DE ÁGUA - CHI DIURNO. AF_06/2014
5907 | DISTRIBUIDOR DE AGREGADO TIPO DOSADOR REBOCAVEL COM 4 PNEUS COM LARGU CHI | AS | 8,01
RA 3,66 M - CHI DIURNO
5911 | ESPARGIDOR DE ASFALTO PRESSURIZADO COM TANQUE DE 2500 L, REBOCÁVEL COM CHI | AS | 16,11
MOTOR A GASOLINA POTÊNCIA 3,4 HP - CHI DIURNO. AF_07/2014
5923 | GRADE DE DISCO REBOCÁVEL COM 20 DISCOS 24" X 6 MM COM PNEUS PARA TRANS CHI | C | 2,12
PORTE - CHI DIURNO. AF_06/2014
5926 | LANCA ELEVATORIA TELESCOPICA DE ACIONAMENTO HIDRAULICO, CAPACIDADE DE CHI | CR | 277,56
CARGA 30.000 KG, COM CESTO, MONTADA SOBRE CAMINHAO TRUCADO - CHI DIURN
O
5930 | GUINDAUTO HIDRÁULICO, CAP. MÁX. CARGA 3.300 KG, MOMENTO MÁX. CARGA 5,8 CHI | CR | 39,35
TM, ALCANCE MÁX. HORIZONTAL 7,60 M, MONTADO SOBRE CAMINHÃO TOCO POTÊN
CIA 170 CV, INCLUSIVE CARROCERIA FIXA ABERTA DE MADEIRA - CHI DIURNO.
AF_06/2014
5934 | MOTONIVELADORA POTÊNCIA BÁSICA LÍQUIDA (PRIMEIRA MARCHA) 125 HP, PESO CHI | CR | 64,97
BRUTO 13032 KG, LARGURA DA LÂMINA DE 3,7 M - CHI DIURNO. AF_06/2014
5942 | PÁ CARREGADEIRA SOBRE RODAS, POTÊNCIA LÍQUIDA 128 HP, CAPACIDADE DA CA CHI | CR | 50,29
SINAPI - SISTEMA NACIONAL DE PESQUISA DE CUSTOS E ÍNDICES DA CONSTRUÇÃO CIVIL |  |  | 30 de 379
PCI.817.01 - CUSTO DE COMPOSIÇÕES - SINTÉTICO |  | DATA DE EMISSÃO: 16/09/2015 AS 23:45:01
DATA REFERÊNCIA TÉCNICA: 16/09/2015
ENCARGOS SOCIAIS DESONERADOS: 89,75%(HORA) | 50,08%(MÊS)
ABRANGÊNCIA : NACIONAL | LOCALIDADE : RECIFE
REF.COLETA : MEDIANO |  | DATA DE PREÇO | : 08/2015
CÓDIGO | ¦D E S C R I Ç Ã O | ¦UNIDADE ¦ORIGEM DE PREÇO | ¦CUSTO TOTAL
VÍNCULO.....: | CAIXA REFERENCIAL
ÇAMBA 1,7 A 2,8 M3, PESO OPERACIONAL 11632 KG - CHI DIURNO. AF_06/2014
5946 | PÁ CARREGADEIRA SOBRE RODAS, POTÊNCIA 197 HP, CAPACIDADE DA CAÇAMBA 2, CHI | CR | 59,88
5 A 3,5 M3, PESO OPERACIONAL 18338 KG - CHI DIURNO. AF_06/2014
5952 | MARTELETE OU ROMPEDOR PNEUMÁTICO MANUAL 28KG, FREQUENCIA DE IMPACTO 12 CHI | CR | 15,37
30/MINUTO - CHI DIURNO
5954 | COMPRESSOR DE AR REBOCÁVEL, VAZÃO 189 PCM, PRESSÃO EFETIVA DE TRABALHO CHI | CR | 2,18
102 PSI, MOTOR DIESEL, POTÊNCIA 63 CV - CHI DIURNO. AF_06/2015
5959 | COMPACTADOR DE SOLOS COM PLACA VIBRATORIA, 46X51CM, 5HP, 156KG, DIESEL CHI | CR | 14,34
, IMPACTO DINAMICO 1700KG - CUSTO HORARIO IMPRODUTIVO DIURNO
5961 | CAMINHÃO BASCULANTE 6 M3, PESO BRUTO TOTAL 16.000 KG, CARGA ÚTIL MÁXIM CHI | AS | 39,69
A 13.071 KG, DISTÂNCIA ENTRE EIXOS 4,80 M, POTÊNCIA 230 CV INCLUSIVE C
AÇAMBA METÁLICA - CHI DIURNO. AF_06/2014
6260 | CAMINHÃO PIPA 6.000 L, PESO BRUTO TOTAL 13.000 KG, DISTÂNCIA ENTRE EIX CHI | CR | 36,20
OS 4,80 M, POTÊNCIA 189 CV INCLUSIVE TANQUE DE AÇO PARA TRANSPORTE DE
ÁGUA, CAPACIDADE 6 M3 - CHI DIURNO. AF_06/2014
6389 | MAQUINA SOLDA ARCO 375A DIESEL 33CV CHI DIURNO EXCLUSIVE OPERADOR H | CR | 16,97
6880 | ROLO COMPACTADOR DE PNEUS ESTÁTICO, PRESSÃO VARIÁVEL, POTÊNCIA 111 HP, CHI | CR | 47,93
PESO SEM/COM LASTRO 9,5 / 26 T, LARGURA DE TRABALHO 1,90 M - CHI DIUR
NO. AF_07/2014
7023 | DISTRIBUIDOR DE BETUME 6000L 56CV SOB PRESSAO MONTADO SOBRE CHASSIS DE CHI | AS | 22,89
CAMINHÃO - CHI
7031 | TANQUE DE ASFALTO ESTACIONÁRIO COM SERPENTINA, CAPACIDADE 30.000 L - C CHI | CR | 1,92
HI DIURNO. AF_06/2014
7043 | MOTOBOMBA TRASH (PARA ÁGUA SUJA) AUTO ESCORVANTE, MOTOR GASOLINA DE 6, CHI | CR | 0,20
41 HP, DIÂMETROS DE SUCÇÃO X RECALQUE: 3" X 3", HM/Q = 10 MCA / 60 M3/
H A 23 MCA / 0 M3/H - CHI DIURNO. AF_10/2014
7050 | ROLO COMPACTADOR PE DE CARNEIRO VIBRATORIO, POTENCIA 125 HP, PESO OPER CHI | CR | 48,71
ACIONAL SEM/COM LASTRO 11,95 / 13,30 T, IMPACTO DINAMICO 38,5 / 22,5 T
SINAPI - SISTEMA NACIONAL DE PESQUISA DE CUSTOS E ÍNDICES DA CONSTRUÇÃO CIVIL |  |  | 31 de 379
PCI.817.01 - CUSTO DE COMPOSIÇÕES - SINTÉTICO |  | DATA DE EMISSÃO: 16/09/2015 AS 23:45:01
DATA REFERÊNCIA TÉCNICA: 16/09/2015
ENCARGOS SOCIAIS DESONERADOS: 89,75%(HORA) | 50,08%(MÊS)
ABRANGÊNCIA : NACIONAL | LOCALIDADE : RECIFE
REF.COLETA : MEDIANO |  | DATA DE PREÇO | : 08/2015
CÓDIGO | ¦D E S C R I Ç Ã O | ¦UNIDADE ¦ORIGEM DE PREÇO | ¦CUSTO TOTAL
VÍNCULO.....: | CAIXA REFERENCIAL
, LARGURA DE TRABALHO 2,15 M - CHI DIURNO. AF_06/2014
67827 | CAMINHÃO BASCULANTE 6 M3 TOCO, PESO BRUTO TOTAL 16.000 KG, CARGA ÚTIL CHI | AS | 38,89
MÁXIMA 11.130 KG, DISTÂNCIA ENTRE EIXOS 5,36 M, POTÊNCIA 185 CV, INCLU
SIVE CAÇAMBA METÁLICA - CHI DIURNO. AF_06/2014
73395 | GRUPO GERADOR 150 KVA- CHI CHI | CR | 4,66
83760 | CHI-GUINDASTE MADAL MD-10A CHI | CR | 96,37
83766 | CHI-GRUPO DE SOLDAGEM BAMBOZZI 375-A CHI | CR | 32,79
84013 | ESCAVADEIRA HIDRÁULICA SOBRE ESTEIRAS, CAÇAMBA 0,80 M3, PESO OPERACION CHI | CR | 57,13
AL 17,8 T, POTÊNCIA LÍQUIDA 110 HP - CHI DIURNO. AF_10/2014
87446 | BETONEIRA CAPACIDADE NOMINAL 400 L, CAPACIDADE DE MISTURA 310 L, MOTOR CHI | CR | 0,45
A DIESEL POTÊNCIA 5,0 HP, SEM CARREGADOR - CHI DIURNO. AF_06/2014
88392 | MISTURADOR DE ARGAMASSA, EIXO HORIZONTAL, CAPACIDADE DE MISTURA 300 KG CHI | CR | 0,88
, MOTOR ELÉTRICO POTÊNCIA 5 CV - CHI DIURNO. AF_06/2014
88398 | MISTURADOR DE ARGAMASSA, EIXO HORIZONTAL, CAPACIDADE DE MISTURA 600 KG CHI | CR | 1,05
, MOTOR ELÉTRICO POTÊNCIA 7,5 CV - CHI DIURNO. AF_06/2014
88404 | MISTURADOR DE ARGAMASSA, EIXO HORIZONTAL, CAPACIDADE DE MISTURA 160 KG CHI | CR | 0,83
, MOTOR ELÉTRICO POTÊNCIA 3 CV - CHI DIURNO. AF_06/2014
88430 | PROJETOR DE ARGAMASSA, CAPACIDADE DE PROJEÇÃO 1,5 M3/H, ALCANCE DE 30 CHI | CR | 5,43
ATÉ 60 M, MOTOR ELÉTRICO POTÊNCIA 7,5 HP - CHI DIURNO. AF_06/2014
88438 | PROJETOR DE ARGAMASSA, CAPACIDADE DE PROJEÇÃO 2 M3/H, ALCANCE ATÉ 50 M CHI | CR | 7,19
, MOTOR ELÉTRICO POTÊNCIA 7,5 HP - CHI DIURNO. AF_06/2014
88831 | BETONEIRA CAPACIDADE NOMINAL DE 400 L, CAPACIDADE DE MISTURA 310 L, MO CHI | C | 0,33
TOR ELÉTRICO TRIFÁSICO POTÊNCIA DE 2 HP, SEM CARREGADOR - CHI DIURNO.
AF_10/2014
88844 | TRATOR DE ESTEIRAS, POTÊNCIA 125 HP, PESO OPERACIONAL 12,9 T, COM LÂMI CHI | CR | 66,08
NA 2,7 M3 - CHI DIURNO. AF_10/2014
88908 | ESCAVADEIRA HIDRÁULICA SOBRE ESTEIRAS, CAÇAMBA 1,20 M3, PESO OPERACION CHI | CR | 62,14
AL 21 T, POTÊNCIA BRUTA 155 HP - CHI DIURNO. AF_06/2014
SINAPI - SISTEMA NACIONAL DE PESQUISA DE CUSTOS E ÍNDICES DA CONSTRUÇÃO CIVIL |  |  | 32 de 379
PCI.817.01 - CUSTO DE COMPOSIÇÕES - SINTÉTICO |  | DATA DE EMISSÃO: 16/09/2015 AS 23:45:01
DATA REFERÊNCIA TÉCNICA: 16/09/2015
ENCARGOS SOCIAIS DESONERADOS: 89,75%(HORA) | 50,08%(MÊS)
ABRANGÊNCIA : NACIONAL | LOCALIDADE : RECIFE
REF.COLETA : MEDIANO |  | DATA DE PREÇO | : 08/2015
CÓDIGO | ¦D E S C R I Ç Ã O | ¦UNIDADE ¦ORIGEM DE PREÇO | ¦CUSTO TOTAL
VÍNCULO.....: | CAIXA REFERENCIAL
89022 | BOMBA SUBMERSÍVEL ELÉTRICA TRIFÁSICA, POTÊNCIA 2,96 HP, Ø ROTOR 144 MM CHI | CR | 0,25
SEMI-ABERTO, BOCAL DE SAÍDA Ø 2, HM/Q = 2 MCA / 38,8 M3/H A 28 MCA /
5 M3/H - CHI DIURNO. AF_06/2014
89027 | TANQUE DE ASFALTO ESTACIONÁRIO COM MAÇARICO, CAPACIDADE 20.000 L - CHI CHI | CR | 1,56
DIURNO. AF_06/2014
89031 | TRATOR DE ESTEIRAS, POTÊNCIA 100 HP, PESO OPERACIONAL 9,4 T, COM LÂMIN CHI | CR | 64,23
A 2,19 M3 - CHI DIURNO. AF_06/2014
89036 | TRATOR DE PNEUS, POTÊNCIA 85 CV, TRAÇÃO 4X4, PESO COM LASTRO DE 4.675 CHI | CR | 31,02
KG - CHI DIURNO. AF_06/2014
89218 | BATE-ESTACAS POR GRAVIDADE, POTÊNCIA DE 160 HP, PESO DO MARTELO ATÉ 3 CHI | CR | 34,57
TONELADAS - CHI DIURNO. AF_11/2014
89226 | BETONEIRA CAPACIDADE NOMINAL DE 600 L, CAPACIDADE DE MISTURA 360 L, MO CHI | CR | 1,35
TOR ELÉTRICO TRIFÁSICO POTÊNCIA DE 4 CV, SEM CARREGADOR - CHI DIURNO.
AF_11/2014
89227 | ROLO COMPACTADOR VIBRATORIO DE UM CILINDRO LISO DE ACO, POTENCIA 80 HP CHI | CR | 42,23
, PESO OPERACIONAL MAXIMO 8,5 T, LARGURA TRABALHO 1,676 M - CHI DIURNO
. AF_06/2014
89235 | FRESADORA DE ASFALTO A FRIO SOBRE RODAS, LARGURA FRESAGEM DE 1,0 M, PO CHI | CR | 116,03
TÊNCIA 208 HP - CHI DIURNO. AF_11/2014
89243 | FRESADORA DE ASFALTO A FRIO SOBRE RODAS, LARGURA FRESAGEM DE 2,0 M, PO CHI | CR | 237,32
TÊNCIA 550 HP - CHI DIURNO. AF_11/2014
89251 | RECICLADORA DE ASFALTO A FRIO SOBRE RODAS, LARGURA FRESAGEM DE 2,0 M, CHI | CR | 209,52
POTÊNCIA 422 HP - CHI DIURNO. AF_11/2014
89258 | VIBROACABADORA DE ASFALTO SOBRE ESTEIRAS, LARGURA DE PAVIMENTAÇÃO 2,13 CHI | CR | 78,30
M A 4,55 M, POTÊNCIA 100 HP, CAPACIDADE 400 T/H - CHI DIURNO. AF_11/2
014
89273 | GUINDASTE HIDRÁULICO AUTROPELIDO, COM LANÇA TELESCÓPICA 28,80 M, CAPAC CHI | CR | 68,65
IDADE MÁXIMA 30 T, POTÊNCIA 97 KW, TRAÇÃO 4 X 4 - CHI DIURNO. AF_11/20
SINAPI - SISTEMA NACIONAL DE PESQUISA DE CUSTOS E ÍNDICES DA CONSTRUÇÃO CIVIL |  |  | 33 de 379
PCI.817.01 - CUSTO DE COMPOSIÇÕES - SINTÉTICO |  | DATA DE EMISSÃO: 16/09/2015 AS 23:45:01
DATA REFERÊNCIA TÉCNICA: 16/09/2015
ENCARGOS SOCIAIS DESONERADOS: 89,75%(HORA) | 50,08%(MÊS)
ABRANGÊNCIA : NACIONAL | LOCALIDADE : RECIFE
REF.COLETA : MEDIANO |  | DATA DE PREÇO | : 08/2015
CÓDIGO | ¦D E S C R I Ç Ã O | ¦UNIDADE ¦ORIGEM DE PREÇO | ¦CUSTO TOTAL
VÍNCULO.....: | CAIXA REFERENCIAL
14
89279 | BETONEIRA CAPACIDADE NOMINAL DE 600 L, CAPACIDADE DE MISTURA 440 L, MO CHI | CR | 1,64
TOR A DIESEL POTÊNCIA 10 HP, COM CARREGADOR - CHI DIURNO. AF_11/2014
89877 | CAMINHÃO BASCULANTE 14 M3, COM CAVALO MECÂNICO DE CAPACIDADE MÁXIMA DE CHI | AS | 46,19
TRAÇÃO COMBINADO DE 36000 KG, POTÊNCIA 286 CV, INCLUSIVE SEMIREBOQUE
COM CAÇAMBA METÁLICA - CHI DIURNO. AF_12/2014
89884 | CAMINHÃO BASCULANTE 18 M3, COM CAVALO MECÂNICO DE CAPACIDADE MÁXIMA DE CHI | AS | 47,51
TRAÇÃO COMBINADO DE 45000 KG, POTÊNCIA 330 CV, INCLUSIVE SEMIREBOQUE
COM CAÇAMBA METÁLICA - CHI DIURNO. AF_12/2014
90587 | VIBRADOR DE IMERSÃO, DIÂMETRO DE PONTEIRA 45MM, MOTOR ELÉTRICO TRIFÁSI CHI | CR | 1,51
CO POTÊNCIA DE 2 CV - CHI DIURNO. AF_06/2015
90626 | PERFURATRIZ MANUAL, TORQUE MÁXIMO 83 N.M, POTÊNCIA 5 CV, COM DIÂMETRO CHI | CR | 0,67
MÁXIMO 4" - CHI DIURNO. AF_06/2015
90632 | PERFURATRIZ SOBRE ESTEIRA, TORQUE MÁXIMO 600 KGF, PESO MÉDIO 1000 KG, CHI | CR | 51,34
POTÊNCIA 20 HP, DIÂMETRO MÁXIMO 10" - CHI DIURNO. AF_06/2015
90638 | MISTURADOR DUPLO HORIZONTAL DE ALTA TURBULÊNCIA, CAPACIDADE / VOLUME 2 CHI | CR | 3,20
X 500 LITROS, MOTORES ELÉTRICOS MÍNIMO 5 CV CADA, PARA NATA CIMENTO,
ARGAMASSA E OUTROS - CHI DIURNO. AF_06/2015
90644 | BOMBA TRIPLEX, PARA INJEÇÃO DE NATA DE CIMENTO, VAZÃO MÁXIMA DE 100 LI CHI | CR | 3,82
TROS/MINUTO, PRESSÃO MÁXIMA DE 70 BAR - CHI DIURNO. AF_06/2015
90651 | BOMBA CENTRÍFUGA MONOESTÁGIO COM MOTOR ELÉTRICO MONOFÁSICO, POTÊNCIA 1 CHI | CR | 0,55
5 HP, DIÂMETRO DO ROTOR 173 MM, HM/Q = 30 MCA / 90 M3/H A 45 MCA / 55
M3/H - CHI DIURNO. AF_06/2015
90657 | BOMBA DE PROJEÇÃO DE CONCRETO SECO, POTÊNCIA 10 CV, VAZÃO 3 M3/H - CHI CHI | CR | 3,54
DIURNO. AF_06/2015
90663 | BOMBA DE PROJEÇÃO DE CONCRETO SECO, POTÊNCIA 10 CV, VAZÃO 6 M3/H - CHI CHI | CR | 3,78
DIURNO. AF_06/2015
90669 | PROJETOR PNEUMÁTICO DE ARGAMASSA PARA CHAPISCO E REBOCO COM RECIPIENTE CHI | CR | 3,45
SINAPI - SISTEMA NACIONAL DE PESQUISA DE CUSTOS E ÍNDICES DA CONSTRUÇÃO CIVIL |  |  | 34 de 379
PCI.817.01 - CUSTO DE COMPOSIÇÕES - SINTÉTICO |  | DATA DE EMISSÃO: 16/09/2015 AS 23:45:01
DATA REFERÊNCIA TÉCNICA: 16/09/2015
ENCARGOS SOCIAIS DESONERADOS: 89,75%(HORA) | 50,08%(MÊS)
ABRANGÊNCIA : NACIONAL | LOCALIDADE : RECIFE
REF.COLETA : MEDIANO |  | DATA DE PREÇO | : 08/2015
CÓDIGO | ¦D E S C R I Ç Ã O | ¦UNIDADE ¦ORIGEM DE PREÇO | ¦CUSTO TOTAL
VÍNCULO.....: | CAIXA REFERENCIAL
ACOPLADO, TIPO CANEQUINHA, COM COMPRESSOR DE AR REBOCÁVEL VAZÃO 89 PC
M E MOTOR DIESEL DE 20 CV - CHI DIURNO. AF_06/2015
90675 | PERFURATRIZ COM TORRE METÁLICA PARA EXECUÇÃO DE ESTACA HÉLICE CONTÍNUA CHI | CR | 198,38
, PROFUNDIDADE MÁXIMA DE 30 M, DIÂMETRO MÁXIMO DE 800 MM, POTÊNCIA INS
TALADA DE 268 HP, MESA ROTATIVA COM TORQUE MÁXIMO DE 170 KNM - CHI DIU
RNO. AF_06/2015
90681 | PERFURATRIZ HIDRÁULICA SOBRE CAMINHÃO COM TRADO CURTO ACOPLADO, PROFUN CHI | CR | 112,91
DIDADE MÁXIMA DE 20 M, DIÂMETRO MÁXIMO DE 1500 MM, POTÊNCIA INSTALADA
DE 137 HP, MESA ROTATIVA COM TORQUE MÁXIMO DE 30 KNM - CHI DIURNO. AF_
06/2015
90687 | MANIPULADOR TELESCÓPICO, POTÊNCIA DE 85 HP, CAPACIDADE DE CARGA DE 3.5 CHI | CR | 45,15
00 KG, ALTURA MÁXIMA DE ELEVAÇÃO DE 12,3 M - CHI DIURNO. AF_06/2015
90693 | MINICARREGADEIRA SOBRE RODAS, POTÊNCIA LÍQUIDA DE 47 HP, CAPACIDADE NO CHI | CR | 33,01
MINAL DE OPERAÇÃO DE 646 KG - CHI DIURNO. AF_06/2015
90965 | COMPRESSOR DE AR REBOCÁVEL, VAZÃO 89 PCM, PRESSÃO EFETIVA DE TRABALHO CHI | C | 2,84
102 PSI, MOTOR DIESEL, POTÊNCIA 20 CV - CHI DIURNO. AF_06/2015
90973 | COMPRESSOR DE AR REBOCAVEL, VAZÃO 250 PCM, PRESSAO DE TRABALHO 102 PSI CHI | CR | 2,85
, MOTOR A DIESEL POTÊNCIA 81 CV - CHI DIURNO. AF_06/2015
90982 | COMPRESSOR DE AR REBOCÁVEL, VAZÃO 748 PCM, PRESSÃO EFETIVA DE TRABALHO CHI | CR | 7,25
102 PSI, MOTOR DIESEL, POTÊNCIA 210 CV - CHI DIURNO. AF_06/2015
91001 | COMPRESSOR DE AR REBOCAVEL, VAZÃO 400 PCM, PRESSAO DE TRABALHO 102 PSI CHI | CR | 3,38
, MOTOR A DIESEL POTÊNCIA 110 CV - CHI DIURNO. AF_06/2015
91032 | CAMINHÃO TRUCADO (C/ TERCEIRO EIXO) ELETRÔNICO - POTÊNCIA 231CV - PBT CHI | AS | 39,02
= 22000KG - DIST. ENTRE EIXOS 5170 MM - INCLUI CARROCERIA FIXA ABERTA
DE MADEIRA - CHI DIURNO. AF_06/2015
91278 | PLACA VIBRATÓRIA REVERSÍVEL COM MOTOR 4 TEMPOS A GASOLINA, FORÇA CENTR CHI | CR | 1,04
ÍFUGA DE 25 KN (2500 KGF), POTÊNCIA 5,5 CV - CHI DIURNO. AF_08/2015
91285 | CORTADORA DE PISO COM MOTOR 4 TEMPOS A GASOLINA, POTÊNCIA DE 13 HP, CO CHI | CR | 0,64
SINAPI - SISTEMA NACIONAL DE PESQUISA DE CUSTOS E ÍNDICES DA CONSTRUÇÃO CIVIL |  |  | 35 de 379
PCI.817.01 - CUSTO DE COMPOSIÇÕES - SINTÉTICO |  | DATA DE EMISSÃO: 16/09/2015 AS 23:45:01
DATA REFERÊNCIA TÉCNICA: 16/09/2015
ENCARGOS SOCIAIS DESONERADOS: 89,75%(HORA) | 50,08%(MÊS)
ABRANGÊNCIA : NACIONAL | LOCALIDADE : RECIFE
REF.COLETA : MEDIANO |  | DATA DE PREÇO | : 08/2015
CÓDIGO | ¦D E S C R I Ç Ã O | ¦UNIDADE ¦ORIGEM DE PREÇO | ¦CUSTO TOTAL
VÍNCULO.....: | CAIXA REFERENCIAL
M DISCO DE CORTE DIAMANTADO SEGMENTADO PARA CONCRETO, DIÂMETRO DE 350
MM, FURO DE 1 (14 X 1 ) - CHI DIURNO. AF_08/2015
91387 | CAMINHÃO BASCULANTE 10 M3, TRUCADO CABINE SIMPLES, PESO BRUTO TOTAL 23 CHI | AS | 41,93
.000 KG, CARGA ÚTIL MÁXIMA 15.935 KG, DISTÂNCIA ENTRE EIXOS 4,80 M, PO
TÊNCIA 230 CV INCLUSIVE CAÇAMBA METÁLICA - CHI DIURNO. AF_06/2014
91395 | CAMINHÃO TOCO, PBT 14.300 KG, CARGA ÚTIL MÁX. 9.710 KG, DIST. ENTRE EI CHI | AS | 39,01
XOS 3,56 M, POTÊNCIA 185 CV, INCLUSIVE CARROCERIA FIXA ABERTA DE MADEI
RA P/ TRANSPORTE GERAL DE CARGA SECA, DIMEN. APROX. 2,50 X 6,50 X 0,50
M - CHI DIURNO. AF_06/2014
91486 | ESPARGIDOR DE ASFALTO PRESSURIZADO, TANQUE 6 M3 COM ISOLAÇÃO TÉRMICA, CHI | AS | 44,48
AQUECIDO COM 2 MAÇARICOS, COM BARRA ESPARGIDORA 3,60 M, MONTADO SOBRE
CAMINHÃO TOCO, PBT 14.300 KG, POTÊNCIA 185 CV - CHI DIURNO. AF_08/201
5
91534 | COMPACTADOR DE SOLOS DE PERCUSSÃO (SOQUETE) COM MOTOR A GASOLINA 4 TEM CHI | CR | 1,66
POS, POTÊNCIA 4 CV - CHI DIURNO. AF_08/2015
91635 | GUINDAUTO HIDRÁULICO, CAPACIDADE MÁXIMA DE CARGA 6500 KG, MOMENTO MÁXI CHI | CR | 38,13
MO DE CARGA 5,8 TM, ALCANCE MÁXIMO HORIZONTAL 7,60 M, INCLUSIVE CAMINH
ÃO TOCO PBT 9.700 KG, POTÊNCIA DE 160 CV - CHI DIURNO. AF_08/2015
91646 | CAMINHÃO DE TRANSPORTE DE MATERIAL ASFALTICO 30000L, COM CAVALO MECANI CHI | CR | 52,99
CO DE CAPACIDADE MÁXIMA DE TRAÇÃO COMBINADO DE 66000 KG, POTÊNCIA 360
CV, INCLUSIVE TANQUE DE ASFALTO COM SERPENTINA - CHI DIURNO. AF_08/20
15
0328 | CUSTO HORÁRIO IMPRODUTIVO NOTURNO
5834 | USINA MISTURADORA DE SOLOS, DOSADORES TRIPLOS, CALHA VIBRATÓRIA, CAPCI CHI-N | CR | 232,04
DADE 200/500 TON, 201HP - CHI NOTURNO
6390 | MAQUINA SOLDA ARCO 375A DIESEL 33CV CHI NOTURNO EXCLUSIVE OPERADOR H | CR | 13,33
0329 | COMPOSIÇÕES AUXILIARES
5089 | ROLO COMPACTADOR VIBRATORIO PE DE CARNEIRO PARA SOLOS, POTENCIA 80HP, H | CR | 16,30
SINAPI - SISTEMA NACIONAL DE PESQUISA DE CUSTOS E ÍNDICES DA CONSTRUÇÃO CIVIL |  |  | 36 de 379
PCI.817.01 - CUSTO DE COMPOSIÇÕES - SINTÉTICO |  | DATA DE EMISSÃO: 16/09/2015 AS 23:45:01
DATA REFERÊNCIA TÉCNICA: 16/09/2015
ENCARGOS SOCIAIS DESONERADOS: 89,75%(HORA) | 50,08%(MÊS)
ABRANGÊNCIA : NACIONAL | LOCALIDADE : RECIFE
REF.COLETA : MEDIANO |  | DATA DE PREÇO | : 08/2015
CÓDIGO | ¦D E S C R I Ç Ã O | ¦UNIDADE ¦ORIGEM DE PREÇO | ¦CUSTO TOTAL
VÍNCULO.....: | CAIXA REFERENCIAL
PESO MÁXIMO OPERACIONAL 8,8T - MANUTENCAO
5627 | ESCAVADEIRA HIDRÁULICA SOBRE ESTEIRAS, CAÇAMBA 0,80 M3, PESO OPERACION H | C | 25,85
AL 17 T, POTENCIA BRUTA 111 HP - DEPRECIAÇÃO. AF_06/2014
5628 | ESCAVADEIRA HIDRÁULICA SOBRE ESTEIRAS, CAÇAMBA 0,80 M3, PESO OPERACION H | C | 5,81
AL 17 T, POTENCIA BRUTA 111 HP - JUROS. AF_06/2014
5629 | ESCAVADEIRA HIDRÁULICA SOBRE ESTEIRAS, CAÇAMBA 0,80 M3, PESO OPERACION H | C | 36,35
AL 17 T, POTENCIA BRUTA 111 HP - MANUTENÇÃO. AF_06/2014
5630 | ESCAVADEIRA HIDRÁULICA SOBRE ESTEIRAS, CAÇAMBA 0,80 M3, PESO OPERACION H | C | 46,03
AL 17 T, POTENCIA BRUTA 111 HP - MATERIAIS NA OPERAÇÃO. AF_06/2014
5658 | GRADE DE DISCO CONTROLE REMOTO REBOCÁVEL, COM 24 DISCOS 24 X 6 MM COM H | CR | 1,58
PNEUS PARA TRANSPORTE - MANUTENÇÃO. AF_06/2014
5664 | RETROESCAVADEIRA SOBRE RODAS COM CARREGADEIRA, TRAÇÃO 4X4, POTÊNCIA LÍ H | CR | 14,93
Q. 88 HP, CAÇAMBA CARREG. CAP. MÍN. 1 M3, CAÇAMBA RETRO CAP. 0,26 M3,
PESO OPERACIONAL MÍN. 6.674 KG, PROFUNDIDADE ESCAVAÇÃO MÁX. 4,37 M - M
ANUTENÇÃO. AF_06/2014
5667 | RETROESCAVADEIRA SOBRE RODAS COM CARREGADEIRA, TRAÇÃO 4X2, POTÊNCIA LÍ H | CR | 13,28
Q. 79 HP, CAÇAMBA CARREG. CAP. MÍN. 1 M3, CAÇAMBA RETRO CAP. 0,20 M3,
PESO OPERACIONAL MÍN. 6.570 KG, PROFUNDIDADE ESCAVAÇÃO MÁX. 4,37 M - M
ANUTENÇÃO. AF_06/2014
5668 | RETROESCAVADEIRA SOBRE RODAS COM CARREGADEIRA, TRAÇÃO 4X2, POTÊNCIA LÍ H | C | 35,25
Q. 79 HP, CAÇAMBA CARREG. CAP. MÍN. 1 M3, CAÇAMBA RETRO CAP. 0,20 M3,
PESO OPERACIONAL MÍN. 6.570 KG, PROFUNDIDADE ESCAVAÇÃO MÁX. 4,37 M - M
ATERIAIS NA OPERAÇÃO. AF_06/2014
5670 | ROLO COMPACTADOR VIBRATORIO, CILINDRO LISO, AUTO-PROPELIDO 80HP, PESO H | CR | 28,31
MAXIMO OPERACIONAL 8,1T - CHP DIURNO - JUROS E DEPRECIACAO
5671 | ROLO COMPACTADOR VIBRATORIO DE UM CILINDRO LISO DE ACO, POTENCIA 80HP, H | CR | 17,05
PESO MAXIMO OPERACIONAL 8,1T - MANUTENCAO
5672 | ROLO COMPACTADOR VIBRATÓRIO DE CILINDRO LISO, AUTO-PROP., POTÊNCIA 80H H | CR | 22,45
SINAPI - SISTEMA NACIONAL DE PESQUISA DE CUSTOS E ÍNDICES DA CONSTRUÇÃO CIVIL |  |  | 37 de 379
PCI.817.01 - CUSTO DE COMPOSIÇÕES - SINTÉTICO |  | DATA DE EMISSÃO: 16/09/2015 AS 23:45:01
DATA REFERÊNCIA TÉCNICA: 16/09/2015
ENCARGOS SOCIAIS DESONERADOS: 89,75%(HORA) | 50,08%(MÊS)
ABRANGÊNCIA : NACIONAL | LOCALIDADE : RECIFE
REF.COLETA : MEDIANO |  | DATA DE PREÇO | : 08/2015
CÓDIGO | ¦D E S C R I Ç Ã O | ¦UNIDADE ¦ORIGEM DE PREÇO | ¦CUSTO TOTAL
VÍNCULO.....: | CAIXA REFERENCIAL
P, PESO MÁXIMO OPERACIONAL 8,1T - CUSTO DA MÃO-DE-OBRA NA OPERAÇÃO
5674 | ROLO COMPACTADOR VIBRATÓRIO DE UM CILINDRO AÇO LISO, POTÊNCIA 80 HP, P H | CR | 17,06
ESO OPERACIONAL MÁXIMO 8,1 T, IMPACTO DINÂMICO 16,15 / 9,5 T, LARGURA
DE TRABALHO 1,68 M - MANUTENÇÃO. AF_06/2014
5675 | ROLO COMPACTADOR VIBRATÓRIO, TANDEM, CILINDRO LISO DE AÇO, AUTO-PROPEL H | CR | 20,17
., 40HP - 4,4T, IMPACTO DINÂMICO 3,1T, VU 5 ANOS - DEPRECIAÇÃO E JURO
S
5676 | ROLO COMPACTADOR VIBRATORIO, TANDEM, CILINDRO LISO, AUTO-PROPEL. 40HP H | CR | 12,13
- 4,4T, IMPACTO DINAMICO 3,1T, VU 5 ANOS - MANUTENCAO.
5677 | ROLO COMPACTADOR VIBRATORIO, TANDEM, CILINDRO LISO AUTO-PROPEL. 40HP - H | C | 21,01
4,4T, IMPACTO DINAMICO 3,1T, VU 5 ANOS - CUSTO COM MATERIAIS NA OPER
AÇÃO.
5692 | MOTOBOMBA CENTRÍFUGA, MOTOR A GASOLINA, POTÊNCIA 5,42 HP, BOCAIS 1 1/2 H | CR | 0,08
" X 1", DIÂMETRO ROTOR 143 MM HM/Q = 6 MCA / 16,8 M3/H A 38 MCA / 6,6
M3/H - MANUTENÇÃO. AF_06/2014
5693 | MOTOBOMBA CENTRÍFUGA, MOTOR A GASOLINA, POTÊNCIA 5,42 HP, BOCAIS 1 1/2 H | C | 4,16
" X 1", DIÂMETRO ROTOR 143 MM HM/Q = 6 MCA / 16,8 M3/H A 38 MCA / 6,6
M3/H - MATERIAIS NA OPERAÇÃO. AF_06/2014
5695 | CAMINHÃO BASCULANTE 6 M3, PESO BRUTO TOTAL 16.000 KG, CARGA ÚTIL MÁXIM H | AS | 19,26
A 13.071 KG, DISTÂNCIA ENTRE EIXOS 4,80 M, POTÊNCIA 230 CV INCLUSIVE C
AÇAMBA METÁLICA - MANUTENÇÃO. AF_06/2014
5696 | USINA DE ASFALTO A QUENTE FIXA CAP.40/80 TON/H-DEPRECIACA0 E JUROS H | C | 258,05
5697 | USINA DE ASFALTO A QUENTE FIXA CAP.40/80 TON/H-MANUTENCAO H | C | 168,53
5698 | USINA DE ASFALTO A QUENTE FIXA CAP.40/80 TON/H-MATERIAL E OPERACAO H | CR | 11,46
5699 | USINA DA ASFALTO A QUENTE, FIXA, CAPACIDADE 40 A 80TON/H - MÃO-DE-OBRA H | CR | 70,66
NA OPERAÇÃO DIURNA
5701 | CAMINHAO BASCULANTE, 162HP- 6M3 /MAO-DE-OBRA NA OPERACAO NOTURNA H | CR | 13,14
5702 | USINA DE CONCRETO FIXA CAPACIDADE 90/120 M³, 63HP - DEPRECIAÇÃO E JURO H | C | 25,01
SINAPI - SISTEMA NACIONAL DE PESQUISA DE CUSTOS E ÍNDICES DA CONSTRUÇÃO CIVIL |  |  | 38 de 379
PCI.817.01 - CUSTO DE COMPOSIÇÕES - SINTÉTICO |  | DATA DE EMISSÃO: 16/09/2015 AS 23:45:01
DATA REFERÊNCIA TÉCNICA: 16/09/2015
ENCARGOS SOCIAIS DESONERADOS: 89,75%(HORA) | 50,08%(MÊS)
ABRANGÊNCIA : NACIONAL | LOCALIDADE : RECIFE
REF.COLETA : MEDIANO |  | DATA DE PREÇO | : 08/2015
CÓDIGO | ¦D E S C R I Ç Ã O | ¦UNIDADE ¦ORIGEM DE PREÇO | ¦CUSTO TOTAL
VÍNCULO.....: | CAIXA REFERENCIAL
S
5703 | USINA DE CONCRETO FIXA CAPACIDADE 90/120 M³, 63HP - MATERIAIS NA OPERA H | CR | 32,06
ÇÃO
5704 | USINA DE CONCRETO FIXA CAPACIDADE 90/120 M³, 63HP - MÃO-DE-OBRA NA OPE H | CR | 47,10
RAÇÃO DIURNA
5705 | CAMINHÃO TOCO, PBT 16.000 KG, CARGA ÚTIL MÁX. 10.685 KG, DIST. ENTRE E H | AS | 11,41
IXOS 4,8 M, POTÊNCIA 189 CV, INCLUSIVE CARROCERIA FIXA ABERTA DE MADEI
RA P/ TRANSPORTE GERAL DE CARGA SECA, DIMEN. APROX. 2,5 X 7,00 X 0,50
M - MANUTENÇÃO. AF_06/2014
5706 | USINA MISTURADORA DE SOLOS, DOSADORES TRIPLOS, CALHA VIBRATÓRIA, CAPCI H | CR | 133,11
DADE 200/500 TON, 201HP - DEPRECIAÇÃO E JUROS
5707 | USINA MISTURADORA DE SOLOS, DOSADORES TRIPLOS, CALHA VIBRATÓRIA, CAPCI H | CR | 86,84
DADE 200/500 TON, 201HP - MANUTENÇÃO
5708 | USINA MISTURADORA DE SOLOS, DOSADORES TRIPLOS, CALHA VIBRATÓRIA, CAPCI H | CR | 98,92
DADE 200/500 TON, 201HP - MÃO-DE-OBRA NA OPERAÇÃO NOTURNA
5710 | VIBROACABADORA DE ASFALTO SOBRE ESTEIRAS, LARGURA DE PAVIMENTAÇÃO 1,90 H | C | 62,32
M A 5,30 M, POTÊNCIA 105 HP CAPACIDADE 450 T/H - MANUTENÇÃO. AF_11/20
14
5711 | VIBROACABADORA DE ASFALTO SOBRE ESTEIRAS, LARGURA DE PAVIMENTAÇÃO 1,90 H | C | 43,56
M A 5,30 M, POTÊNCIA 105 HP CAPACIDADE 450 T/H - MATERIAIS NA OPERAÇÃ
O. AF_11/2014
5714 | TRATOR DE PNEUS, POTÊNCIA 85 CV, TRAÇÃO 4X4, PESO COM LASTRO DE 4.675 H | C | 5,17
KG - MANUTENÇÃO. AF_06/2014
5715 | TRATOR DE PNEUS, POTÊNCIA 85 CV, TRAÇÃO 4X4, PESO COM LASTRO DE 4.675 H | C | 34,77
KG - MATERIAIS NA OPERAÇÃO. AF_06/2014
5716 | TRATOR PNEUS TRAÇÃO 4X2, 82 CV, PESO C/ LASTRO 4,555 T - MÃO-DE-OBRA O H | CR | 24,69
PERACAO DIURNA
5718 | TRATOR DE ESTEIRAS, POTÊNCIA 170 HP, PESO OPERACIONAL 19 T, CAÇAMBA 5, H | C | 84,62
SINAPI - SISTEMA NACIONAL DE PESQUISA DE CUSTOS E ÍNDICES DA CONSTRUÇÃO CIVIL |  |  | 39 de 379
PCI.817.01 - CUSTO DE COMPOSIÇÕES - SINTÉTICO |  | DATA DE EMISSÃO: 16/09/2015 AS 23:45:01
DATA REFERÊNCIA TÉCNICA: 16/09/2015
ENCARGOS SOCIAIS DESONERADOS: 89,75%(HORA) | 50,08%(MÊS)
ABRANGÊNCIA : NACIONAL | LOCALIDADE : RECIFE
REF.COLETA : MEDIANO |  | DATA DE PREÇO | : 08/2015
CÓDIGO | ¦D E S C R I Ç Ã O | ¦UNIDADE ¦ORIGEM DE PREÇO | ¦CUSTO TOTAL
VÍNCULO.....: | CAIXA REFERENCIAL
2 M3 - MATERIAIS NA OPERAÇÃO. AF_06/2014
5721 | TRATOR DE ESTEIRAS, POTÊNCIA 150 HP, PESO OPERACIONAL 16,7 T, COM RODA H | C | 74,67
MOTRIZ ELEVADA E LÂMINA 3,18 M3 - MATERIAIS NA OPERAÇÃO. AF_06/2014
5722 | TRATOR DE ESTEIRAS, POTÊNCIA 347 HP, PESO OPERACIONAL 38,5 T, COM LÂMI H | C | 172,72
NA 8,70 M3 - MATERIAIS NA OPERAÇÃO. AF_06/2014
5724 | TRATOR DE ESTEIRAS, POTÊNCIA 100 HP, PESO OPERACIONAL 9,4 T, COM LÂMIN H | CR | 40,34
A 2,19 M3 - MANUTENÇÃO. AF_06/2014
5725 | TRATOR DE ESTEIRAS 99HP, PESO OPERACIONAL 8,5T - MAO-DE-OBRA NA OPERAC H | CR | 24,69
AO DIURNA
5727 | ROLO COMPACTADOR VIBRATÓRIO REBOCÁVEL CILINDRO LISO, 4,7T, IMPACTO DIN H | CR | 2,72
ÂMICO 18,3T - MANUTENÇÃO.
5729 | ROLO COMPACTADOR VIBRATÓRIO TANDEM AÇO LISO, POTÊNCIA 58 HP, PESO SEM/ H | CR | 15,01
COM LASTRO 6,5 / 9,4 T, LARGURA DE TRABALHO 1,2 M - MANUTENÇÃO. AF_06/
2014
5730 | ROLO COMPACTADOR VIBRATÓRIO TANDEM AÇO LISO, POTÊNCIA 58 HP, PESO SEM/ H | C | 24,04
COM LASTRO 6,5 / 9,4 T, LARGURA DE TRABALHO 1,2 M - MATERIAIS NA OPERA
ÇÃO. AF_06/2014
5732 | ROLO COMPACTADOR PNEUMÁTICO, AUTO-PROPEL., PRESSÃO VARIÁVEL, 99HP, PE H | CR | 23,07
SO OPERACIONAL SEM OU COM LASTRO 8,3/21,0 T - MANUTENÇÃO.
5733 | ROLO COMPACTADOR PNEUMÁTICO, AUTO-PROPEL., PRESSÃO VARIÁVEL, 99HP, PES H | C | 72,55
O OPERACIONAL SEM OU COM LASTRO 8,3/21,0 T - CUSTO COM MATERIAIS NA OP
ERAÇÃO
5735 | RETROESCAVADEIRA SOBRE RODAS COM CARREGADEIRA, TRAÇÃO 4X4, POTÊNCIA LÍ H | C | 14,40
Q. 72 HP, CAÇAMBA CARREG. CAP. MÍN. 0,79 M3, CAÇAMBA RETRO CAP. 0,18 M
3, PESO OPERACIONAL MÍN. 7.140 KG, PROFUNDIDADE ESCAVAÇÃO MÁX. 4,50 M
- MANUTENÇÃO. AF_06/2014
5736 | RETROESCAVADEIRA SOBRE RODAS COM CARREGADEIRA, TRAÇÃO 4X4, POTÊNCIA LÍ H | C | 32,35
Q. 72 HP, CAÇAMBA CARREG. CAP. MÍN. 0,79 M3, CAÇAMBA RETRO CAP. 0,18 M
SINAPI - SISTEMA NACIONAL DE PESQUISA DE CUSTOS E ÍNDICES DA CONSTRUÇÃO CIVIL |  |  | 40 de 379
PCI.817.01 - CUSTO DE COMPOSIÇÕES - SINTÉTICO |  | DATA DE EMISSÃO: 16/09/2015 AS 23:45:01
DATA REFERÊNCIA TÉCNICA: 16/09/2015
ENCARGOS SOCIAIS DESONERADOS: 89,75%(HORA) | 50,08%(MÊS)
ABRANGÊNCIA : NACIONAL | LOCALIDADE : RECIFE
REF.COLETA : MEDIANO |  | DATA DE PREÇO | : 08/2015
CÓDIGO | ¦D E S C R I Ç Ã O | ¦UNIDADE ¦ORIGEM DE PREÇO | ¦CUSTO TOTAL
VÍNCULO.....: | CAIXA REFERENCIAL
3, PESO OPERACIONAL MÍN. 7.140 KG, PROFUNDIDADE ESCAVAÇÃO MÁX. 4,50 M
- MATERIAIS NA OPERAÇÃO. AF_06/2014
5737 | RETRO-ESCAVADEIRA, 74HP (VU=6 ANOS) - MÃO-DE-OBRA/OPERAÇÃO NOTURNO H | CR | 26,91
5738 | ROLO COMPACTADOR VIBRATÓRIO PÉ DE CARNEIRO, OPERADO POR CONTROLE REMOT H | CR | 5,88
O, POTÊNCIA 17HP, PESO OPERACIONAL 1,65T - DEPRECIAÇÃO E JUROS
5739 | ROLO COMPACTADOR VIBRATÓRIO PÉ DE CARNEIRO, OPERADO POR CONTROLE REMOT H | CR | 1,96
O, 17HP - 1,65T - MANUTENÇÃO.
5741 | USINA DE LAMA ASFÁLTICA, PROD 30 A 50 T/H, SILO DE AGREGADO 7 M3, RESE H | AS | 17,20
RVATÓRIOS PARA EMULSÃO E ÁGUA DE 2,3 M3 CADA, MISTURADOR TIPO PUG MILL
A SER MONTADO SOBRE CAMINHÃO - MANUTENÇÃO. AF_10/2014
5742 | USINA DE LAMA ASFÁLTICA, PROD 30 A 50 T/H, SILO DE AGREGADO 7 M3, RESE H | C | 13,51
RVATÓRIOS PARA EMULSÃO E ÁGUA DE 2,3 M3 CADA, MISTURADOR TIPO PUG MILL
A SER MONTADO SOBRE CAMINHÃO - MATERIAIS NA OPERAÇÃO. AF_10/2014
5747 | CAMINHÃO PIPA 6.000 L, PESO BRUTO TOTAL 13.000 KG, DISTÂNCIA ENTRE EIX H | C | 58,01
OS 4,80 M, POTÊNCIA 189 CV INCLUSIVE TANQUE DE AÇO PARA TRANSPORTE DE
ÁGUA, CAPACIDADE 6 M3 - MATERIAIS NA OPERAÇÃO. AF_06/2014
5751 | CAMINHÃO TOCO, PESO BRUTO TOTAL 14.300 KG, CARGA ÚTIL MÁXIMA 9590 KG, H | CR | 2,58
DISTÂNCIA ENTRE EIXOS 4,76 M, POTÊNCIA 185 CV (NÃO INCLUI CARROCERIA)
- MANUTENÇÃO. AF_06/2014
5754 | CAMINHÃO TOCO, PESO BRUTO TOTAL 16.000 KG, CARGA ÚTIL MÁXIMA DE 10.685 H | CR | 10,65
KG, DISTÂNCIA ENTRE EIXOS 4,80 M, POTÊNCIA 189 CV EXCLUSIVE CARROCERI
A - MANUTENÇÃO. AF_06/2014
5763 | CAMINHÃO PIPA 10.000 L TRUCADO, PESO BRUTO TOTAL 23.000 KG, CARGA ÚTIL H | CR | 17,37
MÁXIMA 15.935 KG, DISTÂNCIA ENTRE EIXOS 4,8 M, POTÊNCIA 230 CV, INCLU
SIVE TANQUE DE AÇO PARA TRANSPORTE DE ÁGUA - MANUTENÇÃO. AF_06/2014
5765 | ESPARGIDOR DE ASFALTO PRESSURIZADO COM TANQUE DE 2500 L, REBOCÁVEL COM H | AS | 3,84
MOTOR A GASOLINA POTÊNCIA 3,4 HP - MANUTENÇÃO. AF_07/2014
5766 | ESPARGIDOR DE ASFALTO PRESSURIZADO COM TANQUE DE 2500 L, REBOCÁVEL COM H | C | 2,61
SINAPI - SISTEMA NACIONAL DE PESQUISA DE CUSTOS E ÍNDICES DA CONSTRUÇÃO CIVIL |  |  | 41 de 379
PCI.817.01 - CUSTO DE COMPOSIÇÕES - SINTÉTICO |  | DATA DE EMISSÃO: 16/09/2015 AS 23:45:01
DATA REFERÊNCIA TÉCNICA: 16/09/2015
ENCARGOS SOCIAIS DESONERADOS: 89,75%(HORA) | 50,08%(MÊS)
ABRANGÊNCIA : NACIONAL | LOCALIDADE : RECIFE
REF.COLETA : MEDIANO |  | DATA DE PREÇO | : 08/2015
CÓDIGO | ¦D E S C R I Ç Ã O | ¦UNIDADE ¦ORIGEM DE PREÇO | ¦CUSTO TOTAL
VÍNCULO.....: | CAIXA REFERENCIAL
MOTOR A GASOLINA POTÊNCIA 3,4 HP - MATERIAIS NA OPERAÇÃO. AF_07/2014
5770 | DISTRIBUIDOR DE ASFALTO MONTADO SOBRE CAMINHAO TOCO 162 HP, COM TANQUE H | CR | 44,17
ISOLADO 6 M3 COM BARRA ESPARGIDORA DE 3,66 M - CUSTO C/ MAO-DE-OBRA
NA OPERACAO DIURNA.
5775 | LANCA ELEVATORIA TELESCOPICA DE ACIONAMENTO HIDRAULICO, CAPACIDADE DE H | CR | 123,97
CARGA 30.000 KG, COM CESTO, MONTADA SOBRE CAMINHAO TRUCADO - MANUTENCA
O
5776 | LANCA ELEVATORIA TELESCOPICA DE ACIONAMENTO HIDRAULICO, CAPACIDADE DE H | C | 66,05
CARGA 30.000 KG, COM CESTO, MONTADA SOBRE CAMINHAO TRUCADO - CUSTO CO
M MATERIAIS NA OPERACAO
5779 | MOTONIVELADORA POTÊNCIA BÁSICA LÍQUIDA (PRIMEIRA MARCHA) 125 HP, PESO H | C | 32,74
BRUTO 13032 KG, LARGURA DA LÂMINA DE 3,7 M - MANUTENÇÃO. AF_06/2014
5782 | MOTOSCRAPER 270HP - CUSTO COM MATERIAIS NA OPERACAO H | C | 135,10
5783 | MOTOSCRAPER 270HP -CUSTO COM MA0-DE-0BRA NA OPERACAO DIURNA H | CR | 34,25
5787 | PÁ CARREGADEIRA SOBRE RODAS, POTÊNCIA 197 HP, CAPACIDADE DA CAÇAMBA 2, H | C | 90,01
5 A 3,5 M3, PESO OPERACIONAL 18338 KG - MATERIAIS NA OPERAÇÃO. AF_06/2
014
5791 | ROLO COMPACTADOR VIBRATORIO DE UM CILINDRO LISO DE ACO, POTENCIA 80 HP H | CR | 20,24
, PESO OPERACIONAL MAXIMO 8,5 T, LARGURA TRABALHO 1,676 M - MANUTENÇÃO
. AF_06/2014
5792 | ROLO COMPACTADOR VIBRATORIO DE UM CILINDRO LISO DE ACO, POTENCIA 80 HP H | C | 33,19
, PESO OPERACIONAL MAXIMO 8,5 T, LARGURA TRABALHO 1,676 M - MATERIAIS
NA OPERAÇÃO. AF_06/2014
5794 | MARTELETE OU ROMPEDOR PNEUMÁTICO MANUAL 28KG, FREQUENCIA DE IMPACTO 12 H | C | 0,48
30/MINUTO - DEPRECIAÇÃO E JUROS
5796 | MARTELETE OU ROMPEDOR PNEUMÁTICO MANUAL 28KG, FREQUENCIA DE IMPACTO 12 H | CR | 14,88
30/MINUTO - MÃO DE OBRA NA OPERAÇÃO DIURNA
5797 | COMPRESSOR DE AR REBOCÁVEL, VAZÃO 189 PCM, PRESSÃO EFETIVA DE TRABALHO H | CR | 1,95
SINAPI - SISTEMA NACIONAL DE PESQUISA DE CUSTOS E ÍNDICES DA CONSTRUÇÃO CIVIL |  |  | 42 de 379
PCI.817.01 - CUSTO DE COMPOSIÇÕES - SINTÉTICO |  | DATA DE EMISSÃO: 16/09/2015 AS 23:45:01
DATA REFERÊNCIA TÉCNICA: 16/09/2015
ENCARGOS SOCIAIS DESONERADOS: 89,75%(HORA) | 50,08%(MÊS)
ABRANGÊNCIA : NACIONAL | LOCALIDADE : RECIFE
REF.COLETA : MEDIANO |  | DATA DE PREÇO | : 08/2015
CÓDIGO | ¦D E S C R I Ç Ã O | ¦UNIDADE ¦ORIGEM DE PREÇO | ¦CUSTO TOTAL
VÍNCULO.....: | CAIXA REFERENCIAL
102 PSI, MOTOR DIESEL, POTÊNCIA 63 CV - MANUTENÇÃO. AF_06/2015
5800 | BOMBA SUBMERSÍVEL ELÉTRICA TRIFÁSICA, POTÊNCIA 2,96 HP, Ø ROTOR 144 MM H | CR | 0,13
SEMI-ABERTO, BOCAL DE SAÍDA Ø 2, HM/Q = 2 MCA / 38,8 M3/H A 28 MCA /
5 M3/H - MANUTENÇÃO. AF_06/2014
5801 | COMPACTADOR DE SOLOS COM PLACA VIBRATORIA, 46X51CM, 5HP, 156KG, DIESEL H | CR | 2,56
, IMPACTO DINAMICO 1700KG - DEPRECIACAO E JUROS
5802 | COMPACTADOR DE SOLOS COM PLACA VIBRATORIA, 46X51CM, 5HP, 156KG, DIESEL H | CR | 1,01
, IMPACTO DINAMICO 1700KG - MANUTENCAO
5804 | COMPACTADOR DE SOLOS COM PLACA VIBRATORIA, 46X51CM, 5HP, 156KG, DIESEL H | CR | 11,77
, IMPACTO DINAMICO 1700KG - MAO-DE-OBRA DIURNA NA OPERACAO
6178 | CAMINHAO BASCULANTE,TOCO 5,0 M3 - 170HP -11,24T (VU=5ANOS) -CUSTOS C/ H | C | 66,55
MATERIAL NA OPERACAO.
6237 | TRATOR DE ESTEIRAS COM LAMINA - POTENCIA 305 HP - PESO OPERACIONAL 37 H | CR | 189,54
T (VU=10ANOS) - DEPRECIACAO E JUROS
6238 | TRATOR DE ESTEIRAS COM LAMINA - POTENCIA 305 HP - PESO OPERACIONAL 37 H | CR | 107,08
T (VU=10ANOS) - MANUTENCAO
6248 | TRATOR DE ESTEIRAS 153HP PESO OPERACIONAL 15T, COM RODA MOTRIZ ELEVADA H | C | 57,86
(VU=10AN0S) -DEPRECIAO E JUROS
6249 | TRATOR DE ESTEIRAS CATERPILLAR D6 153HP (VU=10AN0S) - MANUTENCAO H | C | 32,69
6538 | TRATOR DE ESTEIRAS - D6 - DEPRECIACAO H | C | 65,38
6539 | TRATOR DE ESTEIRAS - D6 - JUROS H | C | 20,85
6540 | TRATOR DE ESTEIRAS - D6 - MANUTENCAO H | C | 65,38
6542 | TRATOR DE ESTEIRAS - D6 - MAO DE OBRA NA OPERACAO H | CR | 23,13
7008 | EXTRUSORA DE GUIAS E SARJETAS 14HP - DEPRECIACAO H | AS | 5,02
7009 | EXTRUSORA DE GUIAS E SARJETAS 14HP - JUROS H | AS | 1,89
7010 | EXTRUSORA DE GUIAS E SARJETAS 14HP - MANUTENCAO H | AS | 2,51
7013 | VEICULO UTILITARIO TIPO PICK-UP A GASOLINA COM 56,8CV - DEPRECIACAO H | CR | 5,50
7014 | VEICULO UTILITARIO TIPO PICK-UP A GASOLINA COM 56,8CV - JUROS H | CR | 2,32
SINAPI - SISTEMA NACIONAL DE PESQUISA DE CUSTOS E ÍNDICES DA CONSTRUÇÃO CIVIL |  |  | 43 de 379
PCI.817.01 - CUSTO DE COMPOSIÇÕES - SINTÉTICO |  | DATA DE EMISSÃO: 16/09/2015 AS 23:45:01
DATA REFERÊNCIA TÉCNICA: 16/09/2015
ENCARGOS SOCIAIS DESONERADOS: 89,75%(HORA) | 50,08%(MÊS)
ABRANGÊNCIA : NACIONAL | LOCALIDADE : RECIFE
REF.COLETA : MEDIANO |  | DATA DE PREÇO | : 08/2015
CÓDIGO | ¦D E S C R I Ç Ã O | ¦UNIDADE ¦ORIGEM DE PREÇO | ¦CUSTO TOTAL
VÍNCULO.....: | CAIXA REFERENCIAL
7015 | VEICULO UTILITARIO TIPO PICK-UP A GASOLINA COM 56,8CV - MANUTENCAO H | CR | 4,53
7016 | VEICULO UTILITARIO TIPO PICK-UP A GASOLINA COM 56,8CV - CUSTOS C/MATER H | C | 47,87
IAL NA OPERACAO
7017 | MÃO-DE-OBRA OPERAÇÃO DIURNA - VEÍCULO LEVE H | CR | 20,57
7019 | DISTRIBUIDOR DE BETUME 6000L 56CV SOB PRESSAO MONTADO SOBRE CHASSIS DE H | AS | 15,26
CAMINHAO - DEPRECIACAO
7020 | DISTRIBUIDOR DE BETUME 6000L 56CV SOB PRESSAO MONTADO SOBRE CHASSIS DE H | AS | 7,63
CAMINHAO - JUROS
7021 | DISTRIBUIDOR DE BETUME 6000L 56CV SOB PRESSAO MONTADO SOBRE CHASSIS DE H | AS | 13,73
CAMINHAO - MANUTENCAO
7022 | DISTRIBUIDOR DE BETUME 6000L, 56CV SOB PRESSAO MONTADO SOBRE CHASSIS D H | C | 134,21
E CAMINHAO - CUSTOS COM MATERIAL OPERACAO DIURNA
7032 | TANQUE DE ASFALTO ESTACIONÁRIO COM SERPENTINA, CAPACIDADE 30.000 L - D H | CR | 1,47
EPRECIAÇÃO. AF_06/2014
7033 | TANQUE DE ASFALTO ESTACIONÁRIO COM SERPENTINA, CAPACIDADE 30.000 L - J H | CR | 0,44
UROS. AF_06/2014
7034 | TANQUE DE ASFALTO ESTACIONÁRIO COM SERPENTINA, CAPACIDADE 30.000 L - M H | CR | 1,02
ANUTENÇÃO. AF_06/2014
7035 | TANQUE DE ASFALTO ESTACIONÁRIO COM SERPENTINA, CAPACIDADE 30.000 L - M H | C | 119,15
ATERIAIS NA OPERAÇÃO. AF_06/2014
7038 | ROLO COMPACTADOR DE PNEUS ESTÁTICO, PRESSÃO VARIÁVEL, POTÊNCIA 111 HP, H | C | 19,98
PESO SEM/COM LASTRO 9,5 / 26 T, LARGURA DE TRABALHO 1,90 M - DEPRECIA
ÇÃO. AF_07/2014
7039 | ROLO COMPACTADOR DE PNEUS ESTÁTICO, PRESSÃO VARIÁVEL, POTÊNCIA 111 HP, H | C | 5,49
PESO SEM/COM LASTRO 9,5 / 26 T, LARGURA DE TRABALHO 1,90 M - JUROS. A
F_07/2014
7040 | ROLO COMPACTADOR DE PNEUS ESTÁTICO, PRESSÃO VARIÁVEL, POTÊNCIA 111 HP, H | C | 20,58
PESO SEM/COM LASTRO 9,5 / 26 T, LARGURA DE TRABALHO 1,90 M - MANUTENÇ
SINAPI - SISTEMA NACIONAL DE PESQUISA DE CUSTOS E ÍNDICES DA CONSTRUÇÃO CIVIL |  |  | 44 de 379
PCI.817.01 - CUSTO DE COMPOSIÇÕES - SINTÉTICO |  | DATA DE EMISSÃO: 16/09/2015 AS 23:45:01
DATA REFERÊNCIA TÉCNICA: 16/09/2015
ENCARGOS SOCIAIS DESONERADOS: 89,75%(HORA) | 50,08%(MÊS)
ABRANGÊNCIA : NACIONAL | LOCALIDADE : RECIFE
REF.COLETA : MEDIANO |  | DATA DE PREÇO | : 08/2015
CÓDIGO | ¦D E S C R I Ç Ã O | ¦UNIDADE ¦ORIGEM DE PREÇO | ¦CUSTO TOTAL
VÍNCULO.....: | CAIXA REFERENCIAL
ÃO. AF_07/2014
7044 | MOTOBOMBA TRASH (PARA ÁGUA SUJA) AUTO ESCORVANTE, MOTOR GASOLINA DE 6, H | CR | 0,16
41 HP, DIÂMETROS DE SUCÇÃO X RECALQUE: 3" X 3", HM/Q = 10 MCA / 60 M3/
H A 23 MCA / 0 M3/H - DEPRECIAÇÃO. AF_10/2014
7045 | MOTOBOMBA TRASH (PARA ÁGUA SUJA) AUTO ESCORVANTE, MOTOR GASOLINA DE 6, H | CR | 0,04
41 HP, DIÂMETROS DE SUCÇÃO X RECALQUE: 3" X 3", HM/Q = 10 MCA / 60 M3/
H A 23 MCA / 0 M3/H - JUROS. AF_10/2014
7046 | MOTOBOMBA TRASH (PARA ÁGUA SUJA) AUTO ESCORVANTE, MOTOR GASOLINA DE 6, H | CR | 0,10
41 HP, DIÂMETROS DE SUCÇÃO X RECALQUE: 3" X 3", HM/Q = 10 MCA / 60 M3/
H A 23 MCA / 0 M3/H - MANUTENÇÃO. AF_10/2014
7047 | MOTOBOMBA TRASH (PARA ÁGUA SUJA) AUTO ESCORVANTE, MOTOR GASOLINA DE 6, H | C | 4,91
41 HP, DIÂMETROS DE SUCÇÃO X RECALQUE: 3" X 3", HM/Q = 10 MCA / 60 M3/
H A 23 MCA / 0 M3/H - MATERIAIS NA OPERAÇÃO. AF_10/2014
7051 | ROLO COMPACTADOR PE DE CARNEIRO VIBRATORIO, POTENCIA 125 HP, PESO OPER H | CR | 21,29
ACIONAL SEM/COM LASTRO 11,95 / 13,30 T, IMPACTO DINAMICO 38,5 / 22,5 T
, LARGURA DE TRABALHO 2,15 M - DEPRECIAÇÃO. AF_06/2014
7052 | ROLO COMPACTADOR PE DE CARNEIRO VIBRATORIO, POTENCIA 125 HP, PESO OPER H | CR | 4,96
ACIONAL SEM/COM LASTRO 11,95 / 13,30 T, IMPACTO DINAMICO 38,5 / 22,5 T
, LARGURA DE TRABALHO 2,15 M - JUROS. AF_06/2014
7053 | ROLO COMPACTADOR PE DE CARNEIRO VIBRATORIO, POTENCIA 125 HP, PESO OPER H | CR | 23,65
ACIONAL SEM/COM LASTRO 11,95 / 13,30 T, IMPACTO DINAMICO 38,5 / 22,5 T
, LARGURA DE TRABALHO 2,15 M - MANUTENÇÃO. AF_06/2014
7054 | ROLO COMPACTADOR PE DE CARNEIRO VIBRATORIO, POTENCIA 125 HP, PESO OPER H | C | 51,84
ACIONAL SEM/COM LASTRO 11,95 / 13,30 T, IMPACTO DINAMICO 38,5 / 22,5 T
, LARGURA DE TRABALHO 2,15 M - MATERIAIS NA OPERAÇÃO. AF_06/2014
7058 | CAMINHÃO BASCULANTE 6 M3 TOCO, PESO BRUTO TOTAL 16.000 KG, CARGA ÚTIL H | AS | 13,08
MÁXIMA 11.130 KG, DISTÂNCIA ENTRE EIXOS 5,36 M, POTÊNCIA 185 CV, INCLU
SIVE CAÇAMBA METÁLICA - DEPRECIACAO. AF_06/2014
SINAPI - SISTEMA NACIONAL DE PESQUISA DE CUSTOS E ÍNDICES DA CONSTRUÇÃO CIVIL |  |  | 45 de 379
PCI.817.01 - CUSTO DE COMPOSIÇÕES - SINTÉTICO |  | DATA DE EMISSÃO: 16/09/2015 AS 23:45:01
DATA REFERÊNCIA TÉCNICA: 16/09/2015
ENCARGOS SOCIAIS DESONERADOS: 89,75%(HORA) | 50,08%(MÊS)
ABRANGÊNCIA : NACIONAL | LOCALIDADE : RECIFE
REF.COLETA : MEDIANO |  | DATA DE PREÇO | : 08/2015
CÓDIGO | ¦D E S C R I Ç Ã O | ¦UNIDADE ¦ORIGEM DE PREÇO | ¦CUSTO TOTAL
VÍNCULO.....: | CAIXA REFERENCIAL
7059 | CAMINHÃO BASCULANTE 6 M3 TOCO, PESO BRUTO TOTAL 16.000 KG, CARGA ÚTIL H | AS | 3,09
MÁXIMA 11.130 KG, DISTÂNCIA ENTRE EIXOS 5,36 M, POTÊNCIA 185 CV, INCLU
SIVE CAÇAMBA METÁLICA - JUROS. AF_06/2014
7060 | CAMINHÃO BASCULANTE 6 M3 TOCO, PESO BRUTO TOTAL 16.000 KG, CARGA ÚTIL H | AS | 18,38
MÁXIMA 11.130 KG, DISTÂNCIA ENTRE EIXOS 5,36 M, POTÊNCIA 185 CV, INCLU
SIVE CAÇAMBA METÁLICA - MANUTENÇÃO. AF_06/2014
7061 | CAMINHÃO BASCULANTE 6 M3 TOCO, PESO BRUTO TOTAL 16.000 KG, CARGA ÚTIL H | C | 56,76
MÁXIMA 11.130 KG, DISTÂNCIA ENTRE EIXOS 5,36 M, POTÊNCIA 185 CV, INCLU
SIVE CAÇAMBA METÁLICA - MATERIAIS NA OPERAÇÃO. AF_06/2014
7063 | TRATOR DE PNEUS, POTÊNCIA 122 CV, TRAÇÃO 4X4, PESO COM LASTRO DE 4.510 H | CR | 6,45
KG - DEPRECIAÇÃO. AF_06/2014
7064 | TRATOR DE PNEUS, POTÊNCIA 122 CV, TRAÇÃO 4X4, PESO COM LASTRO DE 4.510 H | CR | 2,17
KG - JUROS. AF_06/2014
7065 | TRATOR DE PNEUS, POTÊNCIA 122 CV, TRAÇÃO 4X4, PESO COM LASTRO DE 4.510 H | CR | 7,06
KG - MANUTENÇÃO. AF_06/2014
7066 | TRATOR DE PNEUS, POTÊNCIA 122 CV, TRAÇÃO 4X4, PESO COM LASTRO DE 4.510 H | C | 49,92
KG - MATERIAIS NA OPERAÇÃO. AF_06/2014
53785 | CAMINHAO BASCULANTE 4,0M3 TOCO 162CV PBT=11800KG - MAO-DE-OBRA NA OPER H | CR | 22,08
ACAO DIURNA
53786 | RETROESCAVADEIRA SOBRE RODAS COM CARREGADEIRA, TRAÇÃO 4X4, POTÊNCIA LÍ H | C | 38,16
Q. 88 HP, CAÇAMBA CARREG. CAP. MÍN. 1 M3, CAÇAMBA RETRO CAP. 0,26 M3,
PESO OPERACIONAL MÍN. 6.674 KG, PROFUNDIDADE ESCAVAÇÃO MÁX. 4,37 M - M
ATERIAIS NA OPERAÇÃO. AF_06/2014
53787 | ROLO COMPACTADOR VIBRATÓRIO DE CILINDRO LISO, AUTO-PROPEL. 80HP, PESO H | C | 65,05
MÁXIMO OPERACIONAL 8,1T - CUSTO DE MATERIAIS NA OPERAÇÃO
53788 | ROLO COMPACTADOR VIBRATÓRIO DE UM CILINDRO AÇO LISO, POTÊNCIA 80 HP, P H | C | 33,19
ESO OPERACIONAL MÁXIMO 8,1 T, IMPACTO DINÂMICO 16,15 / 9,5 T, LARGURA
DE TRABALHO 1,68 M - MATERIAIS NA OPERAÇÃO. AF_06/2014
SINAPI - SISTEMA NACIONAL DE PESQUISA DE CUSTOS E ÍNDICES DA CONSTRUÇÃO CIVIL |  |  | 46 de 379
PCI.817.01 - CUSTO DE COMPOSIÇÕES - SINTÉTICO |  | DATA DE EMISSÃO: 16/09/2015 AS 23:45:01
DATA REFERÊNCIA TÉCNICA: 16/09/2015
ENCARGOS SOCIAIS DESONERADOS: 89,75%(HORA) | 50,08%(MÊS)
ABRANGÊNCIA : NACIONAL | LOCALIDADE : RECIFE
REF.COLETA : MEDIANO |  | DATA DE PREÇO | : 08/2015
CÓDIGO | ¦D E S C R I Ç Ã O | ¦UNIDADE ¦ORIGEM DE PREÇO | ¦CUSTO TOTAL
VÍNCULO.....: | CAIXA REFERENCIAL
53790 | ROLO COMPACTADOR VIBRATÓRIO, TANDEM, CILINDRO LISO, AUTO-PROPEL. - 40H H | CR | 22,45
P - 4,4T, IMPACTO DINÂMICO 3,1T, VU 5 ANOS - MAO DE OBRA NA OPERACAO.
53792 | CAMINHÃO BASCULANTE 6 M3, PESO BRUTO TOTAL 16.000 KG, CARGA ÚTIL MÁXIM H | C | 70,58
A 13.071 KG, DISTÂNCIA ENTRE EIXOS 4,80 M, POTÊNCIA 230 CV INCLUSIVE C
AÇAMBA METÁLICA - MATERIAIS NA OPERAÇÃO. AF_06/2014
53794 | USINA DE CONCRETO FIXA CAPACIDADE 90/120 M³, 63HP - MANUTENÇÃO H | C | 18,59
53797 | CAMINHÃO TOCO, PBT 16.000 KG, CARGA ÚTIL MÁX. 10.685 KG, DIST. ENTRE E H | C | 58,01
IXOS 4,8 M, POTÊNCIA 189 CV, INCLUSIVE CARROCERIA FIXA ABERTA DE MADEI
RA P/ TRANSPORTE GERAL DE CARGA SECA, DIMEN. APROX. 2,5 X 7,00 X 0,50
M - MATERIAIS NA OPERAÇÃO. AF_06/2014
53800 | USINA MISTURADORA DE SOLOS, DOSADORES TRIPLOS, CALHA VIBRATÓRIA, CAPAC H | CR | 38,18
IDADE 200/500 TON, 201HP - MATERIAIS NA OPERAÇÃO
53801 | USINA MISTURADORA DE SOLOS, DOSADORES TRIPLOS, CALHA VIBRATÓRIA, CAPCI H | CR | 82,44
DADE 200/500 TON, 201HP - MÃO-DE-OBRA NA OPERAÇÃO DIURNA
53804 | VASSOURA MECÂNICA REBOCÁVEL COM ESCOVA CILÍNDRICA, LARGURA ÚTIL DE VAR H | CR | 1,68
RIMENTO DE 2,44 M - MANUTENÇÃO. AF_06/2014
53805 | TRATOR PNEUS TRAÇÃO 4X2, 82 CV, PESO C/ LASTRO 4,555 T - MAO-DE-OBRA H | CR | 29,63
OPERACAO NOTURNA
53806 | TRATOR DE ESTEIRAS, POTÊNCIA 170 HP, PESO OPERACIONAL 19 T, CAÇAMBA 5, H | CR | 51,98
2 M3 - MANUTENÇÃO. AF_06/2014
53808 | TRATOR DE ESTEIRAS POTENCIA 165 HP, PESO OPERACIONAL 17,1T - MAO-DE-OB H | CR | 29,63
RA NA OPERACAO NOTURNA
53810 | TRATOR DE ESTEIRAS, POTÊNCIA 150 HP, PESO OPERACIONAL 16,7 T, COM RODA H | C | 52,30
MOTRIZ ELEVADA E LÂMINA 3,18 M3 - MANUTENÇÃO. AF_06/2014
53814 | TRATOR DE ESTEIRAS, POTÊNCIA 347 HP, PESO OPERACIONAL 38,5 T, COM LÂMI H | CR | 171,34
NA 8,70 M3 - MANUTENÇÃO. AF_06/2014
53815 | TRATOR DE ESTEIRAS COM LAMINA - POTENCIA 305 HP - PESO OPERACIONAL 37 H | CR | 24,69
T - MAO-DE-OBRA NA OPERACAO DIURNA
SINAPI - SISTEMA NACIONAL DE PESQUISA DE CUSTOS E ÍNDICES DA CONSTRUÇÃO CIVIL |  |  | 47 de 379
PCI.817.01 - CUSTO DE COMPOSIÇÕES - SINTÉTICO |  | DATA DE EMISSÃO: 16/09/2015 AS 23:45:01
DATA REFERÊNCIA TÉCNICA: 16/09/2015
ENCARGOS SOCIAIS DESONERADOS: 89,75%(HORA) | 50,08%(MÊS)
ABRANGÊNCIA : NACIONAL | LOCALIDADE : RECIFE
REF.COLETA : MEDIANO |  | DATA DE PREÇO | : 08/2015
CÓDIGO | ¦D E S C R I Ç Ã O | ¦UNIDADE ¦ORIGEM DE PREÇO | ¦CUSTO TOTAL
VÍNCULO.....: | CAIXA REFERENCIAL
53816 | TRATOR SOBRE ESTEIRAS 305HP - MAO-DE-OBRA NA OPERACAO NOTURNA H | CR | 29,63
53817 | TRATOR DE ESTEIRAS, POTÊNCIA 100 HP, PESO OPERACIONAL 9,4 T, COM LÂMIN H | C | 49,76
A 2,19 M3 - MATERIAIS NA OPERAÇÃO. AF_06/2014
53818 | ROLO COMPACTADOR VIBRATÓRIO REBOCÁVEL AÇO LISO, PESO 4,7T, IMPACTO DIN H | CR | 8,17
ÂMICO 18,3T - DEPRECIAÇÃO E JUROS
53819 | ROLO COMPACTADOR VIBRATÓRIO REBOCÁVEL AÇO LISO, PESO 4,7T, IMPACTO DIN H | C | 38,03
ÂMICO 18,3T - CUSTO COM MATERIAIS NA OPERACAO
53820 | ROLO COMPACTADOR VIBRATÓRIO REBOCÁVEL AÇO LISO, PESO 4,7T, IMPACTO DIN H | CR | 22,45
ÂMICO 18,3T - CUSTO COM MAO-DE-OBRA NA OPERACAO DIURNA
53823 | ROLO COMPACTADOR DE PNEUS ESTÁTICO PARA ASFALTO, PRESSÃO VARIÁVEL, POT H | CR | 38,43
ÊNCIA 99HP, PESO OPERACIONAL SEM/COM LASTRO 8,3/21,0 T - DEPRECIAÇÃO E
JUROS
53824 | ROLO COMPACTADOR DE PNEUS ESTATICO PARA ASFALTO, PRESSAO VARIAVEL, POT H | CR | 22,45
ENCIA 99HP, PESO OPERACIONAL SEM/COM LASTRO 8,3/21,0 T - CUSTO COM MAO
-DE-OBRA NA OPERACAO DIURNA
53827 | CAMINHÃO TOCO, PESO BRUTO TOTAL 14.300 KG, CARGA ÚTIL MÁXIMA 9590 KG, H | C | 56,76
DISTÂNCIA ENTRE EIXOS 4,76 M, POTÊNCIA 185 CV (NÃO INCLUI CARROCERIA)
- MATERIAIS NA OPERAÇÃO. AF_06/2014
53829 | CAMINHÃO TOCO, PESO BRUTO TOTAL 16.000 KG, CARGA ÚTIL MÁXIMA DE 10.685 H | C | 58,01
KG, DISTÂNCIA ENTRE EIXOS 4,80 M, POTÊNCIA 189 CV EXCLUSIVE CARROCERI
A - MATERIAIS NA OPERAÇÃO. AF_06/2014
53831 | CAMINHÃO PIPA 10.000 L TRUCADO, PESO BRUTO TOTAL 23.000 KG, CARGA ÚTIL H | C | 70,58
MÁXIMA 15.935 KG, DISTÂNCIA ENTRE EIXOS 4,8 M, POTÊNCIA 230 CV, INCLU
SIVE TANQUE DE AÇO PARA TRANSPORTE DE ÁGUA - MATERIAIS NA OPERAÇÃO. AF
_06/2014
53833 | DISTRIBUIDOR DE AGREGADO TIPO DOSADOR REBOCAVEL COM 4 PNEUS COM LARGU H | AS | 8,01
RA 3,66 M - DEPRECIACAO E JUROS
53834 | DISTRIBUIDOR DE AGREGADO TIPO DOSADOR REBOCAVEL COM 4 PNEUS COM LARGU H | AS | 2,90
SINAPI - SISTEMA NACIONAL DE PESQUISA DE CUSTOS E ÍNDICES DA CONSTRUÇÃO CIVIL |  |  | 48 de 379
PCI.817.01 - CUSTO DE COMPOSIÇÕES - SINTÉTICO |  | DATA DE EMISSÃO: 16/09/2015 AS 23:45:01
DATA REFERÊNCIA TÉCNICA: 16/09/2015
ENCARGOS SOCIAIS DESONERADOS: 89,75%(HORA) | 50,08%(MÊS)
ABRANGÊNCIA : NACIONAL | LOCALIDADE : RECIFE
REF.COLETA : MEDIANO |  | DATA DE PREÇO | : 08/2015
CÓDIGO | ¦D E S C R I Ç Ã O | ¦UNIDADE ¦ORIGEM DE PREÇO | ¦CUSTO TOTAL
VÍNCULO.....: | CAIXA REFERENCIAL
RA 3,66 M - MANUTENCAO
53840 | GRADE DE DISCO REBOCÁVEL COM 20 DISCOS 24" X 6 MM COM PNEUS PARA TRANS H | C | 1,57
PORTE - DEPRECIAÇÃO. AF_06/2014
53841 | GRADE DE DISCO REBOCÁVEL COM 20 DISCOS 24" X 6 MM COM PNEUS PARA TRANS H | C | 1,24
PORTE - MANUTENÇÃO. AF_06/2014
53842 | LANCA ELEVATORIA TELESCOPICA DE ACIONAMENTO HIDRAULICO, CAPACIDADE DE H | CR | 255,48
CARGA 30.000 KG, COM CESTO, MONTADA SOBRE CAMINHAO TRUCADO - DEPRECIAC
AO E JUROS
53843 | LANCA ELEVATORIA TELESCOPICA DE ACIONAMENTO HIDRAULICO, CAPACIDADE DE H | CR | 22,08
CARGA 30.000 KG, COM CESTO, MONTADA SOBRE CAMINHAO TRUCADO - CUSTO COM
MA0-DE-OBRA NA OPERACAO DIURNA
53849 | MOTONIVELADORA POTÊNCIA BÁSICA LÍQUIDA (PRIMEIRA MARCHA) 125 HP, PESO H | C | 62,21
BRUTO 13032 KG, LARGURA DA LÂMINA DE 3,7 M - MATERIAIS NA OPERAÇÃO. AF
_06/2014
53852 | MOTOSCRAPER 270HP -CUSTO COM MA0-DE-0BRA NA OPERACAO NOTURNA H | CR | 41,10
53857 | PÁ CARREGADEIRA SOBRE RODAS, POTÊNCIA LÍQUIDA 128 HP, CAPACIDADE DA CA H | C | 22,13
ÇAMBA 1,7 A 2,8 M3, PESO OPERACIONAL 11632 KG - MANUTENÇÃO. AF_06/2014
53858 | PÁ CARREGADEIRA SOBRE RODAS, POTÊNCIA LÍQUIDA 128 HP, CAPACIDADE DA CA H | C | 53,09
ÇAMBA 1,7 A 2,8 M3, PESO OPERACIONAL 11632 KG - MATERIAIS NA OPERAÇÃO.
AF_06/2014
53861 | PÁ CARREGADEIRA SOBRE RODAS, POTÊNCIA 197 HP, CAPACIDADE DA CAÇAMBA 2, H | CR | 30,69
5 A 3,5 M3, PESO OPERACIONAL 18338 KG - MANUTENÇÃO. AF_06/2014
53863 | MARTELETE OU ROMPEDOR PNEUMÁTICO MANUAL 28KG, FREQUENCIA DE IMPACTO 12 H | C | 0,63
30/MINUTO - MANUTENÇÃO
53865 | COMPRESSOR DE AR REBOCÁVEL, VAZÃO 189 PCM, PRESSÃO EFETIVA DE TRABALHO H | C | 28,35
102 PSI, MOTOR DIESEL, POTÊNCIA 63 CV - MATERIAIS NA OPERAÇÃO. AF_06/
2015
53866 | BOMBA SUBMERSÍVEL ELÉTRICA TRIFÁSICA, POTÊNCIA 2,96 HP, Ø ROTOR 144 MM H | C | 1,18
SINAPI - SISTEMA NACIONAL DE PESQUISA DE CUSTOS E ÍNDICES DA CONSTRUÇÃO CIVIL |  |  | 49 de 379
PCI.817.01 - CUSTO DE COMPOSIÇÕES - SINTÉTICO |  | DATA DE EMISSÃO: 16/09/2015 AS 23:45:01
DATA REFERÊNCIA TÉCNICA: 16/09/2015
ENCARGOS SOCIAIS DESONERADOS: 89,75%(HORA) | 50,08%(MÊS)
ABRANGÊNCIA : NACIONAL | LOCALIDADE : RECIFE
REF.COLETA : MEDIANO |  | DATA DE PREÇO | : 08/2015
CÓDIGO | ¦D E S C R I Ç Ã O | ¦UNIDADE ¦ORIGEM DE PREÇO | ¦CUSTO TOTAL
VÍNCULO.....: | CAIXA REFERENCIAL
SEMI-ABERTO, BOCAL DE SAÍDA Ø 2, HM/Q = 2 MCA / 38,8 M3/H A 28 MCA /
5 M3/H - MATERIAIS NA OPERAÇÃO. AF_06/2014
53882 | CAMINHÃO PIPA 6.000 L, PESO BRUTO TOTAL 13.000 KG, DISTÂNCIA ENTRE EIX H | CR | 13,49
OS 4,80 M, POTÊNCIA 189 CV INCLUSIVE TANQUE DE AÇO PARA TRANSPORTE DE
ÁGUA, CAPACIDADE 6 M3 - MANUTENÇÃO. AF_06/2014
55255 | EXTRUSORA DE GUIAS E SARJETAS 14HP - CUSTOS COM MATERIAL NA OPERACAO D H | C | 5,61
IURNA
55263 | ROLO COMPACTADOR DE PNEUS ESTÁTICO, PRESSÃO VARIÁVEL, POTÊNCIA 111 HP, H | C | 46,03
PESO SEM/COM LASTRO 9,5 / 26 T, LARGURA DE TRABALHO 1,90 M - MATERIAI
S NA OPERAÇÃO. AF_07/2014
55264 | TRATOR DE PNEUS 110 A 126 HP - MAO-DE-OBRA NA OPERACAO NOTURNA H | CR | 14,88
73296 | ALUGUEL ELEVADOR EQUIPADO P/TRANSP CONCR A 10M ALT-CP-S/OPERADOR COM H | CR | 8,18
GUINCHO DE 10CV 16M TORRE DESMONTAVEL CACAMBA AUTOMATICA DE 550L FUNIL
P/DESCARGA E SILO DE ESPERA DE 1000L
73298 | VIBRADOR DE IMERSAO MOTOR ELETR 2CV (CP) TUBO DE 48X48 C/MANGOTE H | CR | 1,38
DE 5M COMP -EXCL OPERADOR
73299 | VIBRADOR DE IMERSAO MOTOR ELETR 2CV (CI) TUBO 48X480MM C/MANGOTE H | CR | 0,87
DE 5M COMP - EXCL OPERADOR
73300 | ALUGUEL ELEVADOR EQUIPADO P/TRANSP CONCR A 10M ALT-CI-S/OPERADOR COM H | CR | 4,29
GUINCHO DE 10CV 16M TORRE DESMONTAVEL CACAMBA AUTOMATICA DE 550L FUNIL
P/DESCARGA E SILO ESPERA DE 1000L
73303 | DEPRECIAO E JUROS - GRUPO GERADOR 150 KVA H | CR | 4,66
73304 | CUSTOS COMBUSTIVEL + MATERIAL DISTRIBUIDOR DE AGREGADO SPRE* H | C | 48,98
73305 | DISTRIBUIDOR DE AGREGADOS AUTOPROPELIDO CAP 3 M3, A DIESEL, 6 CC, 140 H | AS | 9,55
CV - JUROS
73307 | MANUTENCAO - GRUPO GERADOR 150 KVA H | CR | 1,64
73308 | DISTRIBUIDOR DE AGREGADOS AUTOPROPELIDO CAP 3 M3, A DIESEL, 6 CC, 140 H | AS | 25,29
CV - DEPRECIACAO
SINAPI - SISTEMA NACIONAL DE PESQUISA DE CUSTOS E ÍNDICES DA CONSTRUÇÃO CIVIL |  |  | 50 de 379
PCI.817.01 - CUSTO DE COMPOSIÇÕES - SINTÉTICO |  | DATA DE EMISSÃO: 16/09/2015 AS 23:45:01
DATA REFERÊNCIA TÉCNICA: 16/09/2015
ENCARGOS SOCIAIS DESONERADOS: 89,75%(HORA) | 50,08%(MÊS)
ABRANGÊNCIA : NACIONAL | LOCALIDADE : RECIFE
REF.COLETA : MEDIANO |  | DATA DE PREÇO | : 08/2015
CÓDIGO | ¦D E S C R I Ç Ã O | ¦UNIDADE ¦ORIGEM DE PREÇO | ¦CUSTO TOTAL
VÍNCULO.....: | CAIXA REFERENCIAL
73309 | ROLO COMPACTADOR VIBRATORIO PE DE CARNEIRO PARA SOLOS, POTENCIA 80HP, H | CR | 18,10
PESO MÁXIMO OPERACIONAL 8,8T - DEPRECIACAO
73310 | CUSTO HORARIO COM DEPRECIACAO E JUROS-RETRO-ESCAVADEIRA SOBRE RODAS - H | C | 23,62
CASE 580 H - 74 HP
73311 | CUSTOS C/MATERIAL OPERACAO - GRUPO GERADOR 150 KVA H | C | 90,07
73312 | DISTRIBUIDOR DE AGREGADOS AUTOPROPELIDO CAP 3 M3, A DIESEL, 6 CC, 140 H | AS | 12,64
CV - MANUTENCAO
73313 | ROLO COMPACTADOR VIBRATORIO PE DE CARNEIRO PARA SOLOS, POTENCIA 80HP, H | CR | 9,05
PESO MÁXIMO OPERACIONAL 8,8T - JUROS
73314 | CUSTO HORARIO COM MAO-DE-OBRA NA OPERACAO DIURNA-RETRO-ESCAVADEIRA SO- H | CR | 25,50
BRE RODAS - CASE 580 H - 74 HP
73315 | CUSTOS COMBUSTIVEL + MATERIAL NA OPERACAO DE ROLO VIBRATORIO TT SPV 84 H | C | 82,56
PE-DE-CARNEIRO
73316 | CUSTO HORARIO COM MANUTENCAO-RETRO-ESCAVADEIRA SOBRE RODAS - CASE 580 H | C | 13,72
H - 74 HP
73317 | CUSTO HORARIO COM MATERIAIS NA OPERACAO-RETRO-ESCAVADEIRA SOBRE RODAS H | C | 42,03
- CASE 580 H - 74 HP
73321 | GRUPO GERADOR TRANSPORTAVEL SOBRE RODAS 60/66KVA (CP) DIESEL 85CV H | CR | 52,38
(1.800RPM) - EXCL OPERADOR
73327 | CUSTO HORARIO COM MAO-DE-OBRA NA OPERACAO DIURNA - MARTELETE OU ROMPE- H | CR | 14,88
DOR ATLAS COPCO - TEX 31
73331 | VIBRADOR DE IMERSAO MOTOR GAS 3,5CV (CP) TUBO 48X480MM C/MANGOTE H | C | 2,76
DE 5M COMP - EXCL OPERADOR
73332 | CUSTO HORARIO COM MANUTENCAO - MARTELETE OU ROMPEDOR ATLAS COPCO - TEX H | C | 0,63
31
73333 | GRUPO GERADOR C/POTENCIA 1450W/110V C.A OU 12V C.C. (CI) GAS 3,4HP H | AS | 0,41
(3.600RPM) DE 4 TEMPOS REFRIGERACAO A AR - EXCL OPERADOR
73335 | CAMINHÃO TOCO, PBT 14.300 KG, CARGA ÚTIL MÁX. 9.710 KG, DIST. ENTRE EI H | AS | 13,58
SINAPI - SISTEMA NACIONAL DE PESQUISA DE CUSTOS E ÍNDICES DA CONSTRUÇÃO CIVIL |  |  | 51 de 379
PCI.817.01 - CUSTO DE COMPOSIÇÕES - SINTÉTICO |  | DATA DE EMISSÃO: 16/09/2015 AS 23:45:01
DATA REFERÊNCIA TÉCNICA: 16/09/2015
ENCARGOS SOCIAIS DESONERADOS: 89,75%(HORA) | 50,08%(MÊS)
ABRANGÊNCIA : NACIONAL | LOCALIDADE : RECIFE
REF.COLETA : MEDIANO |  | DATA DE PREÇO | : 08/2015
CÓDIGO | ¦D E S C R I Ç Ã O | ¦UNIDADE ¦ORIGEM DE PREÇO | ¦CUSTO TOTAL
VÍNCULO.....: | CAIXA REFERENCIAL
XOS 3,56 M, POTÊNCIA 185 CV, INCLUSIVE CARROCERIA FIXA ABERTA DE MADEI
RA P/ TRANSPORTE GERAL DE CARGA SECA, DIMEN. APROX. 2,50 X 6,50 X 0,50
M - MANUTENÇÃO. AF_06/2014
73336 | USINA MIST A FRIO CAPAC 50T/H (CP) INCL EQUIPE DE OPERACAO H | CR | 328,28
73337 | CUSTO HORARIO COM DEPRECIACAO E JUROS - MARTELETE OU ROMPEDOR ATLAS CO H | C | 0,48
PCO - TEX 31
73339 | TRATOR DE PNEUS MOTOR DIESEL 61CV (CI) INCL OPERADOR H | CR | 32,07
73340 | CAMINHÃO TOCO, PBT 14.300 KG, CARGA ÚTIL MÁX. 9.710 KG, DIST. ENTRE EI H | C | 56,76
XOS 3,56 M, POTÊNCIA 185 CV, INCLUSIVE CARROCERIA FIXA ABERTA DE MADEI
RA P/ TRANSPORTE GERAL DE CARGA SECA, DIMEN. APROX. 2,50 X 6,50 X 0,50
M - MATERIAIS NA OPERAÇÃO. AF_06/2014
73343 | VIBRADOR DE IMERSAO MOTOR GAS 3,5CV TUBO DE 48X480MM (CI) C/MANGOTE H | C | 0,48
DE 5M COMP -EXCL OPERADOR
73344 | GRUPO GERADOR ESTACIONARIO C/ALTERNADOR 125/145KVA (CP) DIESEL 165CV H | CR | 109,00
EXCL OPERADOR
73348 | CUSTO HORARIO C/ DEPRECIACAO E JUROS - GUINDASTE AUTOPROPELIDO MADAL H | CR | 55,62
- MD 10 A 45 HP
73352 | CUSTO HORARIO C/ DEPRECIACAO E JUROS - GUINCHO 8 T MUNCK - 640/18 H | CR | 7,58
S/ CAMINHAO MERCEDES BENZ 1418/51 184 HP
73353 | COMPACTADOR DE PNEUS AUTO-PROPULSOR DIESEL 76HP C/7 PNEUS-CI- PESO H | CR | 59,11
5,5/20T INCL OPERADOR
73354 | MAQUINA DE JUNTAS GAS 8,25CV PART MANUAL (CI) INCL OPERADOR H | CR | 24,16
73359 | CUSTO HORARIO C/ MANUTENCAO - GUINDASTE AUTOPROPELIDO MADAL - H | CR | 32,61
MD 10A 45 HP
73365 | CUSTO HORARIO C/ MANUTENCAO - GUINCHO 8 T MUNCK - 640/18 S/ CAMINHAO H | CR | 3,76
MERCEDES BENZ 1418/51 184 HP
73366 | ROLO VIBRATORIO LISO 7T AUTO-PROPULSOR DIESEL 76,5H (CI) INCL OPERADOR H | CR | 50,43
LARG TOTAL 2,015M
SINAPI - SISTEMA NACIONAL DE PESQUISA DE CUSTOS E ÍNDICES DA CONSTRUÇÃO CIVIL |  |  | 52 de 379
PCI.817.01 - CUSTO DE COMPOSIÇÕES - SINTÉTICO |  | DATA DE EMISSÃO: 16/09/2015 AS 23:45:01
DATA REFERÊNCIA TÉCNICA: 16/09/2015
ENCARGOS SOCIAIS DESONERADOS: 89,75%(HORA) | 50,08%(MÊS)
ABRANGÊNCIA : NACIONAL | LOCALIDADE : RECIFE
REF.COLETA : MEDIANO |  | DATA DE PREÇO | : 08/2015
CÓDIGO | ¦D E S C R I Ç Ã O | ¦UNIDADE ¦ORIGEM DE PREÇO | ¦CUSTO TOTAL
VÍNCULO.....: | CAIXA REFERENCIAL
73367 | ROMPEDOR PNEUNATICO 32,6KG CONSUMO AR 38,8L (CI) S/OPERADOR PONTEIRA H | CR | 0,51
E MANGUEIRA - FREQUENCIA DE IMPACTOS 1110 IMP/MIN
73373 | CUSTO HORARIO C/ MATERIAIS NA OPERACAO - GUINDASTE AUTOPROPELIDO MADAL H | C | 22,51
- MD 10A 45 HP
73374 | USINA PRE-MISTURADORA DE SOLOS CAPAC 350/600T/H (CF) INCL EQUIPE H | CR | 199,18
DE OPERACAO
73378 | ROMPEDOR PNEUMATICO 32,6KG CONSUMO AR 38,8L (CP) S/OPERADOR PONTEIRA H | CR | 0,70
E MANGUEIRA-FREQUENCIA DE IMPACTO DE 1110 IMP/MIN
73383 | CUSTO HORARIO C/ MATERIAIS NA OPERACAO - GUINCHO 8 T MUNCK - 640/18 H | C | 85,06
S/ CAMINHAO MERCEDES BENZ 1418/51 184 HP
73387 | GRUPO GERADOR C/POTENCIA 1450W/110V C.A OU 12V C.C. (CP) GAS 3,4HPREFR H | AS | 5,88
IGERADO A AR - EXCL OPERADOR
73389 | ESPALHADOR AGREG REBOCAVEL CAPAC RASA 1,3M3 PESO 860KG (CP) DIAM ROLO H | AS | 11,20
127MM (5") - EXCL OPERADOR
73390 | COMPACTADOR DE PNEUS AUTO-PROPULSOR DIESEL 76HP C/7 PNEUS-CP -PESO H | CR | 108,06
5,5/20T INCL OPERADOR
73399 | DEPRECIAO E JUROS - MAQUINA DE DEMARCAR FAIXAS AUTOPROP. H | CR | 61,93
73402 | USINA PRE-MISTURADORA DE SOLOS CAPAC 350/600T/H (CP) INCL EQUIPE H | CR | 290,28
DE OPERACAO
73405 | CUSTO HORARIO PRODUTIVO DIURNO-RETRO-ESCAVADEIRA SOBRE RODAS - CASE CHP | CR | 104,88
580 H - 74 HP
73419 | USINA P/MISTURA BETUM ALTA CLASSE A QUENTE CAPAC 60/90T/H-CP INCL H | CR | 1.845,34
EQUIPE DE OPERACAO
73425 | CUSTO HORARIO COM DEPRECIACAO E JUROS - TRATOR DE ESTEIRAS CATERPILLAR H | C | 57,93
D6D PS - 163 6A - 140 HP
73428 | CUSTO HORARIO PRODUTIVO DIURNO - MARTELETE OU ROMPEDOR ATLAS COPCO - CHP | CR | 16,01
TEX 31
73432 | CHP - BETONEIRA CAPAC. 320 L, MOTOR DIESEL 6 HP, ALFA 320 OU SIMILAR H | CR | 15,51
SINAPI - SISTEMA NACIONAL DE PESQUISA DE CUSTOS E ÍNDICES DA CONSTRUÇÃO CIVIL |  |  | 53 de 379
PCI.817.01 - CUSTO DE COMPOSIÇÕES - SINTÉTICO |  | DATA DE EMISSÃO: 16/09/2015 AS 23:45:01
DATA REFERÊNCIA TÉCNICA: 16/09/2015
ENCARGOS SOCIAIS DESONERADOS: 89,75%(HORA) | 50,08%(MÊS)
ABRANGÊNCIA : NACIONAL | LOCALIDADE : RECIFE
REF.COLETA : MEDIANO |  | DATA DE PREÇO | : 08/2015
CÓDIGO | ¦D E S C R I Ç Ã O | ¦UNIDADE ¦ORIGEM DE PREÇO | ¦CUSTO TOTAL
VÍNCULO.....: | CAIXA REFERENCIAL
73434 | CUSTO HORARIO COM MANUTENCAO - TRATOR DE ESTEIRAS CATERPILLAR H | C | 32,69
D6D PS - 163 6A - 140 HP
73435 | MANUTENCAO - MAQUINA DE DEMARCAR FAIXAS AUTOPROP. H | CR | 42,45
73437 | SERRA CIRCULAR MAKITA 5900B 7` 2,3HP - CHP H | CR | 15,46
73439 | MOTO BOMBA SOBRE RODAS GAS DE 10,5CV A 3600RPM (CI) C/BOMBA CENTRIFUGA H | CR | 3,04
AUTO-ESCORVANTE DE ROTOR ABERTO BOCAIS DE 3" - EXCL OPERADOR
73440 | USINA DOSADOR/MISTURADOR AGREG CONCR C/SILO CIM P/50T (CI) INCL H | CR | 199,76
MAO-DE-OBRA P/ALIMENTACAO E OPERACAO DA CENTRAL
73441 | USINA DOSADORA/MIST AGREG CONCR C/SILO CIM P/50T (CP) INCL MAO-DE-OBRA H | CR | 236,71
P/ALIMENTACAO E OPER
73445 | CAIACAO INT OU EXT SOBRE REVESTIMENTO LISO C/ADOCAO DE FIXADOR COM M2 | CR | 6,12
COM DUAS DEMAOS
73447 | ESCAVACAO MANUAL DE VALAS EM TERRA COMPACTA, PROF. 2 M < H <= 3 M M3 | CR | 40,63
73450 | CUSTO HORARIO IMPRODUTIVO DIURNO - MARTELETE OU ROMPEDOR ATLAS COPCO - CHI | CR | 15,37
TEX 31
73453 | TRATOR DE PNEUS MOTOR DIESEL 61CV INCL OPERADOR (CP) H | CR | 67,99
73458 | CUSTO HORARIO COM MATERIAIS NA OPERACAO - TRATOR DE ESTEIRAS H | C | 70,05
CATERPILLAR D6D PS - 163 6A - 140 HP
73459 | CUSTOS C/MATERIAL OPERCAO -MAQUINA DE DEMARCAR FAIXAS AUTO H | C | 15,01
73463 | MOTO BOMBA SOBRE RODAS GAS DE 10,5CV A 3600RPM (CP) C/BOMBA CENTRIFUGA H | CR | 15,18
AUTO-ESCORVANTE DE ROTOR ABERTO BOCAIS DE 3" - EXCL OPERADOR
73478 | MAQUINA DE JUNTAS GAS 8,25CV PART MANUAL (CP) INCL OPERADOR H | CR | 104,91
73481 | ESCAVACAO MANUAL DE VALAS EM TERRA COMPACTA, PROF. DE 0 M < H <= 1 M M3 | CR | 30,03
73487 | SERRA CIRCULAR MAKITA 5900B 7` 2,3HP - CHI H | CR | 12,89
73491 | MAQUINA POLIDORA 4HP 12A 220V EXCL ESMERIL E OPERADOR (CP) H | CR | 4,71
73495 | TRATOR ESTEIRAS DIESEL APROX 335CV C/LAMINA 5000KG (CP) INCL OPERADOR H | CR | 625,73
73496 | SOCADOR PNEUMATICO 18,5KG CONSUMO AR 0,82M3/M (CP) INCL OPERADOR H | C | 3,55
73501 | CUSTO HORARIO PRODUTIVO DIURNO - GUINCHO 8 T MUNCK - 640/18 SEM CAMINH CHP | CR | 118,50
SINAPI - SISTEMA NACIONAL DE PESQUISA DE CUSTOS E ÍNDICES DA CONSTRUÇÃO CIVIL |  |  | 54 de 379
PCI.817.01 - CUSTO DE COMPOSIÇÕES - SINTÉTICO |  | DATA DE EMISSÃO: 16/09/2015 AS 23:45:01
DATA REFERÊNCIA TÉCNICA: 16/09/2015
ENCARGOS SOCIAIS DESONERADOS: 89,75%(HORA) | 50,08%(MÊS)
ABRANGÊNCIA : NACIONAL | LOCALIDADE : RECIFE
REF.COLETA : MEDIANO |  | DATA DE PREÇO | : 08/2015
CÓDIGO | ¦D E S C R I Ç Ã O | ¦UNIDADE ¦ORIGEM DE PREÇO | ¦CUSTO TOTAL
VÍNCULO.....: | CAIXA REFERENCIAL
AO MERCEDES BENZ 1418/51 184 HP
73529 | INSTALACAO DE AQUECIMENTO E ARMAZENAMENTO DE ASFALTO (CP) EM 2 TANQUES H | CR | 84,18
DE 30000L CADA - INCL OPERADOR
73532 | CUSTO HORARIO PRODUTIVO - TALHA MANUAL CHP | C | 0,43
73534 | CUSTO HORARIO IMPRODUTIVO DIURNO-RETRO-ESCAVADEIRA SOBRE RODAS - CASE CHI | CR | 49,12
580 H - 74 HP
73553 | MAQUINA DE PINTAR FAIXA CONSMAQ FX24 14HP - CHP H | CR | 188,74
73557 | MAQUINA POLIDORA 4HP 12AMP 220V EXCL ESMERIL E OPERADOR (CI) H | CR | 2,02
73558 | LOCAÇÃO DE EXTRUSORA DE GUIAS E SARJETAS SEM FORMAS, MOTOR DIESEL DE 1 H | AS | 3,96
4CV, EXCLUSIVE OPERADOR (CI)
73559 | USINA PRE-MISTURADORA DE SOLOS CAPAC 350/600T/H (CI) INCL EQUIPE H | CR | 189,05
DE OPERACAO
73560 | SOCADOR PNEUMATICO 18.5KG CONSUMO AR 0,82M3/M (CI) INCL OPERADOR H | C | 2,74
73563 | TRATOR ESTEIRAS DIESEL APROX 335CV C/LAMINA 5000KG (CI) INCL OPERADOR H | CR | 271,57
73601 | GRUPO GERADOR TRANSPORTAVEL SOBRE RODAS 60/66KVA (CF) DIESEL 85CV H | CR | 4,11
EXCL OPERADOR
73602 | EQUIPAMENTO P/LIMP E DESOBSTRUCAO GALERIAS ESG/AGUAS PLUV-CP- TIPO H | CR | 21,50
BUCKET MACHINE COMPLETA COM CACAMBA E 60 VARETAS - INCL OPERADOR
73709 | GRUPO GERADOR ESTACIONARIO C/ALTERNADOR 125/145KVA (CI) DIESEL 165CV H | CR | 6,10
EXCL OPERADOR
73712 | EQUIPAMENTO ROTATIVO PARA DESOBSTRUCAO E LIMPEZA DE GALERIAS TP BUCKE H | CR | 11,45
MACHINE (CP) CONSIDERANDO APENAS A MANUTENCAO E MATERIAL DE OPERAÇÃO
74029 | BETONEIRAS
74029/001 | BETONEIRA DIESEL 580L (CP) MISTURA SECA, CARREGAMENTO MECANICO E TAMBO H | CR | 16,68
R REVERSÍVEL. - EXCLUSIVE OPERADOR
74029/002 | BETONEIRA DIESEL, 580L (CI) MISTURA SECA, CARREGADOR MECANICO E TAMBOR H | CR | 5,89
REVERSÍVEL.- EXCLUSIVE OPERADOR
74035 | CARREGADOR FRONTAL / PÁ CARREGADEIRA
SINAPI - SISTEMA NACIONAL DE PESQUISA DE CUSTOS E ÍNDICES DA CONSTRUÇÃO CIVIL |  |  | 55 de 379
PCI.817.01 - CUSTO DE COMPOSIÇÕES - SINTÉTICO |  | DATA DE EMISSÃO: 16/09/2015 AS 23:45:01
DATA REFERÊNCIA TÉCNICA: 16/09/2015
ENCARGOS SOCIAIS DESONERADOS: 89,75%(HORA) | 50,08%(MÊS)
ABRANGÊNCIA : NACIONAL | LOCALIDADE : RECIFE
REF.COLETA : MEDIANO |  | DATA DE PREÇO | : 08/2015
CÓDIGO | ¦D E S C R I Ç Ã O | ¦UNIDADE ¦ORIGEM DE PREÇO | ¦CUSTO TOTAL
VÍNCULO... | ..: CAIXA REFERENCIAL
74035/001 | CARREGADOR FRONTAL (PA CARREGADEIRA) SOBRE RODAS 105HP CAPACIDADE DA C H | CR | 128,54
AÇAMBA 1,4 A 1,7M3 - CHP - INCLUSIVE OPERADOR
74036 | TRATOR
74036/001 | TRATOR DE ESTEIRAS, 153HP - CHI - INCLUSIVE OPERADOR H | CR | 98,98
74036/002 | TRATOR ESTEIRAS DIESEL 140CV - CHP - INCLUSIVE OPERADOR H | CR | 224,76
74040 | SOQUETE COMPACTADOR
74040/002 | SOQUETE COMPACTADOR 72KG, GASOLINA, 3HP, (CHI), EXCLUSIVE OPERADOR. H | C | 3,14
83361 | ESPARGIDOR DE ASFALTO PRESSURIZADO, TANQUE 6 M3 COM ISOLAÇÃO TÉRMICA, H | AS | 21,43
AQUECIDO COM 2 MAÇARICOS, COM BARRA ESPARGIDORA 3,60 M, MONTADO SOBRE
CAMINHÃO TOCO, PBT 14.300 KG, POTÊNCIA 185 CV - MANUTENÇÃO. AF_08/201
5
83755 | DEPRECIACAO GUINDASTE MADAL MD-10A H | CR | 46,22
83756 | JUROS GUINDASTE MADAL MD-10A H | CR | 19,50
83757 | MANUTENCAO GUINDASTE MADAL MD-10A H | CR | 38,09
83758 | CUSTOS COMBUSTIVEL+MATERIAL NA OPERACAO DE GUINDASTE MADAL MD-10A H | C | 44,95
83761 | DEPRECIACAO GRUPO DE SOLDAGEM BAMBOZZI 375-A H | CR | 14,62
83762 | MANUTENCAO GRUPO DE SOLDAGEM BAMBOZZI 375-A H | CR | 7,30
83763 | CUSTOS COMBUSTIVEL+MATERIAL GRUPO DE SOLDAGEM BAMBOZZI 375-A H | C | 13,20
83764 | JUROS GRUPO DE SOLDAGEM BAMBOZZI 375-A H | CR | 3,83
84000 | SOQUETE COMPACTADOR 72KG GASOLINA, 3HP (CHP) EXCLUSIVE OPERADOR. H | C | 7,55
84137 | DEPRECIACAO - USINA DE ASFALTO A FRIO ALMEIDA PMF-35 DPD CAP. 60/80 T/ H | CR | 17,71
H - 30HP (ELETRICA)
84138 | JUROS - USINA DE ASFALTO A FRIO ALMEIDA PMF-35 DPD CAP. 60/80 T/H - 30 H | CR | 6,69
HP (ELETRICA)
84139 | MANUTENCAO - USINA DE ASFALTO A FRIO ALMEIDA PMF-35 DPD CAP 60/80 T/H H | CR | 15,94
- 30 HP (ELETRICA)
84140 | CUSTOS C/ MAO DE OBRA NA OPERACAO - USINA DE ASFALTO A FRIO ALMEIDA PM H | CR | 58,32
F-35 DPD CAP 60/80 T/H - 30 HP (ELETRICA)
SINAPI - SISTEMA NACIONAL DE PESQUISA DE CUSTOS E ÍNDICES DA CONSTRUÇÃO CIVIL |  |  | 56 de 379
PCI.817.01 - CUSTO DE COMPOSIÇÕES - SINTÉTICO |  | DATA DE EMISSÃO: 16/09/2015 AS 23:45:01
DATA REFERÊNCIA TÉCNICA: 16/09/2015
ENCARGOS SOCIAIS DESONERADOS: 89,75%(HORA) | 50,08%(MÊS)
ABRANGÊNCIA : NACIONAL | LOCALIDADE : RECIFE
REF.COLETA : MEDIANO |  | DATA DE PREÇO | : 08/2015
CÓDIGO | ¦D E S C R I Ç Ã O | ¦UNIDADE ¦ORIGEM DE PREÇO | ¦CUSTO TOTAL
VÍNCULO.....: | CAIXA REFERENCIAL
84155 | DESEMPENADEIRA ELETR 2 CV 4 POLOS 220/380V COMPACTADORA E DENSADORA P/ H | CR | 1,98
ACAB PISO CONCRETO - EXCL OPERADOR (CP)
84156 | REGUA VIBRATORIA DUPLA GASOLINA 3/4CV A 3600RPM DE FREQUENCIA - EXCLUS H | CR | 7,82
IVE OPERADOR (CP)
84157 | DESEMPENADEIRA ELETR MOTOR 2CV 4 POLOS 220/380V COMPACTADORA E ADENSAD H | CR | 0,77
ORA PARA PISO ACABADO DE CONCRETO - EXCLUSIVE OPERADOR (CI)
84160 | REGUA VIBRADORA DUPLA GASOLINA 3/4 CV A 3600 RPM FREQUENCIA - EXCLUSIV H | CR | 1,84
E OPERADOR (CI)
87026 | GRADE DE DISCO REBOCÁVEL COM 20 DISCOS 24" X 6 MM COM PNEUS PARA TRANS H | C | 0,54
PORTE - JUROS. AF_06/2014
87441 | BETONEIRA CAPACIDADE NOMINAL 400 L, CAPACIDADE DE MISTURA 310 L, MOTOR H | CR | 0,36
A DIESEL POTÊNCIA 5,0 HP, SEM CARREGADOR - DEPRECIAÇÃO. AF_06/2014
87442 | BETONEIRA CAPACIDADE NOMINAL 400 L, CAPACIDADE DE MISTURA 310 L, MOTOR H | CR | 0,08
A DIESEL POTÊNCIA 5,0 HP, SEM CARREGADOR - JUROS. AF_06/2014
87443 | BETONEIRA CAPACIDADE NOMINAL 400 L, CAPACIDADE DE MISTURA 310 L, MOTOR H | CR | 0,30
A DIESEL POTÊNCIA 5,0 HP, SEM CARREGADOR - MANUTENÇÃO. AF_06/2014
87444 | BETONEIRA CAPACIDADE NOMINAL 400 L, CAPACIDADE DE MISTURA 310 L, MOTOR H | C | 2,08
A DIESEL POTÊNCIA 5,0 HP, SEM CARREGADOR - MATERIAIS NA OPERAÇÃO. AF_
06/2014
88387 | MISTURADOR DE ARGAMASSA, EIXO HORIZONTAL, CAPACIDADE DE MISTURA 300 KG H | CR | 0,71
, MOTOR ELÉTRICO POTÊNCIA 5 CV - DEPRECIAÇÃO. AF_06/2014
88389 | MISTURADOR DE ARGAMASSA, EIXO HORIZONTAL, CAPACIDADE DE MISTURA 300 KG H | CR | 0,16
, MOTOR ELÉTRICO POTÊNCIA 5 CV - JUROS. AF_06/2014
88390 | MISTURADOR DE ARGAMASSA, EIXO HORIZONTAL, CAPACIDADE DE MISTURA 300 KG H | CR | 0,59
, MOTOR ELÉTRICO POTÊNCIA 5 CV - MANUTENÇÃO. AF_06/2014
88391 | MISTURADOR DE ARGAMASSA, EIXO HORIZONTAL, CAPACIDADE DE MISTURA 300 KG H | CR | 1,60
, MOTOR ELÉTRICO POTÊNCIA 5 CV - MATERIAIS NA OPERAÇÃO. AF_06/2014
88394 | MISTURADOR DE ARGAMASSA, EIXO HORIZONTAL, CAPACIDADE DE MISTURA 600 KG H | CR | 0,85
SINAPI - SISTEMA NACIONAL DE PESQUISA DE CUSTOS E ÍNDICES DA CONSTRUÇÃO CIVIL |  |  | 57 de 379
PCI.817.01 - CUSTO DE COMPOSIÇÕES - SINTÉTICO |  | DATA DE EMISSÃO: 16/09/2015 AS 23:45:01
DATA REFERÊNCIA TÉCNICA: 16/09/2015
ENCARGOS SOCIAIS DESONERADOS: 89,75%(HORA) | 50,08%(MÊS)
ABRANGÊNCIA : NACIONAL | LOCALIDADE : RECIFE
REF.COLETA : MEDIANO |  | DATA DE PREÇO | : 08/2015
CÓDIGO | ¦D E S C R I Ç Ã O | ¦UNIDADE ¦ORIGEM DE PREÇO | ¦CUSTO TOTAL
VÍNCULO.....: | CAIXA REFERENCIAL
, MOTOR ELÉTRICO POTÊNCIA 7,5 CV - DEPRECIAÇÃO. AF_06/2014
88395 | MISTURADOR DE ARGAMASSA, EIXO HORIZONTAL, CAPACIDADE DE MISTURA 600 KG H | CR | 0,19
, MOTOR ELÉTRICO POTÊNCIA 7,5 CV - JUROS. AF_06/2014
88396 | MISTURADOR DE ARGAMASSA, EIXO HORIZONTAL, CAPACIDADE DE MISTURA 600 KG H | CR | 0,70
, MOTOR ELÉTRICO POTÊNCIA 7,5 CV - MANUTENÇÃO. AF_06/2014
88397 | MISTURADOR DE ARGAMASSA, EIXO HORIZONTAL, CAPACIDADE DE MISTURA 600 KG H | CR | 2,40
, MOTOR ELÉTRICO POTÊNCIA 7,5 CV - MATERIAIS NA OPERAÇÃO. AF_06/2014
88400 | MISTURADOR DE ARGAMASSA, EIXO HORIZONTAL, CAPACIDADE DE MISTURA 160 KG H | CR | 0,67
, MOTOR ELÉTRICO POTÊNCIA 3 CV - DEPRECIAÇÃO. AF_06/2014
88401 | MISTURADOR DE ARGAMASSA, EIXO HORIZONTAL, CAPACIDADE DE MISTURA 160 KG H | CR | 0,15
, MOTOR ELÉTRICO POTÊNCIA 3 CV - JUROS. AF_06/2014
88402 | MISTURADOR DE ARGAMASSA, EIXO HORIZONTAL, CAPACIDADE DE MISTURA 160 KG H | CR | 0,56
, MOTOR ELÉTRICO POTÊNCIA 3 CV - MANUTENÇÃO. AF_06/2014
88403 | MISTURADOR DE ARGAMASSA, EIXO HORIZONTAL, CAPACIDADE DE MISTURA 160 KG H | CR | 0,96
, MOTOR ELÉTRICO POTÊNCIA 3 CV - MATERIAIS NA OPERAÇÃO. AF_06/2014
88419 | PROJETOR DE ARGAMASSA, CAPACIDADE DE PROJEÇÃO 1,5 M3/H, ALCANCE DE 30 H | CR | 4,40
ATÉ 60 M, MOTOR ELÉTRICO POTÊNCIA 7,5 HP - DEPRECIAÇÃO. AF_06/2014
88422 | PROJETOR DE ARGAMASSA, CAPACIDADE DE PROJEÇÃO 1,5 M3/H, ALCANCE DE 30 H | CR | 1,02
ATÉ 60 M, MOTOR ELÉTRICO POTÊNCIA 7,5 HP - JUROS. AF_06/2014
88425 | PROJETOR DE ARGAMASSA, CAPACIDADE DE PROJEÇÃO 1,5 M3/H, ALCANCE DE 30 H | CR | 3,66
ATÉ 60 M, MOTOR ELÉTRICO POTÊNCIA 7,5 HP - MANUTENÇÃO. AF_06/2014
88427 | PROJETOR DE ARGAMASSA, CAPACIDADE DE PROJEÇÃO 1,5 M3/H, ALCANCE DE 30 H | CR | 2,43
ATÉ 60 M, MOTOR ELÉTRICO POTÊNCIA 7,5 HP - MATERIAIS NA OPERAÇÃO. AF_0
6/2014
88434 | PROJETOR DE ARGAMASSA, CAPACIDADE DE PROJEÇÃO 2 M3/H, ALCANCE ATÉ 50 M H | CR | 5,83
, MOTOR ELÉTRICO POTÊNCIA 7,5 HP - DEPRECIAÇÃO. AF_06/2014
88435 | PROJETOR DE ARGAMASSA, CAPACIDADE DE PROJEÇÃO 2 M3/H, ALCANCE ATÉ 50 M H | CR | 1,36
, MOTOR ELÉTRICO POTÊNCIA 7,5 HP - JUROS. AF_06/2014
SINAPI - SISTEMA NACIONAL DE PESQUISA DE CUSTOS E ÍNDICES DA CONSTRUÇÃO CIVIL |  |  | 58 de 379
PCI.817.01 - CUSTO DE COMPOSIÇÕES - SINTÉTICO |  | DATA DE EMISSÃO: 16/09/2015 AS 23:45:01
DATA REFERÊNCIA TÉCNICA: 16/09/2015
ENCARGOS SOCIAIS DESONERADOS: 89,75%(HORA) | 50,08%(MÊS)
ABRANGÊNCIA : NACIONAL | LOCALIDADE : RECIFE
REF.COLETA : MEDIANO |  | DATA DE PREÇO | : 08/2015
CÓDIGO | ¦D E S C R I Ç Ã O | ¦UNIDADE ¦ORIGEM DE PREÇO | ¦CUSTO TOTAL
VÍNCULO.....: | CAIXA REFERENCIAL
88436 | PROJETOR DE ARGAMASSA, CAPACIDADE DE PROJEÇÃO 2 M3/H, ALCANCE ATÉ 50 M H | CR | 4,85
, MOTOR ELÉTRICO POTÊNCIA 7,5 HP - MANUTENÇÃO. AF_06/2014
88437 | PROJETOR DE ARGAMASSA, CAPACIDADE DE PROJEÇÃO 2 M3/H, ALCANCE ATÉ 50 M H | CR | 2,43
, MOTOR ELÉTRICO POTÊNCIA 7,5 HP - MATERIAIS NA OPERAÇÃO. AF_06/2014
88569 | ESPARGIDOR DE ASFALTO PRESSURIZADO COM TANQUE DE 2500 L, REBOCÁVEL COM H | AS | 3,07
MOTOR A GASOLINA POTÊNCIA 3,4 HP - DEPRECIAÇÃO. AF_07/2014
88570 | ESPARGIDOR DE ASFALTO PRESSURIZADO COM TANQUE DE 2500 L, REBOCÁVEL COM H | AS | 1,26
MOTOR A GASOLINA POTÊNCIA 3,4 HP - JUROS. AF_07/2014
88826 | BETONEIRA CAPACIDADE NOMINAL DE 400 L, CAPACIDADE DE MISTURA 310 L, MO H | C | 0,27
TOR ELÉTRICO TRIFÁSICO POTÊNCIA DE 2 HP, SEM CARREGADOR - DEPRECIAÇÃO.
AF_10/2014
88827 | BETONEIRA CAPACIDADE NOMINAL DE 400 L, CAPACIDADE DE MISTURA 310 L, MO H | C | 0,06
TOR ELÉTRICO TRIFÁSICO POTÊNCIA DE 2 HP, SEM CARREGADOR - JUROS. AF_10
/2014
88828 | BETONEIRA CAPACIDADE NOMINAL DE 400 L, CAPACIDADE DE MISTURA 310 L, MO H | C | 0,22
TOR ELÉTRICO TRIFÁSICO POTÊNCIA DE 2 HP, SEM CARREGADOR - MANUTENÇÃO.
AF_10/2014
88829 | BETONEIRA CAPACIDADE NOMINAL DE 400 L, CAPACIDADE DE MISTURA 310 L, MO H | CR | 0,65
TOR ELÉTRICO TRIFÁSICO POTÊNCIA DE 2 HP, SEM CARREGADOR - MATERIAIS NA
OPERAÇÃO. AF_10/2014
88832 | ESCAVADEIRA HIDRÁULICA SOBRE ESTEIRAS, CAÇAMBA 0,80 M3, PESO OPERACION H | CR | 24,66
AL 17,8 T, POTÊNCIA LÍQUIDA 110 HP - DEPRECIAÇÃO. AF_10/2014
88834 | ESCAVADEIRA HIDRÁULICA SOBRE ESTEIRAS, CAÇAMBA 0,80 M3, PESO OPERACION H | CR | 5,54
AL 17,8 T, POTÊNCIA LÍQUIDA 110 HP - JUROS. AF_10/2014
88835 | ESCAVADEIRA HIDRÁULICA SOBRE ESTEIRAS, CAÇAMBA 0,80 M3, PESO OPERACION H | CR | 34,68
AL 17,8 T, POTÊNCIA LÍQUIDA 110 HP - MANUTENÇÃO. AF_10/2014
88836 | ESCAVADEIRA HIDRÁULICA SOBRE ESTEIRAS, CAÇAMBA 0,80 M3, PESO OPERACION H | C | 45,61
AL 17,8 T, POTÊNCIA LÍQUIDA 110 HP - MATERIAIS NA OPERAÇÃO. AF_10/2014
SINAPI - SISTEMA NACIONAL DE PESQUISA DE CUSTOS E ÍNDICES DA CONSTRUÇÃO CIVIL |  |  | 59 de 379
PCI.817.01 - CUSTO DE COMPOSIÇÕES - SINTÉTICO |  | DATA DE EMISSÃO: 16/09/2015 AS 23:45:01
DATA REFERÊNCIA TÉCNICA: 16/09/2015
ENCARGOS SOCIAIS DESONERADOS: 89,75%(HORA) | 50,08%(MÊS)
ABRANGÊNCIA : NACIONAL | LOCALIDADE : RECIFE
REF.COLETA : MEDIANO |  | DATA DE PREÇO | : 08/2015
CÓDIGO | ¦D E S C R I Ç Ã O | ¦UNIDADE ¦ORIGEM DE PREÇO | ¦CUSTO TOTAL
VÍNCULO.....: | CAIXA REFERENCIAL
88839 | TRATOR DE ESTEIRAS, POTÊNCIA 125 HP, PESO OPERACIONAL 12,9 T, COM LÂMI H | CR | 33,78
NA 2,7 M3 - DEPRECIAÇÃO. AF_10/2014
88840 | TRATOR DE ESTEIRAS, POTÊNCIA 125 HP, PESO OPERACIONAL 12,9 T, COM LÂMI H | CR | 7,60
NA 2,7 M3 - JUROS. AF_10/2014
88841 | TRATOR DE ESTEIRAS, POTÊNCIA 125 HP, PESO OPERACIONAL 12,9 T, COM LÂMI H | CR | 42,23
NA 2,7 M3 - MANUTENÇÃO. AF_10/2014
88842 | TRATOR DE ESTEIRAS, POTÊNCIA 125 HP, PESO OPERACIONAL 12,9 T, COM LÂMI H | C | 62,21
NA 2,7 M3 - MATERIAIS NA OPERAÇÃO. AF_10/2014
88847 | USINA DE LAMA ASFÁLTICA, PROD 30 A 50 T/H, SILO DE AGREGADO 7 M3, RESE H | AS | 17,68
RVATÓRIOS PARA EMULSÃO E ÁGUA DE 2,3 M3 CADA, MISTURADOR TIPO PUG MILL
A SER MONTADO SOBRE CAMINHÃO - DEPRECIAÇÃO. AF_10/2014
88848 | USINA DE LAMA ASFÁLTICA, PROD 30 A 50 T/H, SILO DE AGREGADO 7 M3, RESE H | AS | 5,29
RVATÓRIOS PARA EMULSÃO E ÁGUA DE 2,3 M3 CADA, MISTURADOR TIPO PUG MILL
A SER MONTADO SOBRE CAMINHÃO - JUROS. AF_10/2014
88853 | MOTOBOMBA CENTRÍFUGA, MOTOR A GASOLINA, POTÊNCIA 5,42 HP, BOCAIS 1 1/2 H | CR | 0,13
" X 1", DIÂMETRO ROTOR 143 MM HM/Q = 6 MCA / 16,8 M3/H A 38 MCA / 6,6
M3/H - DEPRECIAÇÃO. AF_06/2014
88854 | MOTOBOMBA CENTRÍFUGA, MOTOR A GASOLINA, POTÊNCIA 5,42 HP, BOCAIS 1 1/2 H | CR | 0,03
" X 1", DIÂMETRO ROTOR 143 MM HM/Q = 6 MCA / 16,8 M3/H A 38 MCA / 6,6
M3/H - JUROS. AF_06/2014
88855 | GRADE DE DISCO CONTROLE REMOTO REBOCÁVEL, COM 24 DISCOS 24 X 6 MM COM H | CR | 2,01
PNEUS PARA TRANSPORTE - DEPRECIAÇÃO. AF_06/2014
88856 | GRADE DE DISCO CONTROLE REMOTO REBOCÁVEL, COM 24 DISCOS 24 X 6 MM COM H | CR | 0,69
PNEUS PARA TRANSPORTE - JUROS. AF_06/2014
88857 | RETROESCAVADEIRA SOBRE RODAS COM CARREGADEIRA, TRAÇÃO 4X4, POTÊNCIA LÍ H | CR | 13,65
Q. 88 HP, CAÇAMBA CARREG. CAP. MÍN. 1 M3, CAÇAMBA RETRO CAP. 0,26 M3,
PESO OPERACIONAL MÍN. 6.674 KG, PROFUNDIDADE ESCAVAÇÃO MÁX. 4,37 M - D
EPRECIAÇÃO. AF_06/2014
SINAPI - SISTEMA NACIONAL DE PESQUISA DE CUSTOS E ÍNDICES DA CONSTRUÇÃO CIVIL |  |  | 60 de 379
PCI.817.01 - CUSTO DE COMPOSIÇÕES - SINTÉTICO |  | DATA DE EMISSÃO: 16/09/2015 AS 23:45:01
DATA REFERÊNCIA TÉCNICA: 16/09/2015
ENCARGOS SOCIAIS DESONERADOS: 89,75%(HORA) | 50,08%(MÊS)
ABRANGÊNCIA : NACIONAL | LOCALIDADE : RECIFE
REF.COLETA : MEDIANO |  | DATA DE PREÇO | : 08/2015
CÓDIGO | ¦D E S C R I Ç Ã O | ¦UNIDADE ¦ORIGEM DE PREÇO | ¦CUSTO TOTAL
VÍNCULO.....: | CAIXA REFERENCIAL
88858 | RETROESCAVADEIRA SOBRE RODAS COM CARREGADEIRA, TRAÇÃO 4X4, POTÊNCIA LÍ H | CR | 3,07
Q. 88 HP, CAÇAMBA CARREG. CAP. MÍN. 1 M3, CAÇAMBA RETRO CAP. 0,26 M3,
PESO OPERACIONAL MÍN. 6.674 KG, PROFUNDIDADE ESCAVAÇÃO MÁX. 4,37 M - J
UROS. AF_06/2014
88859 | RETROESCAVADEIRA SOBRE RODAS COM CARREGADEIRA, TRAÇÃO 4X2, POTÊNCIA LÍ H | CR | 12,14
Q. 79 HP, CAÇAMBA CARREG. CAP. MÍN. 1 M3, CAÇAMBA RETRO CAP. 0,20 M3,
PESO OPERACIONAL MÍN. 6.570 KG, PROFUNDIDADE ESCAVAÇÃO MÁX. 4,37 M - D
EPRECIAÇÃO. AF_06/2014
88860 | RETROESCAVADEIRA SOBRE RODAS COM CARREGADEIRA, TRAÇÃO 4X2, POTÊNCIA LÍ H | CR | 2,73
Q. 79 HP, CAÇAMBA CARREG. CAP. MÍN. 1 M3, CAÇAMBA RETRO CAP. 0,20 M3,
PESO OPERACIONAL MÍN. 6.570 KG, PROFUNDIDADE ESCAVAÇÃO MÁX. 4,37 M - J
UROS. AF_06/2014
88900 | ESCAVADEIRA HIDRÁULICA SOBRE ESTEIRAS, CAÇAMBA 1,20 M3, PESO OPERACION H | CR | 28,76
AL 21 T, POTÊNCIA BRUTA 155 HP - DEPRECIAÇÃO. AF_06/2014
88902 | ESCAVADEIRA HIDRÁULICA SOBRE ESTEIRAS, CAÇAMBA 1,20 M3, PESO OPERACION H | CR | 6,47
AL 21 T, POTÊNCIA BRUTA 155 HP - JUROS. AF_06/2014
88903 | ESCAVADEIRA HIDRÁULICA SOBRE ESTEIRAS, CAÇAMBA 1,20 M3, PESO OPERACION H | CR | 40,44
AL 21 T, POTÊNCIA BRUTA 155 HP - MANUTENÇÃO. AF_06/2014
88904 | ESCAVADEIRA HIDRÁULICA SOBRE ESTEIRAS, CAÇAMBA 1,20 M3, PESO OPERACION H | C | 64,30
AL 21 T, POTÊNCIA BRUTA 155 HP - MATERIAIS NA OPERAÇÃO. AF_06/2014
89009 | TRATOR DE ESTEIRAS, POTÊNCIA 150 HP, PESO OPERACIONAL 16,7 T, COM RODA H | C | 41,84
MOTRIZ ELEVADA E LÂMINA 3,18 M3 - DEPRECIAÇÃO. AF_06/2014
89010 | TRATOR DE ESTEIRAS, POTÊNCIA 150 HP, PESO OPERACIONAL 16,7 T, COM RODA H | C | 9,41
MOTRIZ ELEVADA E LÂMINA 3,18 M3 - JUROS. AF_06/2014
89011 | RETROESCAVADEIRA SOBRE RODAS COM CARREGADEIRA, TRAÇÃO 4X4, POTÊNCIA LÍ H | C | 13,17
Q. 72 HP, CAÇAMBA CARREG. CAP. MÍN. 0,79 M3, CAÇAMBA RETRO CAP. 0,18 M
3, PESO OPERACIONAL MÍN. 7.140 KG, PROFUNDIDADE ESCAVAÇÃO MÁX. 4,50 M
- DEPRECIAÇÃO. AF_06/2014
SINAPI - SISTEMA NACIONAL DE PESQUISA DE CUSTOS E ÍNDICES DA CONSTRUÇÃO CIVIL |  |  | 61 de 379
PCI.817.01 - CUSTO DE COMPOSIÇÕES - SINTÉTICO |  | DATA DE EMISSÃO: 16/09/2015 AS 23:45:01
DATA REFERÊNCIA TÉCNICA: 16/09/2015
ENCARGOS SOCIAIS DESONERADOS: 89,75%(HORA) | 50,08%(MÊS)
ABRANGÊNCIA : NACIONAL | LOCALIDADE : RECIFE
REF.COLETA : MEDIANO |  | DATA DE PREÇO | : 08/2015
CÓDIGO | ¦D E S C R I Ç Ã O | ¦UNIDADE ¦ORIGEM DE PREÇO | ¦CUSTO TOTAL
VÍNCULO.....: | CAIXA REFERENCIAL
89012 | RETROESCAVADEIRA SOBRE RODAS COM CARREGADEIRA, TRAÇÃO 4X4, POTÊNCIA LÍ H | C | 2,96
Q. 72 HP, CAÇAMBA CARREG. CAP. MÍN. 0,79 M3, CAÇAMBA RETRO CAP. 0,18 M
3, PESO OPERACIONAL MÍN. 7.140 KG, PROFUNDIDADE ESCAVAÇÃO MÁX. 4,50 M
- JUROS. AF_06/2014
89013 | TRATOR DE ESTEIRAS, POTÊNCIA 347 HP, PESO OPERACIONAL 38,5 T, COM LÂMI H | CR | 137,07
NA 8,70 M3 - DEPRECIAÇÃO. AF_06/2014
89014 | TRATOR DE ESTEIRAS, POTÊNCIA 347 HP, PESO OPERACIONAL 38,5 T, COM LÂMI H | CR | 30,84
NA 8,70 M3 - JUROS. AF_06/2014
89015 | VASSOURA MECÂNICA REBOCÁVEL COM ESCOVA CILÍNDRICA, LARGURA ÚTIL DE VAR H | CR | 2,01
RIMENTO DE 2,44 M - DEPRECIAÇÃO. AF_06/2014
89016 | VASSOURA MECÂNICA REBOCÁVEL COM ESCOVA CILÍNDRICA, LARGURA ÚTIL DE VAR H | CR | 0,74
RIMENTO DE 2,44 M - JUROS. AF_06/2014
89017 | TRATOR DE ESTEIRAS, POTÊNCIA 170 HP, PESO OPERACIONAL 19 T, CAÇAMBA 5, H | CR | 41,59
2 M3 - DEPRECIAÇÃO. AF_06/2014
89018 | TRATOR DE ESTEIRAS, POTÊNCIA 170 HP, PESO OPERACIONAL 19 T, CAÇAMBA 5, H | CR | 9,35
2 M3 - JUROS. AF_06/2014
89019 | BOMBA SUBMERSÍVEL ELÉTRICA TRIFÁSICA, POTÊNCIA 2,96 HP, Ø ROTOR 144 MM H | CR | 0,19
SEMI-ABERTO, BOCAL DE SAÍDA Ø 2, HM/Q = 2 MCA / 38,8 M3/H A 28 MCA /
5 M3/H - DEPRECIAÇÃO. AF_06/2014
89020 | BOMBA SUBMERSÍVEL ELÉTRICA TRIFÁSICA, POTÊNCIA 2,96 HP, Ø ROTOR 144 MM H | CR | 0,05
SEMI-ABERTO, BOCAL DE SAÍDA Ø 2, HM/Q = 2 MCA / 38,8 M3/H A 28 MCA /
5 M3/H - JUROS. AF_06/2014
89023 | TANQUE DE ASFALTO ESTACIONÁRIO COM MAÇARICO, CAPACIDADE 20.000 L - DEP H | CR | 1,20
RECIAÇÃO. AF_06/2014
89024 | TANQUE DE ASFALTO ESTACIONÁRIO COM MAÇARICO, CAPACIDADE 20.000 L - JUR H | CR | 0,36
OS. AF_06/2014
89025 | TANQUE DE ASFALTO ESTACIONÁRIO COM MAÇARICO, CAPACIDADE 20.000 L - MAN H | CR | 0,83
UTENÇÃO. AF_06/2014
SINAPI - SISTEMA NACIONAL DE PESQUISA DE CUSTOS E ÍNDICES DA CONSTRUÇÃO CIVIL |  |  | 62 de 379
PCI.817.01 - CUSTO DE COMPOSIÇÕES - SINTÉTICO |  | DATA DE EMISSÃO: 16/09/2015 AS 23:45:01
DATA REFERÊNCIA TÉCNICA: 16/09/2015
ENCARGOS SOCIAIS DESONERADOS: 89,75%(HORA) | 50,08%(MÊS)
ABRANGÊNCIA : NACIONAL | LOCALIDADE : RECIFE
REF.COLETA : MEDIANO |  | DATA DE PREÇO | : 08/2015
CÓDIGO | ¦D E S C R I Ç Ã O | ¦UNIDADE ¦ORIGEM DE PREÇO | ¦CUSTO TOTAL
VÍNCULO.....: | CAIXA REFERENCIAL
89026 | TANQUE DE ASFALTO ESTACIONÁRIO COM MAÇARICO, CAPACIDADE 20.000 L - MAT H | C | 111,03
ERIAIS NA OPERAÇÃO. AF_06/2014
89029 | TRATOR DE ESTEIRAS, POTÊNCIA 100 HP, PESO OPERACIONAL 9,4 T, COM LÂMIN H | CR | 32,27
A 2,19 M3 - DEPRECIAÇÃO. AF_06/2014
89030 | TRATOR DE ESTEIRAS, POTÊNCIA 100 HP, PESO OPERACIONAL 9,4 T, COM LÂMIN H | CR | 7,26
A 2,19 M3 - JUROS. AF_06/2014
89033 | TRATOR DE PNEUS, POTÊNCIA 85 CV, TRAÇÃO 4X4, PESO COM LASTRO DE 4.675 H | C | 4,73
KG - DEPRECIAÇÃO. AF_06/2014
89034 | TRATOR DE PNEUS, POTÊNCIA 85 CV, TRAÇÃO 4X4, PESO COM LASTRO DE 4.675 H | C | 1,59
KG - JUROS. AF_06/2014
89128 | PÁ CARREGADEIRA SOBRE RODAS, POTÊNCIA LÍQUIDA 128 HP, CAPACIDADE DA CA H | C | 20,23
ÇAMBA 1,7 A 2,8 M3, PESO OPERACIONAL 11632 KG - DEPRECIAÇÃO. AF_06/201
4
89129 | PÁ CARREGADEIRA SOBRE RODAS, POTÊNCIA LÍQUIDA 128 HP, CAPACIDADE DA CA H | C | 4,55
ÇAMBA 1,7 A 2,8 M3, PESO OPERACIONAL 11632 KG - JUROS. AF_06/2014
89130 | PÁ CARREGADEIRA SOBRE RODAS, POTÊNCIA 197 HP, CAPACIDADE DA CAÇAMBA 2, H | CR | 28,06
5 A 3,5 M3, PESO OPERACIONAL 18338 KG - DEPRECIAÇÃO. AF_06/2014
89131 | PÁ CARREGADEIRA SOBRE RODAS, POTÊNCIA 197 HP, CAPACIDADE DA CAÇAMBA 2, H | CR | 6,31
5 A 3,5 M3, PESO OPERACIONAL 18338 KG - JUROS. AF_06/2014
89210 | ROLO COMPACTADOR VIBRATÓRIO DE UM CILINDRO AÇO LISO, POTÊNCIA 80 HP, P H | CR | 15,36
ESO OPERACIONAL MÁXIMO 8,1 T, IMPACTO DINÂMICO 16,15 / 9,5 T, LARGURA
DE TRABALHO 1,68 M - DEPRECIAÇÃO. AF_06/2014
89211 | ROLO COMPACTADOR VIBRATÓRIO DE UM CILINDRO AÇO LISO, POTÊNCIA 80 HP, P H | CR | 3,58
ESO OPERACIONAL MÁXIMO 8,1 T, IMPACTO DINÂMICO 16,15 / 9,5 T, LARGURA
DE TRABALHO 1,68 M - JUROS. AF_06/2014
89212 | BATE-ESTACAS POR GRAVIDADE, POTÊNCIA DE 160 HP, PESO DO MARTELO ATÉ 3 H | CR | 12,02
TONELADAS - DEPRECIAÇÃO. AF_11/2014
89213 | BATE-ESTACAS POR GRAVIDADE, POTÊNCIA DE 160 HP, PESO DO MARTELO ATÉ 3 H | CR | 4,67
SINAPI - SISTEMA NACIONAL DE PESQUISA DE CUSTOS E ÍNDICES DA CONSTRUÇÃO CIVIL |  |  | 63 de 379
PCI.817.01 - CUSTO DE COMPOSIÇÕES - SINTÉTICO |  | DATA DE EMISSÃO: 16/09/2015 AS 23:45:01
DATA REFERÊNCIA TÉCNICA: 16/09/2015
ENCARGOS SOCIAIS DESONERADOS: 89,75%(HORA) | 50,08%(MÊS)
ABRANGÊNCIA : NACIONAL | LOCALIDADE : RECIFE
REF.COLETA : MEDIANO |  | DATA DE PREÇO | : 08/2015
CÓDIGO | ¦D E S C R I Ç Ã O | ¦UNIDADE ¦ORIGEM DE PREÇO | ¦CUSTO TOTAL
VÍNCULO.....: | CAIXA REFERENCIAL
TONELADAS - JUROS. AF_11/2014
89214 | BATE-ESTACAS POR GRAVIDADE, POTÊNCIA DE 160 HP, PESO DO MARTELO ATÉ 3 H | CR | 14,15
TONELADAS - MANUTENÇÃO. AF_11/2014
89215 | BATE-ESTACAS POR GRAVIDADE, POTÊNCIA DE 160 HP, PESO DO MARTELO ATÉ 3 H | C | 73,00
TONELADAS - MATERIAIS NA OPERAÇÃO. AF_11/2014
89219 | ROLO COMPACTADOR VIBRATORIO DE UM CILINDRO LISO DE ACO, POTENCIA 80 HP H | CR | 16,04
, PESO OPERACIONAL MAXIMO 8,5 T, LARGURA TRABALHO 1,676 M - DEPRECIAÇÃ
O. AF_06/2014
89220 | ROLO COMPACTADOR VIBRATORIO DE UM CILINDRO LISO DE ACO, POTENCIA 80 HP H | CR | 3,74
, PESO OPERACIONAL MAXIMO 8,5 T, LARGURA TRABALHO 1,676 M - JUROS. AF_
06/2014
89221 | BETONEIRA CAPACIDADE NOMINAL DE 600 L, CAPACIDADE DE MISTURA 360 L, MO H | CR | 1,09
TOR ELÉTRICO TRIFÁSICO POTÊNCIA DE 4 CV, SEM CARREGADOR - DEPRECIAÇÃO.
AF_11/2014
89222 | BETONEIRA CAPACIDADE NOMINAL DE 600 L, CAPACIDADE DE MISTURA 360 L, MO H | CR | 0,25
TOR ELÉTRICO TRIFÁSICO POTÊNCIA DE 4 CV, SEM CARREGADOR - JUROS. AF_11
/2014
89223 | BETONEIRA CAPACIDADE NOMINAL DE 600 L, CAPACIDADE DE MISTURA 360 L, MO H | CR | 0,91
TOR ELÉTRICO TRIFÁSICO POTÊNCIA DE 4 CV, SEM CARREGADOR - MANUTENÇÃO.
AF_11/2014
89224 | BETONEIRA CAPACIDADE NOMINAL DE 600 L, CAPACIDADE DE MISTURA 360 L, MO H | CR | 1,27
TOR ELÉTRICO TRIFÁSICO POTÊNCIA DE 4 CV, SEM CARREGADOR - MATERIAIS NA
OPERAÇÃO. AF_11/2014
89228 | MOTONIVELADORA POTÊNCIA BÁSICA LÍQUIDA (PRIMEIRA MARCHA) 125 HP, PESO H | C | 23,30
BRUTO 13032 KG, LARGURA DA LÂMINA DE 3,7 M - DEPRECIAÇÃO. AF_06/2014
89229 | MOTONIVELADORA POTÊNCIA BÁSICA LÍQUIDA (PRIMEIRA MARCHA) 125 HP, PESO H | C | 7,42
BRUTO 13032 KG, LARGURA DA LÂMINA DE 3,7 M - JUROS. AF_06/2014
89230 | FRESADORA DE ASFALTO A FRIO SOBRE RODAS, LARGURA FRESAGEM DE 1,0 M, PO H | CR | 74,11
SINAPI - SISTEMA NACIONAL DE PESQUISA DE CUSTOS E ÍNDICES DA CONSTRUÇÃO CIVIL |  |  | 64 de 379
PCI.817.01 - CUSTO DE COMPOSIÇÕES - SINTÉTICO |  | DATA DE EMISSÃO: 16/09/2015 AS 23:45:01
DATA REFERÊNCIA TÉCNICA: 16/09/2015
ENCARGOS SOCIAIS DESONERADOS: 89,75%(HORA) | 50,08%(MÊS)
ABRANGÊNCIA : NACIONAL | LOCALIDADE : RECIFE
REF.COLETA : MEDIANO |  | DATA DE PREÇO | : 08/2015
CÓDIGO | ¦D E S C R I Ç Ã O | ¦UNIDADE ¦ORIGEM DE PREÇO | ¦CUSTO TOTAL
VÍNCULO.....: | CAIXA REFERENCIAL
TÊNCIA 208 HP - DEPRECIAÇÃO. AF_11/2014
89231 | FRESADORA DE ASFALTO A FRIO SOBRE RODAS, LARGURA FRESAGEM DE 1,0 M, PO H | CR | 16,67
TÊNCIA 208 HP - JUROS. AF_11/2014
89232 | FRESADORA DE ASFALTO A FRIO SOBRE RODAS, LARGURA FRESAGEM DE 1,0 M, PO H | CR | 115,80
TÊNCIA 208 HP - MANUTENÇÃO. AF_11/2014
89233 | FRESADORA DE ASFALTO A FRIO SOBRE RODAS, LARGURA FRESAGEM DE 1,0 M, PO H | C | 86,26
TÊNCIA 208 HP - MATERIAIS NA OPERAÇÃO. AF_11/2014
89236 | FRESADORA DE ASFALTO A FRIO SOBRE RODAS, LARGURA FRESAGEM DE 2,0 M, PO H | CR | 173,12
TÊNCIA 550 HP - DEPRECIAÇÃO. AF_11/2014
89237 | FRESADORA DE ASFALTO A FRIO SOBRE RODAS, LARGURA FRESAGEM DE 2,0 M, PO H | CR | 38,95
TÊNCIA 550 HP - JUROS. AF_11/2014
89238 | FRESADORA DE ASFALTO A FRIO SOBRE RODAS, LARGURA FRESAGEM DE 2,0 M, PO H | CR | 270,50
TÊNCIA 550 HP - MANUTENÇÃO. AF_11/2014
89239 | FRESADORA DE ASFALTO A FRIO SOBRE RODAS, LARGURA FRESAGEM DE 2,0 M, PO H | C | 228,12
TÊNCIA 550 HP - MATERIAIS NA OPERAÇÃO. AF_11/2014
89240 | VIBROACABADORA DE ASFALTO SOBRE ESTEIRAS, LARGURA DE PAVIMENTAÇÃO 1,90 H | C | 49,81
M A 5,30 M, POTÊNCIA 105 HP CAPACIDADE 450 T/H - DEPRECIAÇÃO. AF_11/2
014
89241 | VIBROACABADORA DE ASFALTO SOBRE ESTEIRAS, LARGURA DE PAVIMENTAÇÃO 1,90 H | C | 14,92
M A 5,30 M, POTÊNCIA 105 HP CAPACIDADE 450 T/H - JUROS. AF_11/2014
89246 | RECICLADORA DE ASFALTO A FRIO SOBRE RODAS, LARGURA FRESAGEM DE 2,0 M, H | CR | 150,43
POTÊNCIA 422 HP - DEPRECIAÇÃO. AF_11/2014
89247 | RECICLADORA DE ASFALTO A FRIO SOBRE RODAS, LARGURA FRESAGEM DE 2,0 M, H | CR | 33,84
POTÊNCIA 422 HP - JUROS. AF_11/2014
89248 | RECICLADORA DE ASFALTO A FRIO SOBRE RODAS, LARGURA FRESAGEM DE 2,0 M, H | CR | 235,05
POTÊNCIA 422 HP - MANUTENÇÃO. AF_11/2014
89249 | RECICLADORA DE ASFALTO A FRIO SOBRE RODAS, LARGURA FRESAGEM DE 2,0 M, H | C | 174,97
POTÊNCIA 422 HP - MATERIAIS NA OPERAÇÃO. AF_11/2014
SINAPI - SISTEMA NACIONAL DE PESQUISA DE CUSTOS E ÍNDICES DA CONSTRUÇÃO CIVIL |  |  | 65 de 379
PCI.817.01 - CUSTO DE COMPOSIÇÕES - SINTÉTICO |  | DATA DE EMISSÃO: 16/09/2015 AS 23:45:01
DATA REFERÊNCIA TÉCNICA: 16/09/2015
ENCARGOS SOCIAIS DESONERADOS: 89,75%(HORA) | 50,08%(MÊS)
ABRANGÊNCIA : NACIONAL | LOCALIDADE : RECIFE
REF.COLETA : MEDIANO |  | DATA DE PREÇO | : 08/2015
CÓDIGO | ¦D E S C R I Ç Ã O | ¦UNIDADE ¦ORIGEM DE PREÇO | ¦CUSTO TOTAL
VÍNCULO.....: | CAIXA REFERENCIAL
89253 | VIBROACABADORA DE ASFALTO SOBRE ESTEIRAS, LARGURA DE PAVIMENTAÇÃO 2,13 H | CR | 40,82
M A 4,55 M, POTÊNCIA 100 HP, CAPACIDADE 400 T/H - DEPRECIAÇÃO. AF_11/
2014
89254 | VIBROACABADORA DE ASFALTO SOBRE ESTEIRAS, LARGURA DE PAVIMENTAÇÃO 2,13 H | CR | 12,23
M A 4,55 M, POTÊNCIA 100 HP, CAPACIDADE 400 T/H - JUROS. AF_11/2014
89255 | VIBROACABADORA DE ASFALTO SOBRE ESTEIRAS, LARGURA DE PAVIMENTAÇÃO 2,13 H | CR | 50,83
M A 4,55 M, POTÊNCIA 100 HP, CAPACIDADE 400 T/H - MANUTENÇÃO. AF_11/2
014
89256 | VIBROACABADORA DE ASFALTO SOBRE ESTEIRAS, LARGURA DE PAVIMENTAÇÃO 2,13 H | C | 41,47
M A 4,55 M, POTÊNCIA 100 HP, CAPACIDADE 400 T/H - MATERIAIS NA OPERAÇ
ÃO. AF_11/2014
89259 | GUINDAUTO HIDRÁULICO, CAPACIDADE MÁXIMA DE CARGA 6200 KG, MOMENTO MÁXI H | CR | 11,75
MO DE CARGA 11,7 TM, ALCANCE MÁXIMO HORIZONTAL 9,70 M, INCLUSIVE CAMIN
HÃO TOCO PBT 16.000 KG, POTÊNCIA DE 189 CV - DEPRECIAÇÃO. AF_06/2014
89260 | GUINDAUTO HIDRÁULICO, CAPACIDADE MÁXIMA DE CARGA 6200 KG, MOMENTO MÁXI H | CR | 3,00
MO DE CARGA 11,7 TM, ALCANCE MÁXIMO HORIZONTAL 9,70 M, INCLUSIVE CAMIN
HÃO TOCO PBT 16.000 KG, POTÊNCIA DE 189 CV - JUROS. AF_06/2014
89262 | GUINDAUTO HIDRÁULICO, CAPACIDADE MÁXIMA DE CARGA 6200 KG, MOMENTO MÁXI H | CR | 14,69
MO DE CARGA 11,7 TM, ALCANCE MÁXIMO HORIZONTAL 9,70 M, INCLUSIVE CAMIN
HÃO TOCO PBT 16.000 KG, POTÊNCIA DE 189 CV - MANUTENÇÃO. AF_06/2014
89264 | CAMINHÃO TOCO, PBT 16.000 KG, CARGA ÚTIL MÁX. 10.685 KG, DIST. ENTRE E H | AS | 9,12
IXOS 4,8 M, POTÊNCIA 189 CV, INCLUSIVE CARROCERIA FIXA ABERTA DE MADEI
RA P/ TRANSPORTE GERAL DE CARGA SECA, DIMEN. APROX. 2,5 X 7,00 X 0,50
M - DEPRECIAÇÃO. AF_06/2014
89265 | CAMINHÃO TOCO, PBT 16.000 KG, CARGA ÚTIL MÁX. 10.685 KG, DIST. ENTRE E H | AS | 2,33
IXOS 4,8 M, POTÊNCIA 189 CV, INCLUSIVE CARROCERIA FIXA ABERTA DE MADEI
RA P/ TRANSPORTE GERAL DE CARGA SECA, DIMEN. APROX. 2,5 X 7,00 X 0,50
M - JUROS. AF_08/2015
SINAPI - SISTEMA NACIONAL DE PESQUISA DE CUSTOS E ÍNDICES DA CONSTRUÇÃO CIVIL |  |  | 66 de 379
PCI.817.01 - CUSTO DE COMPOSIÇÕES - SINTÉTICO |  | DATA DE EMISSÃO: 16/09/2015 AS 23:45:01
DATA REFERÊNCIA TÉCNICA: 16/09/2015
ENCARGOS SOCIAIS DESONERADOS: 89,75%(HORA) | 50,08%(MÊS)
ABRANGÊNCIA : NACIONAL | LOCALIDADE : RECIFE
REF.COLETA : MEDIANO |  | DATA DE PREÇO | : 08/2015
CÓDIGO | ¦D E S C R I Ç Ã O | ¦UNIDADE ¦ORIGEM DE PREÇO | ¦CUSTO TOTAL
VÍNCULO.....: | CAIXA REFERENCIAL
89266 | CAMINHÃO TOCO, PBT 16.000 KG, CARGA ÚTIL MÁX. 10.685 KG, DIST. ENTRE E H | AS | 0,47
IXOS 4,8 M, POTÊNCIA 189 CV, INCLUSIVE CARROCERIA FIXA ABERTA DE MADEI
RA P/ TRANSPORTE GERAL DE CARGA SECA, DIMEN. APROX. 2,5 X 7,00 X 0,50
M - IMPOSTOSE SEGUROS. AF_06/2014
89267 | GUINDASTE HIDRÁULICO AUTROPELIDO, COM LANÇA TELESCÓPICA 28,80 M, CAPAC H | CR | 29,04
IDADE MÁXIMA 30 T, POTÊNCIA 97 KW, TRAÇÃO 4 X 4 - DEPRECIAÇÃO. AF_11/2
014
89268 | GUINDASTE HIDRÁULICO AUTROPELIDO, COM LANÇA TELESCÓPICA 28,80 M, CAPAC H | CR | 7,44
IDADE MÁXIMA 30 T, POTÊNCIA 97 KW, TRAÇÃO 4 X 4 - JUROS. AF_11/2014
89269 | GUINDASTE HIDRÁULICO AUTROPELIDO, COM LANÇA TELESCÓPICA 28,80 M, CAPAC H | CR | 1,53
IDADE MÁXIMA 30 T, POTÊNCIA 97 KW, TRAÇÃO 4 X 4 - IMPOSTOS E SEGUROS.
AF_11/2014
89270 | GUINDASTE HIDRÁULICO AUTROPELIDO, COM LANÇA TELESCÓPICA 28,80 M, CAPAC H | CR | 36,43
IDADE MÁXIMA 30 T, POTÊNCIA 97 KW, TRAÇÃO 4 X 4 - MANUTENÇÃO. AF_11/20
14
89271 | GUINDASTE HIDRÁULICO AUTROPELIDO, COM LANÇA TELESCÓPICA 28,80 M, CAPAC H | C | 40,44
IDADE MÁXIMA 30 T, POTÊNCIA 97 KW, TRAÇÃO 4 X 4 - MATERIAIS NA OPERAÇÃ
O. AF_11/2014
89274 | BETONEIRA CAPACIDADE NOMINAL DE 600 L, CAPACIDADE DE MISTURA 440 L, MO H | CR | 1,33
TOR A DIESEL POTÊNCIA 10 HP, COM CARREGADOR - DEPRECIAÇÃO. AF_11/2014
89275 | BETONEIRA CAPACIDADE NOMINAL DE 600 L, CAPACIDADE DE MISTURA 440 L, MO H | CR | 0,31
TOR A DIESEL POTÊNCIA 10 HP, COM CARREGADOR - JUROS. AF_11/2014
89276 | BETONEIRA CAPACIDADE NOMINAL DE 600 L, CAPACIDADE DE MISTURA 440 L, MO H | CR | 1,11
TOR A DIESEL POTÊNCIA 10 HP, COM CARREGADOR - MANUTENÇÃO. AF_11/2014
89277 | BETONEIRA CAPACIDADE NOMINAL DE 600 L, CAPACIDADE DE MISTURA 440 L, MO H | C | 4,14
TOR A DIESEL POTÊNCIA 10 HP, COM CARREGADOR - MATERIAIS NA OPERAÇÃO. A
F_11/2014
89280 | ROLO COMPACTADOR VIBRATÓRIO TANDEM AÇO LISO, POTÊNCIA 58 HP, PESO SEM/ H | CR | 13,52
SINAPI - SISTEMA NACIONAL DE PESQUISA DE CUSTOS E ÍNDICES DA CONSTRUÇÃO CIVIL |  |  | 67 de 379
PCI.817.01 - CUSTO DE COMPOSIÇÕES - SINTÉTICO |  | DATA DE EMISSÃO: 16/09/2015 AS 23:45:01
DATA REFERÊNCIA TÉCNICA: 16/09/2015
ENCARGOS SOCIAIS DESONERADOS: 89,75%(HORA) | 50,08%(MÊS)
ABRANGÊNCIA : NACIONAL | LOCALIDADE : RECIFE
REF.COLETA : MEDIANO |  | DATA DE PREÇO | : 08/2015
CÓDIGO | ¦D E S C R I Ç Ã O | ¦UNIDADE ¦ORIGEM DE PREÇO | ¦CUSTO TOTAL
VÍNCULO.....: | CAIXA REFERENCIAL
COM LASTRO 6,5 / 9,4 T, LARGURA DE TRABALHO 1,2 M - DEPRECIAÇÃO. AF_06
/2014
89281 | ROLO COMPACTADOR VIBRATÓRIO TANDEM AÇO LISO, POTÊNCIA 58 HP, PESO SEM/ H | CR | 3,15
COM LASTRO 6,5 / 9,4 T, LARGURA DE TRABALHO 1,2 M - JUROS. AF_06/2014
89870 | CAMINHÃO BASCULANTE 14 M3, COM CAVALO MECÂNICO DE CAPACIDADE MÁXIMA DE H | AS | 18,76
TRAÇÃO COMBINADO DE 36000 KG, POTÊNCIA 286 CV, INCLUSIVE SEMIREBOQUE
COM CAÇAMBA METÁLICA - DEPRECIAÇÃO. AF_12/2014
89871 | CAMINHÃO BASCULANTE 14 M3, COM CAVALO MECÂNICO DE CAPACIDADE MÁXIMA DE H | AS | 4,44
TRAÇÃO COMBINADO DE 36000 KG, POTÊNCIA 286 CV, INCLUSIVE SEMIREBOQUE
COM CAÇAMBA METÁLICA - JUROS. AF_12/2014
89872 | CAMINHÃO BASCULANTE 14 M3, COM CAVALO MECÂNICO DE CAPACIDADE MÁXIMA DE H | AS | 0,90
TRAÇÃO COMBINADO DE 36000 KG, POTÊNCIA 286 CV, INCLUSIVE SEMIREBOQUE
COM CAÇAMBA METÁLICA - IMPOSTOS E SEGUROS. AF_12/2014
89873 | CAMINHÃO BASCULANTE 14 M3, COM CAVALO MECÂNICO DE CAPACIDADE MÁXIMA DE H | AS | 26,37
TRAÇÃO COMBINADO DE 36000 KG, POTÊNCIA 286 CV, INCLUSIVE SEMIREBOQUE
COM CAÇAMBA METÁLICA - MANUTENÇÃO. AF_12/2014
89874 | CAMINHÃO BASCULANTE 14 M3, COM CAVALO MECÂNICO DE CAPACIDADE MÁXIMA DE H | C | 87,76
TRAÇÃO COMBINADO DE 36000 KG, POTÊNCIA 286 CV, INCLUSIVE SEMIREBOQUE
COM CAÇAMBA METÁLICA - MATERIAIS NA OPERAÇÃO. AF_12/2014
89878 | CAMINHÃO BASCULANTE 18 M3, COM CAVALO MECÂNICO DE CAPACIDADE MÁXIMA DE H | AS | 19,79
TRAÇÃO COMBINADO DE 45000 KG, POTÊNCIA 330 CV, INCLUSIVE SEMIREBOQUE
COM CAÇAMBA METÁLICA - DEPRECIAÇÃO. AF_12/2014
89879 | CAMINHÃO BASCULANTE 18 M3, COM CAVALO MECÂNICO DE CAPACIDADE MÁXIMA DE H | AS | 4,68
TRAÇÃO COMBINADO DE 45000 KG, POTÊNCIA 330 CV, INCLUSIVE SEMIREBOQUE
COM CAÇAMBA METÁLICA - JUROS. AF_12/2014
89880 | CAMINHÃO BASCULANTE 18 M3, COM CAVALO MECÂNICO DE CAPACIDADE MÁXIMA DE H | AS | 0,95
TRAÇÃO COMBINADO DE 45000 KG, POTÊNCIA 330 CV, INCLUSIVE SEMIREBOQUE
COM CAÇAMBA METÁLICA - IMPOSTOS E SEGUROS. AF_12/2014
SINAPI - SISTEMA NACIONAL DE PESQUISA DE CUSTOS E ÍNDICES DA CONSTRUÇÃO CIVIL |  |  | 68 de 379
PCI.817.01 - CUSTO DE COMPOSIÇÕES - SINTÉTICO |  | DATA DE EMISSÃO: 16/09/2015 AS 23:45:01
DATA REFERÊNCIA TÉCNICA: 16/09/2015
ENCARGOS SOCIAIS DESONERADOS: 89,75%(HORA) | 50,08%(MÊS)
ABRANGÊNCIA : NACIONAL | LOCALIDADE : RECIFE
REF.COLETA : MEDIANO |  | DATA DE PREÇO | : 08/2015
CÓDIGO | ¦D E S C R I Ç Ã O | ¦UNIDADE ¦ORIGEM DE PREÇO | ¦CUSTO TOTAL
VÍNCULO.....: | CAIXA REFERENCIAL
89881 | CAMINHÃO BASCULANTE 18 M3, COM CAVALO MECÂNICO DE CAPACIDADE MÁXIMA DE H | AS | 27,82
TRAÇÃO COMBINADO DE 45000 KG, POTÊNCIA 330 CV, INCLUSIVE SEMIREBOQUE
COM CAÇAMBA METÁLICA - MANUTENÇÃO. AF_12/2014
89882 | CAMINHÃO BASCULANTE 18 M3, COM CAVALO MECÂNICO DE CAPACIDADE MÁXIMA DE H | C | 101,27
TRAÇÃO COMBINADO DE 45000 KG, POTÊNCIA 330 CV, INCLUSIVE SEMIREBOQUE
COM CAÇAMBA METÁLICA - MATERIAIS NA OPERAÇÃO. AF_12/2014
90582 | VIBRADOR DE IMERSÃO, DIÂMETRO DE PONTEIRA 45MM, MOTOR ELÉTRICO TRIFÁSI H | CR | 1,45
CO POTÊNCIA DE 2 CV - DEPRECIAÇÃO. AF_06/2015
90583 | VIBRADOR DE IMERSÃO, DIÂMETRO DE PONTEIRA 45MM, MOTOR ELÉTRICO TRIFÁSI H | CR | 0,05
CO POTÊNCIA DE 2 CV - JUROS. AF_06/2015
90584 | VIBRADOR DE IMERSÃO, DIÂMETRO DE PONTEIRA 45MM, MOTOR ELÉTRICO TRIFÁSI H | CR | 0,13
CO POTÊNCIA DE 2 CV - MANUTENÇÃO. AF_06/2015
90585 | VIBRADOR DE IMERSÃO, DIÂMETRO DE PONTEIRA 45MM, MOTOR ELÉTRICO TRIFÁSI H | CR | 0,63
CO POTÊNCIA DE 2 CV - MATERIAIS NA OPERAÇÃO. AF_06/2015
90621 | PERFURATRIZ MANUAL, TORQUE MÁXIMO 83 N.M, POTÊNCIA 5 CV, COM DIÂMETRO H | CR | 0,55
MÁXIMO 4" - DEPRECIAÇÃO. AF_06/2015
90622 | PERFURATRIZ MANUAL, TORQUE MÁXIMO 83 N.M, POTÊNCIA 5 CV, COM DIÂMETRO H | CR | 0,12
MÁXIMO 4" - JUROS. AF_06/2015
90623 | PERFURATRIZ MANUAL, TORQUE MÁXIMO 83 N.M, POTÊNCIA 5 CV, COM DIÂMETRO H | CR | 0,58
MÁXIMO 4" - MANUTENÇÃO. AF_06/2015
90624 | PERFURATRIZ MANUAL, TORQUE MÁXIMO 83 N.M, POTÊNCIA 5 CV, COM DIÂMETRO H | CR | 1,60
MÁXIMO 4" - MATERIAIS NA OPERAÇÃO. AF_06/2015
90627 | PERFURATRIZ SOBRE ESTEIRA, TORQUE MÁXIMO 600 KGF, PESO MÉDIO 1000 KG, H | CR | 23,10
POTÊNCIA 20 HP, DIÂMETRO MÁXIMO 10" - DEPRECIAÇÃO. AF_06/2015
90628 | PERFURATRIZ SOBRE ESTEIRA, TORQUE MÁXIMO 600 KGF, PESO MÉDIO 1000 KG, H | CR | 5,10
POTÊNCIA 20 HP, DIÂMETRO MÁXIMO 10" - JUROS. AF_06/2015
90629 | PERFURATRIZ SOBRE ESTEIRA, TORQUE MÁXIMO 600 KGF, PESO MÉDIO 1000 KG, H | CR | 24,32
POTÊNCIA 20 HP, DIÂMETRO MÁXIMO 10" - MANUTENÇÃO. AF_06/2015
SINAPI - SISTEMA NACIONAL DE PESQUISA DE CUSTOS E ÍNDICES DA CONSTRUÇÃO CIVIL |  |  | 69 de 379
PCI.817.01 - CUSTO DE COMPOSIÇÕES - SINTÉTICO |  | DATA DE EMISSÃO: 16/09/2015 AS 23:45:01
DATA REFERÊNCIA TÉCNICA: 16/09/2015
ENCARGOS SOCIAIS DESONERADOS: 89,75%(HORA) | 50,08%(MÊS)
ABRANGÊNCIA : NACIONAL | LOCALIDADE : RECIFE
REF.COLETA : MEDIANO |  | DATA DE PREÇO | : 08/2015
CÓDIGO | ¦D E S C R I Ç Ã O | ¦UNIDADE ¦ORIGEM DE PREÇO | ¦CUSTO TOTAL
VÍNCULO.....: | CAIXA REFERENCIAL
90630 | PERFURATRIZ SOBRE ESTEIRA, TORQUE MÁXIMO 600 KGF, PESO MÉDIO 1000 KG, H | CR | 6,49
POTÊNCIA 20 HP, DIÂMETRO MÁXIMO 10" - MATERIAIS NA OPERAÇÃO. AF_06/201
5
90633 | MISTURADOR DUPLO HORIZONTAL DE ALTA TURBULÊNCIA, CAPACIDADE / VOLUME 2 H | CR | 2,59
X 500 LITROS, MOTORES ELÉTRICOS MÍNIMO 5 CV CADA, PARA NATA CIMENTO,
ARGAMASSA E OUTROS - DEPRECIAÇÃO. AF_06/2015
90634 | MISTURADOR DUPLO HORIZONTAL DE ALTA TURBULÊNCIA, CAPACIDADE / VOLUME 2 H | CR | 0,60
X 500 LITROS, MOTORES ELÉTRICOS MÍNIMO 5 CV CADA, PARA NATA CIMENTO,
ARGAMASSA E OUTROS - JUROS. AF_06/2015
90635 | MISTURADOR DUPLO HORIZONTAL DE ALTA TURBULÊNCIA, CAPACIDADE / VOLUME 2 H | CR | 2,16
X 500 LITROS, MOTORES ELÉTRICOS MÍNIMO 5 CV CADA, PARA NATA CIMENTO,
ARGAMASSA E OUTROS - MANUTENÇÃO. AF_06/2015
90636 | MISTURADOR DUPLO HORIZONTAL DE ALTA TURBULÊNCIA, CAPACIDADE / VOLUME 2 H | CR | 3,20
X 500 LITROS, MOTORES ELÉTRICOS MÍNIMO 5 CV CADA, PARA NATA CIMENTO,
ARGAMASSA E OUTROS - MATERIAIS NA OPERAÇÃO. AF_06/2015
90639 | BOMBA TRIPLEX, PARA INJEÇÃO DE NATA DE CIMENTO, VAZÃO MÁXIMA DE 100 LI H | CR | 2,97
TROS/MINUTO, PRESSÃO MÁXIMA DE 70 BAR - DEPRECIAÇÃO. AF_06/2015
90640 | BOMBA TRIPLEX, PARA INJEÇÃO DE NATA DE CIMENTO, VAZÃO MÁXIMA DE 100 LI H | CR | 0,84
TROS/MINUTO, PRESSÃO MÁXIMA DE 70 BAR - JUROS. AF_06/2015
90641 | BOMBA TRIPLEX, PARA INJEÇÃO DE NATA DE CIMENTO, VAZÃO MÁXIMA DE 100 LI H | CR | 1,95
TROS/MINUTO, PRESSÃO MÁXIMA DE 70 BAR - MANUTENÇÃO. AF_06/2015
90642 | BOMBA TRIPLEX, PARA INJEÇÃO DE NATA DE CIMENTO, VAZÃO MÁXIMA DE 100 LI H | C | 4,50
TROS/MINUTO, PRESSÃO MÁXIMA DE 70 BAR - MATERIAIS NA OPERAÇÃO. AF_06/2
015
90646 | BOMBA CENTRÍFUGA MONOESTÁGIO COM MOTOR ELÉTRICO MONOFÁSICO, POTÊNCIA 1 H | CR | 0,43
5 HP, DIÂMETRO DO ROTOR 173 MM, HM/Q = 30 MCA / 90 M3/H A 45 MCA / 55
M3/H - DEPRECIAÇÃO. AF_06/2015
90647 | BOMBA CENTRÍFUGA MONOESTÁGIO COM MOTOR ELÉTRICO MONOFÁSICO, POTÊNCIA 1 H | CR | 0,12
SINAPI - SISTEMA NACIONAL DE PESQUISA DE CUSTOS E ÍNDICES DA CONSTRUÇÃO CIVIL |  |  | 70 de 379
PCI.817.01 - CUSTO DE COMPOSIÇÕES - SINTÉTICO |  | DATA DE EMISSÃO: 16/09/2015 AS 23:45:01
DATA REFERÊNCIA TÉCNICA: 16/09/2015
ENCARGOS SOCIAIS DESONERADOS: 89,75%(HORA) | 50,08%(MÊS)
ABRANGÊNCIA : NACIONAL | LOCALIDADE : RECIFE
REF.COLETA : MEDIANO |  | DATA DE PREÇO | : 08/2015
CÓDIGO | ¦D E S C R I Ç Ã O | ¦UNIDADE ¦ORIGEM DE PREÇO | ¦CUSTO TOTAL
VÍNCULO.....: | CAIXA REFERENCIAL
5 HP, DIÂMETRO DO ROTOR 173 MM, HM/Q = 30 MCA / 90 M3/H A 45 MCA / 55
M3/H - JUROS. AF_06/2015
90648 | BOMBA CENTRÍFUGA MONOESTÁGIO COM MOTOR ELÉTRICO MONOFÁSICO, POTÊNCIA 1 H | CR | 0,28
5 HP, DIÂMETRO DO ROTOR 173 MM, HM/Q = 30 MCA / 90 M3/H A 45 MCA / 55
M3/H - MANUTENÇÃO. AF_06/2015
90649 | BOMBA CENTRÍFUGA MONOESTÁGIO COM MOTOR ELÉTRICO MONOFÁSICO, POTÊNCIA 1 H | C | 5,99
5 HP, DIÂMETRO DO ROTOR 173 MM, HM/Q = 30 MCA / 90 M3/H A 45 MCA / 55
M3/H - MATERIAIS NA OPERAÇÃO. AF_06/2015
90652 | BOMBA DE PROJEÇÃO DE CONCRETO SECO, POTÊNCIA 10 CV, VAZÃO 3 M3/H - DEP H | CR | 2,76
RECIAÇÃO. AF_06/2015
90653 | BOMBA DE PROJEÇÃO DE CONCRETO SECO, POTÊNCIA 10 CV, VAZÃO 3 M3/H - JUR H | CR | 0,78
OS. AF_06/2015
90654 | BOMBA DE PROJEÇÃO DE CONCRETO SECO, POTÊNCIA 10 CV, VAZÃO 3 M3/H - MAN H | CR | 1,81
UTENÇÃO. AF_06/2015
90655 | BOMBA DE PROJEÇÃO DE CONCRETO SECO, POTÊNCIA 10 CV, VAZÃO 3 M3/H - MAT H | C | 3,94
ERIAIS NA OPERAÇÃO. AF_06/2015
90658 | BOMBA DE PROJEÇÃO DE CONCRETO SECO, POTÊNCIA 10 CV, VAZÃO 6 M3/H - DEP H | CR | 2,94
RECIAÇÃO. AF_06/2015
90659 | BOMBA DE PROJEÇÃO DE CONCRETO SECO, POTÊNCIA 10 CV, VAZÃO 6 M3/H - JUR H | CR | 0,83
OS. AF_06/2015
90660 | BOMBA DE PROJEÇÃO DE CONCRETO SECO, POTÊNCIA 10 CV, VAZÃO 6 M3/H - MAN H | CR | 1,93
UTENÇÃO. AF_06/2015
90661 | BOMBA DE PROJEÇÃO DE CONCRETO SECO, POTÊNCIA 10 CV, VAZÃO 6 M3/H - MAT H | C | 3,94
ERIAIS NA OPERAÇÃO. AF_06/2015
90664 | PROJETOR PNEUMÁTICO DE ARGAMASSA PARA CHAPISCO E REBOCO COM RECIPIENTE H | CR | 2,80
ACOPLADO, TIPO CANEQUINHA, COM COMPRESSOR DE AR REBOCÁVEL VAZÃO 89 PC
M E MOTOR DIESEL DE 20 CV - DEPRECIAÇÃO. AF_06/2015
90665 | PROJETOR PNEUMÁTICO DE ARGAMASSA PARA CHAPISCO E REBOCO COM RECIPIENTE H | CR | 0,65
SINAPI - SISTEMA NACIONAL DE PESQUISA DE CUSTOS E ÍNDICES DA CONSTRUÇÃO CIVIL |  |  | 71 de 379
PCI.817.01 - CUSTO DE COMPOSIÇÕES - SINTÉTICO |  | DATA DE EMISSÃO: 16/09/2015 AS 23:45:01
DATA REFERÊNCIA TÉCNICA: 16/09/2015
ENCARGOS SOCIAIS DESONERADOS: 89,75%(HORA) | 50,08%(MÊS)
ABRANGÊNCIA : NACIONAL | LOCALIDADE : RECIFE
REF.COLETA : MEDIANO |  | DATA DE PREÇO | : 08/2015
CÓDIGO | ¦D E S C R I Ç Ã O | ¦UNIDADE ¦ORIGEM DE PREÇO | ¦CUSTO TOTAL
VÍNCULO.....: | CAIXA REFERENCIAL
ACOPLADO, TIPO CANEQUINHA, COM COMPRESSOR DE AR REBOCÁVEL VAZÃO 89 PC
M E MOTOR DIESEL DE 20 CV - JUROS. AF_06/2015
90666 | PROJETOR PNEUMÁTICO DE ARGAMASSA PARA CHAPISCO E REBOCO COM RECIPIENTE H | CR | 2,33
ACOPLADO, TIPO CANEQUINHA, COM COMPRESSOR DE AR REBOCÁVEL VAZÃO 89 PC
M E MOTOR DIESEL DE 20 CV - MANUTENÇÃO. AF_06/2015
90667 | PROJETOR PNEUMÁTICO DE ARGAMASSA PARA CHAPISCO E REBOCO COM RECIPIENTE H | C | 34,77
ACOPLADO, TIPO CANEQUINHA, COM COMPRESSOR DE AR REBOCÁVEL VAZÃO 89 PC
M E MOTOR DIESEL DE 20 CV - MATERIAIS NA OPERAÇÃO. AF_06/2015
90670 | PERFURATRIZ COM TORRE METÁLICA PARA EXECUÇÃO DE ESTACA HÉLICE CONTÍNUA H | CR | 143,53
, PROFUNDIDADE MÁXIMA DE 30 M, DIÂMETRO MÁXIMO DE 800 MM, POTÊNCIA INS
TALADA DE 268 HP, MESA ROTATIVA COM TORQUE MÁXIMO DE 170 KNM - DEPRECI
AÇÃO. AF_06/2015
90671 | PERFURATRIZ COM TORRE METÁLICA PARA EXECUÇÃO DE ESTACA HÉLICE CONTÍNUA H | CR | 31,72
, PROFUNDIDADE MÁXIMA DE 30 M, DIÂMETRO MÁXIMO DE 800 MM, POTÊNCIA INS
TALADA DE 268 HP, MESA ROTATIVA COM TORQUE MÁXIMO DE 170 KNM - JUROS.
AF_06/2015
90672 | PERFURATRIZ COM TORRE METÁLICA PARA EXECUÇÃO DE ESTACA HÉLICE CONTÍNUA H | CR | 151,06
, PROFUNDIDADE MÁXIMA DE 30 M, DIÂMETRO MÁXIMO DE 800 MM, POTÊNCIA INS
TALADA DE 268 HP, MESA ROTATIVA COM TORQUE MÁXIMO DE 170 KNM - MANUTEN
ÇÃO. AF_06/2015
90673 | PERFURATRIZ COM TORRE METÁLICA PARA EXECUÇÃO DE ESTACA HÉLICE CONTÍNUA H | C | 111,17
, PROFUNDIDADE MÁXIMA DE 30 M, DIÂMETRO MÁXIMO DE 800 MM, POTÊNCIA INS
TALADA DE 268 HP, MESA ROTATIVA COM TORQUE MÁXIMO DE 170 KNM - MATERIA
IS NA OPERAÇÃO. AF_06/2015
90676 | PERFURATRIZ HIDRÁULICA SOBRE CAMINHÃO COM TRADO CURTO ACOPLADO, PROFUN H | CR | 70,88
DIDADE MÁXIMA DE 20 M, DIÂMETRO MÁXIMO DE 1500 MM, POTÊNCIA INSTALADA
DE 137 HP, MESA ROTATIVA COM TORQUE MÁXIMO DE 30 KNM - DEPRECIAÇÃO. AF
_06/2015
SINAPI - SISTEMA NACIONAL DE PESQUISA DE CUSTOS E ÍNDICES DA CONSTRUÇÃO CIVIL |  |  | 72 de 379
PCI.817.01 - CUSTO DE COMPOSIÇÕES - SINTÉTICO |  | DATA DE EMISSÃO: 16/09/2015 AS 23:45:01
DATA REFERÊNCIA TÉCNICA: 16/09/2015
ENCARGOS SOCIAIS DESONERADOS: 89,75%(HORA) | 50,08%(MÊS)
ABRANGÊNCIA : NACIONAL | LOCALIDADE : RECIFE
REF.COLETA : MEDIANO |  | DATA DE PREÇO | : 08/2015
CÓDIGO | ¦D E S C R I Ç Ã O | ¦UNIDADE ¦ORIGEM DE PREÇO | ¦CUSTO TOTAL
VÍNCULO.....: | CAIXA REFERENCIAL
90677 | PERFURATRIZ HIDRÁULICA SOBRE CAMINHÃO COM TRADO CURTO ACOPLADO, PROFUN H | CR | 15,66
DIDADE MÁXIMA DE 20 M, DIÂMETRO MÁXIMO DE 1500 MM, POTÊNCIA INSTALADA
DE 137 HP, MESA ROTATIVA COM TORQUE MÁXIMO DE 30 KNM - JUROS. AF_06/20
15
90678 | PERFURATRIZ HIDRÁULICA SOBRE CAMINHÃO COM TRADO CURTO ACOPLADO, PROFUN H | CR | 74,60
DIDADE MÁXIMA DE 20 M, DIÂMETRO MÁXIMO DE 1500 MM, POTÊNCIA INSTALADA
DE 137 HP, MESA ROTATIVA COM TORQUE MÁXIMO DE 30 KNM - MANUTENÇÃO. AF_
06/2015
90679 | PERFURATRIZ HIDRÁULICA SOBRE CAMINHÃO COM TRADO CURTO ACOPLADO, PROFUN H | C | 56,82
DIDADE MÁXIMA DE 20 M, DIÂMETRO MÁXIMO DE 1500 MM, POTÊNCIA INSTALADA
DE 137 HP, MESA ROTATIVA COM TORQUE MÁXIMO DE 30 KNM - MATERIAIS NA OP
ERAÇÃO. AF_06/2015
90682 | MANIPULADOR TELESCÓPICO, POTÊNCIA DE 85 HP, CAPACIDADE DE CARGA DE 3.5 H | CR | 16,04
00 KG, ALTURA MÁXIMA DE ELEVAÇÃO DE 12,3 M - DEPRECIAÇÃO. AF_06/2015
90683 | MANIPULADOR TELESCÓPICO, POTÊNCIA DE 85 HP, CAPACIDADE DE CARGA DE 3.5 H | CR | 3,61
00 KG, ALTURA MÁXIMA DE ELEVAÇÃO DE 12,3 M - JUROS. AF_06/2015
90684 | MANIPULADOR TELESCÓPICO, POTÊNCIA DE 85 HP, CAPACIDADE DE CARGA DE 3.5 H | CR | 17,55
00 KG, ALTURA MÁXIMA DE ELEVAÇÃO DE 12,3 M - MANUTENÇÃO. AF_06/2015
90685 | MANIPULADOR TELESCÓPICO, POTÊNCIA DE 85 HP, CAPACIDADE DE CARGA DE 3.5 H | C | 35,25
00 KG, ALTURA MÁXIMA DE ELEVAÇÃO DE 12,3 M - MATERIAIS NA OPERAÇÃO. AF
_06/2015
90688 | MINICARREGADEIRA SOBRE RODAS, POTÊNCIA LÍQUIDA DE 47 HP, CAPACIDADE NO H | CR | 6,13
MINAL DE OPERAÇÃO DE 646 KG - DEPRECIAÇÃO. AF_06/2015
90689 | MINICARREGADEIRA SOBRE RODAS, POTÊNCIA LÍQUIDA DE 47 HP, CAPACIDADE NO H | CR | 1,37
MINAL DE OPERAÇÃO DE 646 KG - JUROS. AF_06/2015
90690 | MINICARREGADEIRA SOBRE RODAS, POTÊNCIA LÍQUIDA DE 47 HP, CAPACIDADE NO H | CR | 6,70
MINAL DE OPERAÇÃO DE 646 KG - MANUTENÇÃO. AF_06/2015
90691 | MINICARREGADEIRA SOBRE RODAS, POTÊNCIA LÍQUIDA DE 47 HP, CAPACIDADE NO H | C | 19,48
SINAPI - SISTEMA NACIONAL DE PESQUISA DE CUSTOS E ÍNDICES DA CONSTRUÇÃO CIVIL |  |  | 73 de 379
PCI.817.01 - CUSTO DE COMPOSIÇÕES - SINTÉTICO |  | DATA DE EMISSÃO: 16/09/2015 AS 23:45:01
DATA REFERÊNCIA TÉCNICA: 16/09/2015
ENCARGOS SOCIAIS DESONERADOS: 89,75%(HORA) | 50,08%(MÊS)
ABRANGÊNCIA : NACIONAL | LOCALIDADE : RECIFE
REF.COLETA : MEDIANO |  | DATA DE PREÇO | : 08/2015
CÓDIGO | ¦D E S C R I Ç Ã O | ¦UNIDADE ¦ORIGEM DE PREÇO | ¦CUSTO TOTAL
VÍNCULO.....: | CAIXA REFERENCIAL
MINAL DE OPERAÇÃO DE 646 KG - MATERIAIS NA OPERAÇÃO. AF_06/2015
90957 | COMPRESSOR DE AR REBOCÁVEL, VAZÃO 189 PCM, PRESSÃO EFETIVA DE TRABALHO H | CR | 1,71
102 PSI, MOTOR DIESEL, POTÊNCIA 63 CV - DEPRECIAÇÃO. AF_06/2015
90958 | COMPRESSOR DE AR REBOCÁVEL, VAZÃO 189 PCM, PRESSÃO EFETIVA DE TRABALHO H | CR | 0,47
102 PSI, MOTOR DIESEL, POTÊNCIA 63 CV - JUROS. AF_06/2015
90960 | COMPRESSOR DE AR REBOCÁVEL, VAZÃO 89 PCM, PRESSÃO EFETIVA DE TRABALHO H | C | 2,22
102 PSI, MOTOR DIESEL, POTÊNCIA 20 CV - DEPRECIAÇÃO. AF_06/2015
90961 | COMPRESSOR DE AR REBOCÁVEL, VAZÃO 89 PCM, PRESSÃO EFETIVA DE TRABALHO H | C | 0,62
102 PSI, MOTOR DIESEL, POTÊNCIA 20 CV - JUROS. AF_06/2015
90962 | COMPRESSOR DE AR REBOCÁVEL, VAZÃO 89 PCM, PRESSÃO EFETIVA DE TRABALHO H | C | 2,61
102 PSI, MOTOR DIESEL, POTÊNCIA 20 CV - MANUTENÇÃO. AF_06/2015
90963 | COMPRESSOR DE AR REBOCÁVEL, VAZÃO 89 PCM, PRESSÃO EFETIVA DE TRABALHO H | C | 9,00
102 PSI, MOTOR DIESEL, POTÊNCIA 20 CV - MATERIAIS NA OPERAÇÃO. AF_06/2
015
90968 | COMPRESSOR DE AR REBOCAVEL, VAZÃO 250 PCM, PRESSAO DE TRABALHO 102 PSI H | CR | 2,22
, MOTOR A DIESEL POTÊNCIA 81 CV - DEPRECIAÇÃO. AF_06/2015
90969 | COMPRESSOR DE AR REBOCAVEL, VAZÃO 250 PCM, PRESSAO DE TRABALHO 102 PSI H | CR | 0,62
, MOTOR A DIESEL POTÊNCIA 81 CV - JUROS. AF_06/2015
90970 | COMPRESSOR DE AR REBOCAVEL, VAZÃO 250 PCM, PRESSAO DE TRABALHO 102 PSI H | CR | 2,61
, MOTOR A DIESEL POTÊNCIA 81 CV - MANUTENÇÃO. AF_06/2015
90971 | COMPRESSOR DE AR REBOCAVEL, VAZÃO 250 PCM, PRESSAO DE TRABALHO 102 PSI H | C | 36,47
, MOTOR A DIESEL POTÊNCIA 81 CV - MATERIAIS NA OPERAÇÃO. AF_06/2015
90975 | COMPRESSOR DE AR REBOCÁVEL, VAZÃO 748 PCM, PRESSÃO EFETIVA DE TRABALHO H | CR | 5,65
102 PSI, MOTOR DIESEL, POTÊNCIA 210 CV - DEPRECIAÇÃO. AF_06/2015
90976 | COMPRESSOR DE AR REBOCÁVEL, VAZÃO 748 PCM, PRESSÃO EFETIVA DE TRABALHO H | CR | 1,59
102 PSI, MOTOR DIESEL, POTÊNCIA 210 CV - JUROS. AF_06/2015
90977 | COMPRESSOR DE AR REBOCÁVEL, VAZÃO 748 PCM, PRESSÃO EFETIVA DE TRABALHO H | CR | 6,65
102 PSI, MOTOR DIESEL, POTÊNCIA 210 CV - MANUTENÇÃO. AF_06/2015
SINAPI - SISTEMA NACIONAL DE PESQUISA DE CUSTOS E ÍNDICES DA CONSTRUÇÃO CIVIL |  |  | 74 de 379
PCI.817.01 - CUSTO DE COMPOSIÇÕES - SINTÉTICO |  | DATA DE EMISSÃO: 16/09/2015 AS 23:45:01
DATA REFERÊNCIA TÉCNICA: 16/09/2015
ENCARGOS SOCIAIS DESONERADOS: 89,75%(HORA) | 50,08%(MÊS)
ABRANGÊNCIA : NACIONAL | LOCALIDADE : RECIFE
REF.COLETA : MEDIANO |  | DATA DE PREÇO | : 08/2015
CÓDIGO | ¦D E S C R I Ç Ã O | ¦UNIDADE ¦ORIGEM DE PREÇO | ¦CUSTO TOTAL
VÍNCULO.....: | CAIXA REFERENCIAL
90978 | COMPRESSOR DE AR REBOCÁVEL, VAZÃO 748 PCM, PRESSÃO EFETIVA DE TRABALHO H | C | 94,52
102 PSI, MOTOR DIESEL, POTÊNCIA 210 CV - MATERIAIS NA OPERAÇÃO. AF_06
/2015
90992 | COMPRESSOR DE AR REBOCAVEL, VAZÃO 400 PCM, PRESSAO DE TRABALHO 102 PSI H | CR | 2,64
, MOTOR A DIESEL POTÊNCIA 110 CV - DEPRECIAÇÃO. AF_06/2015
90993 | COMPRESSOR DE AR REBOCAVEL, VAZÃO 400 PCM, PRESSAO DE TRABALHO 102 PSI H | CR | 0,74
, MOTOR A DIESEL POTÊNCIA 110 CV - JUROS. AF_06/2015
90994 | COMPRESSOR DE AR REBOCAVEL, VAZÃO 400 PCM, PRESSAO DE TRABALHO 102 PSI H | CR | 3,10
, MOTOR A DIESEL POTÊNCIA 110 CV - MANUTENÇÃO. AF_06/2015
90995 | COMPRESSOR DE AR REBOCAVEL, VAZÃO 400 PCM, PRESSAO DE TRABALHO 102 PSI H | C | 49,51
, MOTOR A DIESEL POTÊNCIA 110 CV - MATERIAIS NA OPERAÇÃO. AF_06/2015
91021 | PERFURATRIZ HIDRÁULICA SOBRE CAMINHÃO COM TRADO CURTO ACOPLADO, PROFUN H | CR | 3,23
DIDADE MÁXIMA DE 20 M, DIÂMETRO MÁXIMO DE 1500 MM, POTÊNCIA INSTALADA
DE 137 HP, MESA ROTATIVA COM TORQUE MÁXIMO DE 30 KNM IMPOSTOS E SEGU
ROS. AF_06/2015
91026 | CAMINHÃO TRUCADO (C/ TERCEIRO EIXO) ELETRÔNICO - POTÊNCIA 231CV - PBT H | AS | 12,95
= 22000KG - DIST. ENTRE EIXOS 5170 MM - INCLUI CARROCERIA FIXA ABERTA
DE MADEIRA - DEPRECIAÇÃO. AF_06/2015
91027 | CAMINHÃO TRUCADO (C/ TERCEIRO EIXO) ELETRÔNICO - POTÊNCIA 231CV - PBT H | AS | 3,30
= 22000KG - DIST. ENTRE EIXOS 5170 MM - INCLUI CARROCERIA FIXA ABERTA
DE MADEIRA - JUROS. AF_06/2015
91028 | CAMINHÃO TRUCADO (C/ TERCEIRO EIXO) ELETRÔNICO - POTÊNCIA 231CV - PBT H | AS | 0,68
= 22000KG - DIST. ENTRE EIXOS 5170 MM - INCLUI CARROCERIA FIXA ABERTA
DE MADEIRA - IMPOSTOS E SEGUROS. AF_06/2015
91029 | CAMINHÃO TRUCADO (C/ TERCEIRO EIXO) ELETRÔNICO - POTÊNCIA 231CV - PBT H | AS | 16,19
= 22000KG - DIST. ENTRE EIXOS 5170 MM - INCLUI CARROCERIA FIXA ABERTA
DE MADEIRA - MANUTENÇÃO. AF_06/2015
91030 | CAMINHÃO TRUCADO (C/ TERCEIRO EIXO) ELETRÔNICO - POTÊNCIA 231CV - PBT H | C | 70,89
SINAPI - SISTEMA NACIONAL DE PESQUISA DE CUSTOS E ÍNDICES DA CONSTRUÇÃO CIVIL |  |  | 75 de 379
PCI.817.01 - CUSTO DE COMPOSIÇÕES - SINTÉTICO |  | DATA DE EMISSÃO: 16/09/2015 AS 23:45:01
DATA REFERÊNCIA TÉCNICA: 16/09/2015
ENCARGOS SOCIAIS DESONERADOS: 89,75%(HORA) | 50,08%(MÊS)
ABRANGÊNCIA : NACIONAL | LOCALIDADE : RECIFE
REF.COLETA : MEDIANO |  | DATA DE PREÇO | : 08/2015
CÓDIGO | ¦D E S C R I Ç Ã O | ¦UNIDADE ¦ORIGEM DE PREÇO | ¦CUSTO TOTAL
VÍNCULO.....: | CAIXA REFERENCIAL
= 22000KG - DIST. ENTRE EIXOS 5170 MM - INCLUI CARROCERIA FIXA ABERTA
DE MADEIRA - MATERIAIS NA OPERAÇÃO. AF_06/2015
91273 | PLACA VIBRATÓRIA REVERSÍVEL COM MOTOR 4 TEMPOS A GASOLINA, FORÇA CENTR H | CR | 0,77
ÍFUGA DE 25 KN (2500 KGF), POTÊNCIA 5,5 CV - DEPRECIAÇÃO. AF_08/2015
91274 | PLACA VIBRATÓRIA REVERSÍVEL COM MOTOR 4 TEMPOS A GASOLINA, FORÇA CENTR H | CR | 0,26
ÍFUGA DE 25 KN (2500 KGF), POTÊNCIA 5,5 CV - JUROS. AF_08/2015
91275 | PLACA VIBRATÓRIA REVERSÍVEL COM MOTOR 4 TEMPOS A GASOLINA, FORÇA CENTR H | CR | 0,50
ÍFUGA DE 25 KN (2500 KGF), POTÊNCIA 5,5 CV - MANUTENÇÃO. AF_08/2015
91276 | PLACA VIBRATÓRIA REVERSÍVEL COM MOTOR 4 TEMPOS A GASOLINA, FORÇA CENTR H | C | 4,16
ÍFUGA DE 25 KN (2500 KGF), POTÊNCIA 5,5 CV - MATERIAIS NA OPERAÇÃO. AF
_08/2015
91279 | CORTADORA DE PISO COM MOTOR 4 TEMPOS A GASOLINA, POTÊNCIA DE 13 HP, CO H | CR | 0,49
M DISCO DE CORTE DIAMANTADO SEGMENTADO PARA CONCRETO, DIÂMETRO DE 350
MM, FURO DE 1 (14 X 1 ) - DEPRECIAÇÃO. AF_08/2015
91280 | CORTADORA DE PISO COM MOTOR 4 TEMPOS A GASOLINA, POTÊNCIA DE 13 HP, CO H | CR | 0,14
M DISCO DE CORTE DIAMANTADO SEGMENTADO PARA CONCRETO, DIÂMETRO DE 350
MM, FURO DE 1 (14 X 1 ) - JUROS. AF_08/2015
91281 | CORTADORA DE PISO COM MOTOR 4 TEMPOS A GASOLINA, POTÊNCIA DE 13 HP, CO H | CR | 0,47
M DISCO DE CORTE DIAMANTADO SEGMENTADO PARA CONCRETO, DIÂMETRO DE 350
MM, FURO DE 1 (14 X 1 ) - MANUTENÇÃO. AF_08/2015
91282 | CORTADORA DE PISO COM MOTOR 4 TEMPOS A GASOLINA, POTÊNCIA DE 13 HP, CO H | C | 10,01
M DISCO DE CORTE DIAMANTADO SEGMENTADO PARA CONCRETO, DIÂMETRO DE 350
MM, FURO DE 1 (14 X 1 ) - MATERIAIS NA OPERAÇÃO. AF_08/2015
91354 | CAMINHÃO TOCO, PESO BRUTO TOTAL 14.300 KG, CARGA ÚTIL MÁXIMA 9590 KG, H | CR | 10,09
DISTÂNCIA ENTRE EIXOS 4,76 M, POTÊNCIA 185 CV (NÃO INCLUI CARROCERIA)
- DEPRECIAÇÃO. AF_06/2014
91355 | CAMINHÃO TOCO, PESO BRUTO TOTAL 14.300 KG, CARGA ÚTIL MÁXIMA 9590 KG, H | CR | 2,58
DISTÂNCIA ENTRE EIXOS 4,76 M, POTÊNCIA 185 CV (NÃO INCLUI CARROCERIA)
SINAPI - SISTEMA NACIONAL DE PESQUISA DE CUSTOS E ÍNDICES DA CONSTRUÇÃO CIVIL |  |  | 76 de 379
PCI.817.01 - CUSTO DE COMPOSIÇÕES - SINTÉTICO |  | DATA DE EMISSÃO: 16/09/2015 AS 23:45:01
DATA REFERÊNCIA TÉCNICA: 16/09/2015
ENCARGOS SOCIAIS DESONERADOS: 89,75%(HORA) | 50,08%(MÊS)
ABRANGÊNCIA : NACIONAL | LOCALIDADE : RECIFE
REF.COLETA : MEDIANO |  | DATA DE PREÇO | : 08/2015
CÓDIGO | ¦D E S C R I Ç Ã O | ¦UNIDADE ¦ORIGEM DE PREÇO | ¦CUSTO TOTAL
VÍNCULO.....: | CAIXA REFERENCIAL
- JUROS. AF_06/2014
91356 | CAMINHÃO TOCO, PESO BRUTO TOTAL 14.300 KG, CARGA ÚTIL MÁXIMA 9590 KG, H | CR | 0,53
DISTÂNCIA ENTRE EIXOS 4,76 M, POTÊNCIA 185 CV (NÃO INCLUI CARROCERIA)
- IMPOSTOS E SEGUROS. AF_06/2014
91359 | CAMINHÃO PIPA 6.000 L, PESO BRUTO TOTAL 13.000 KG, DISTÂNCIA ENTRE EIX H | CR | 10,79
OS 4,80 M, POTÊNCIA 189 CV INCLUSIVE TANQUE DE AÇO PARA TRANSPORTE DE
ÁGUA, CAPACIDADE 6 M3 - DEPRECIAÇÃO. AF_06/2014
91360 | CAMINHÃO PIPA 6.000 L, PESO BRUTO TOTAL 13.000 KG, DISTÂNCIA ENTRE EIX H | CR | 2,75
OS 4,80 M, POTÊNCIA 189 CV INCLUSIVE TANQUE DE AÇO PARA TRANSPORTE DE
ÁGUA, CAPACIDADE 6 M3 - JUROS. AF_06/2014
91361 | CAMINHÃO PIPA 6.000 L, PESO BRUTO TOTAL 13.000 KG, DISTÂNCIA ENTRE EIX H | CR | 0,56
OS 4,80 M, POTÊNCIA 189 CV INCLUSIVE TANQUE DE AÇO PARA TRANSPORTE DE
ÁGUA, CAPACIDADE 6 M3 - IMPOSTOS E SEGUROS. AF_06/2014
91367 | CAMINHÃO BASCULANTE 6 M3, PESO BRUTO TOTAL 16.000 KG, CARGA ÚTIL MÁXIM H | AS | 13,70
A 13.071 KG, DISTÂNCIA ENTRE EIXOS 4,80 M, POTÊNCIA 230 CV INCLUSIVE C
AÇAMBA METÁLICA - DEPRECIAÇÃO. AF_06/2014
91368 | CAMINHÃO BASCULANTE 6 M3, PESO BRUTO TOTAL 16.000 KG, CARGA ÚTIL MÁXIM H | AS | 3,24
A 13.071 KG, DISTÂNCIA ENTRE EIXOS 4,80 M, POTÊNCIA 230 CV INCLUSIVE C
AÇAMBA METÁLICA - JUROS. AF_06/2014
91369 | CAMINHÃO BASCULANTE 6 M3, PESO BRUTO TOTAL 16.000 KG, CARGA ÚTIL MÁXIM H | AS | 0,65
A 13.071 KG, DISTÂNCIA ENTRE EIXOS 4,80 M, POTÊNCIA 230 CV INCLUSIVE C
AÇAMBA METÁLICA - IMPOSTOS E SEGUROS. AF_06/2014
91375 | CAMINHÃO TOCO, PESO BRUTO TOTAL 16.000 KG, CARGA ÚTIL MÁXIMA DE 10.685 H | CR | 8,52
KG, DISTÂNCIA ENTRE EIXOS 4,80 M, POTÊNCIA 189 CV EXCLUSIVE CARROCERI
A - DEPRECIAÇÃO. AF_06/2014
91376 | CAMINHÃO TOCO, PESO BRUTO TOTAL 16.000 KG, CARGA ÚTIL MÁXIMA DE 10.685 H | CR | 2,17
KG, DISTÂNCIA ENTRE EIXOS 4,80 M, POTÊNCIA 189 CV EXCLUSIVE CARROCERI
A - JUROS. AF_06/2014
SINAPI - SISTEMA NACIONAL DE PESQUISA DE CUSTOS E ÍNDICES DA CONSTRUÇÃO CIVIL |  |  | 77 de 379
PCI.817.01 - CUSTO DE COMPOSIÇÕES - SINTÉTICO |  | DATA DE EMISSÃO: 16/09/2015 AS 23:45:01
DATA REFERÊNCIA TÉCNICA: 16/09/2015
ENCARGOS SOCIAIS DESONERADOS: 89,75%(HORA) | 50,08%(MÊS)
ABRANGÊNCIA : NACIONAL | LOCALIDADE : RECIFE
REF.COLETA : MEDIANO |  | DATA DE PREÇO | : 08/2015
CÓDIGO | ¦D E S C R I Ç Ã O | ¦UNIDADE ¦ORIGEM DE PREÇO | ¦CUSTO TOTAL
VÍNCULO.....: | CAIXA REFERENCIAL
91377 | CAMINHÃO TOCO, PESO BRUTO TOTAL 16.000 KG, CARGA ÚTIL MÁXIMA DE 10.685 H | CR | 0,44
KG, DISTÂNCIA ENTRE EIXOS 4,80 M, POTÊNCIA 189 CV EXCLUSIVE CARROCERI
A - IMPOSTOS E SEGUROS. AF_06/2014
91380 | CAMINHÃO BASCULANTE 10 M3, TRUCADO CABINE SIMPLES, PESO BRUTO TOTAL 23 H | AS | 15,44
.000 KG, CARGA ÚTIL MÁXIMA 15.935 KG, DISTÂNCIA ENTRE EIXOS 4,80 M, PO
TÊNCIA 230 CV INCLUSIVE CAÇAMBA METÁLICA - DEPRECIAÇÃO. AF_06/2014
91381 | CAMINHÃO BASCULANTE 10 M3, TRUCADO CABINE SIMPLES, PESO BRUTO TOTAL 23 H | AS | 3,65
.000 KG, CARGA ÚTIL MÁXIMA 15.935 KG, DISTÂNCIA ENTRE EIXOS 4,80 M, PO
TÊNCIA 230 CV INCLUSIVE CAÇAMBA METÁLICA - JUROS. AF_06/2014
91382 | CAMINHÃO BASCULANTE 10 M3, TRUCADO CABINE SIMPLES, PESO BRUTO TOTAL 23 H | AS | 0,74
.000 KG, CARGA ÚTIL MÁXIMA 15.935 KG, DISTÂNCIA ENTRE EIXOS 4,80 M, PO
TÊNCIA 230 CV INCLUSIVE CAÇAMBA METÁLICA - IMPOSTOS E SEGUROS. AF_06/2
014
91383 | CAMINHÃO BASCULANTE 10 M3, TRUCADO CABINE SIMPLES, PESO BRUTO TOTAL 23 H | AS | 21,71
.000 KG, CARGA ÚTIL MÁXIMA 15.935 KG, DISTÂNCIA ENTRE EIXOS 4,80 M, PO
TÊNCIA 230 CV INCLUSIVE CAÇAMBA METÁLICA - MANUTENÇÃO. AF_06/2014
91384 | CAMINHÃO BASCULANTE 10 M3, TRUCADO CABINE SIMPLES, PESO BRUTO TOTAL 23 H | C | 70,58
.000 KG, CARGA ÚTIL MÁXIMA 15.935 KG, DISTÂNCIA ENTRE EIXOS 4,80 M, PO
TÊNCIA 230 CV INCLUSIVE CAÇAMBA METÁLICA - MATERIAIS NA OPERAÇÃO. AF_0
6/2014
91390 | CAMINHÃO TOCO, PBT 14.300 KG, CARGA ÚTIL MÁX. 9.710 KG, DIST. ENTRE EI H | AS | 13,58
XOS 3,56 M, POTÊNCIA 185 CV, INCLUSIVE CARROCERIA FIXA ABERTA DE MADEI
RA P/ TRANSPORTE GERAL DE CARGA SECA, DIMEN. APROX. 2,50 X 6,50 X 0,50
M - DEPRECIAÇÃO. AF_06/2014
91391 | CAMINHÃO TOCO, PBT 14.300 KG, CARGA ÚTIL MÁX. 9.710 KG, DIST. ENTRE EI H | AS | 2,77
XOS 3,56 M, POTÊNCIA 185 CV, INCLUSIVE CARROCERIA FIXA ABERTA DE MADEI
RA P/ TRANSPORTE GERAL DE CARGA SECA, DIMEN. APROX. 2,50 X 6,50 X 0,50
M - JUROS. AF_06/2014
SINAPI - SISTEMA NACIONAL DE PESQUISA DE CUSTOS E ÍNDICES DA CONSTRUÇÃO CIVIL |  |  | 78 de 379
PCI.817.01 - CUSTO DE COMPOSIÇÕES - SINTÉTICO |  | DATA DE EMISSÃO: 16/09/2015 AS 23:45:01
DATA REFERÊNCIA TÉCNICA: 16/09/2015
ENCARGOS SOCIAIS DESONERADOS: 89,75%(HORA) | 50,08%(MÊS)
ABRANGÊNCIA : NACIONAL | LOCALIDADE : RECIFE
REF.COLETA : MEDIANO |  | DATA DE PREÇO | : 08/2015
CÓDIGO | ¦D E S C R I Ç Ã O | ¦UNIDADE ¦ORIGEM DE PREÇO | ¦CUSTO TOTAL
VÍNCULO.....: | CAIXA REFERENCIAL
91392 | CAMINHÃO TOCO, PBT 14.300 KG, CARGA ÚTIL MÁX. 9.710 KG, DIST. ENTRE EI H | AS | 0,57
XOS 3,56 M, POTÊNCIA 185 CV, INCLUSIVE CARROCERIA FIXA ABERTA DE MADEI
RA P/ TRANSPORTE GERAL DE CARGA SECA, DIMEN. APROX. 2,50 X 6,50 X 0,50
M - IMPOSTOS E SEGUROS. AF_06/2014
91396 | CAMINHÃO PIPA 10.000 L TRUCADO, PESO BRUTO TOTAL 23.000 KG, CARGA ÚTIL H | CR | 13,90
MÁXIMA 15.935 KG, DISTÂNCIA ENTRE EIXOS 4,8 M, POTÊNCIA 230 CV, INCLU
SIVE TANQUE DE AÇO PARA TRANSPORTE DE ÁGUA - DEPRECIAÇÃO. AF_06/2014
91397 | CAMINHÃO PIPA 10.000 L TRUCADO, PESO BRUTO TOTAL 23.000 KG, CARGA ÚTIL H | CR | 3,55
MÁXIMA 15.935 KG, DISTÂNCIA ENTRE EIXOS 4,8 M, POTÊNCIA 230 CV, INCLU
SIVE TANQUE DE AÇO PARA TRANSPORTE DE ÁGUA - JUROS. AF_06/2014
91398 | CAMINHÃO PIPA 10.000 L TRUCADO, PESO BRUTO TOTAL 23.000 KG, CARGA ÚTIL H | CR | 0,73
MÁXIMA 15.935 KG, DISTÂNCIA ENTRE EIXOS 4,8 M, POTÊNCIA 230 CV, INCLU
SIVE TANQUE DE AÇO PARA TRANSPORTE DE ÁGUA - IMPOSTOS E SEGUROS. AF_06
/2014
91402 | CAMINHÃO BASCULANTE 6 M3 TOCO, PESO BRUTO TOTAL 16.000 KG, CARGA ÚTIL H | AS | 0,62
MÁXIMA 11.130 KG, DISTÂNCIA ENTRE EIXOS 5,36 M, POTÊNCIA 185 CV, INCLU
SIVE CAÇAMBA METÁLICA - IMPOSTOS E SEGUROS. AF_06/2014
91466 | GUINDAUTO HIDRÁULICO, CAPACIDADE MÁXIMA DE CARGA 6200 KG, MOMENTO MÁXI H | CR | 0,61
MO DE CARGA 11,7 TM, ALCANCE MÁXIMO HORIZONTAL 9,70 M, INCLUSIVE CAMIN
HÃO TOCO PBT 16.000 KG, POTÊNCIA DE 189 CV - IMPOSTOS E SEGUROS. AF_08
/2015
91467 | GUINDAUTO HIDRÁULICO, CAPACIDADE MÁXIMA DE CARGA 6200 KG, MOMENTO MÁXI H | C | 57,99
MO DE CARGA 11,7 TM, ALCANCE MÁXIMO HORIZONTAL 9,70 M, INCLUSIVE CAMIN
HÃO TOCO PBT 16.000 KG, POTÊNCIA DE 189 CV - MATERIAIS NA OPERAÇÃO. AF
_08/2015
91468 | ESPARGIDOR DE ASFALTO PRESSURIZADO, TANQUE 6 M3 COM ISOLAÇÃO TÉRMICA, H | AS | 17,11
AQUECIDO COM 2 MAÇARICOS, COM BARRA ESPARGIDORA 3,60 M, MONTADO SOBRE
CAMINHÃO TOCO, PBT 14.300 KG, POTÊNCIA 185 CV - DEPRECIAÇÃO. AF_08/20
SINAPI - SISTEMA NACIONAL DE PESQUISA DE CUSTOS E ÍNDICES DA CONSTRUÇÃO CIVIL |  |  | 79 de 379
PCI.817.01 - CUSTO DE COMPOSIÇÕES - SINTÉTICO |  | DATA DE EMISSÃO: 16/09/2015 AS 23:45:01
DATA REFERÊNCIA TÉCNICA: 16/09/2015
ENCARGOS SOCIAIS DESONERADOS: 89,75%(HORA) | 50,08%(MÊS)
ABRANGÊNCIA : NACIONAL | LOCALIDADE : RECIFE
REF.COLETA : MEDIANO |  | DATA DE PREÇO | : 08/2015
CÓDIGO | ¦D E S C R I Ç Ã O | ¦UNIDADE ¦ORIGEM DE PREÇO | ¦CUSTO TOTAL
VÍNCULO.....: | CAIXA REFERENCIAL
15
91469 | ESPARGIDOR DE ASFALTO PRESSURIZADO, TANQUE 6 M3 COM ISOLAÇÃO TÉRMICA, H | AS | 4,38
AQUECIDO COM 2 MAÇARICOS, COM BARRA ESPARGIDORA 3,60 M, MONTADO SOBRE
CAMINHÃO TOCO, PBT 14.300 KG, POTÊNCIA 185 CV - JUROS. AF_08/2015
91484 | ESPARGIDOR DE ASFALTO PRESSURIZADO, TANQUE 6 M3 COM ISOLAÇÃO TÉRMICA, H | AS | 0,90
AQUECIDO COM 2 MAÇARICOS, COM BARRA ESPARGIDORA 3,60 M, MONTADO SOBRE
CAMINHÃO TOCO, PBT 14.300 KG, POTÊNCIA 185 CV - IMPOSTOS E SEGUROS. A
F_08/2015
91485 | ESPARGIDOR DE ASFALTO PRESSURIZADO, TANQUE 6 M3 COM ISOLAÇÃO TÉRMICA, H | C | 84,56
AQUECIDO COM 2 MAÇARICOS, COM BARRA ESPARGIDORA 3,60 M, MONTADO SOBRE
CAMINHÃO TOCO, PBT 14.300 KG, POTÊNCIA 185 CV - MATERIAIS NA OPERAÇÃO
. AF_08/2015
91529 | COMPACTADOR DE SOLOS DE PERCUSSÃO (SOQUETE) COM MOTOR A GASOLINA 4 TEM H | CR | 1,26
POS, POTÊNCIA 4 CV - DEPRECIAÇÃO. AF_08/2015
91530 | COMPACTADOR DE SOLOS DE PERCUSSÃO (SOQUETE) COM MOTOR A GASOLINA 4 TEM H | CR | 0,39
POS, POTÊNCIA 4 CV - JUROS. AF_08/2015
91531 | COMPACTADOR DE SOLOS DE PERCUSSÃO (SOQUETE) COM MOTOR A GASOLINA 4 TEM H | CR | 1,33
POS, POTÊNCIA 4 CV - MANUTENÇÃO. AF_08/2015
91532 | COMPACTADOR DE SOLOS DE PERCUSSÃO (SOQUETE) COM MOTOR A GASOLINA 4 TEM H | C | 3,02
POS, POTÊNCIA 4 CV - MATERIAIS NA OPERAÇÃO. AF_08/2015
91629 | GUINDAUTO HIDRÁULICO, CAPACIDADE MÁXIMA DE CARGA 6500 KG, MOMENTO MÁXI H | CR | 10,82
MO DE CARGA 5,8 TM, ALCANCE MÁXIMO HORIZONTAL 7,60 M, INCLUSIVE CAMINH
ÃO TOCO PBT 9.700 KG, POTÊNCIA DE 160 CV - DEPRECIAÇÃO. AF_08/2015
91630 | GUINDAUTO HIDRÁULICO, CAPACIDADE MÁXIMA DE CARGA 6500 KG, MOMENTO MÁXI H | CR | 2,76
MO DE CARGA 5,8 TM, ALCANCE MÁXIMO HORIZONTAL 7,60 M, INCLUSIVE CAMINH
ÃO TOCO PBT 9.700 KG, POTÊNCIA DE 160 CV - JUROS. AF_08/2015
91631 | GUINDAUTO HIDRÁULICO, CAPACIDADE MÁXIMA DE CARGA 6500 KG, MOMENTO MÁXI H | CR | 0,56
MO DE CARGA 5,8 TM, ALCANCE MÁXIMO HORIZONTAL 7,60 M, INCLUSIVE CAMINH
SINAPI - SISTEMA NACIONAL DE PESQUISA DE CUSTOS E ÍNDICES DA CONSTRUÇÃO CIVIL |  |  | 80 de 379
PCI.817.01 - CUSTO DE COMPOSIÇÕES - SINTÉTICO |  | DATA DE EMISSÃO: 16/09/2015 AS 23:45:01
DATA REFERÊNCIA TÉCNICA: 16/09/2015
ENCARGOS SOCIAIS DESONERADOS: 89,75%(HORA) | 50,08%(MÊS)
ABRANGÊNCIA : NACIONAL | LOCALIDADE : RECIFE
REF.COLETA : MEDIANO |  | DATA DE PREÇO | : 08/2015
CÓDIGO | ¦D E S C R I Ç Ã O | ¦UNIDADE ¦ORIGEM DE PREÇO | ¦CUSTO TOTAL
VÍNCULO.....: | CAIXA REFERENCIAL
ÃO TOCO PBT 9.700 KG, POTÊNCIA DE 160 CV IMPOSTOS E SEGUROS. AF_08/2
015
91632 | GUINDAUTO HIDRÁULICO, CAPACIDADE MÁXIMA DE CARGA 6500 KG, MOMENTO MÁXI H | CR | 13,52
MO DE CARGA 5,8 TM, ALCANCE MÁXIMO HORIZONTAL 7,60 M, INCLUSIVE CAMINH
ÃO TOCO PBT 9.700 KG, POTÊNCIA DE 160 CV - MANUTENÇÃO. AF_08/2015
91633 | GUINDAUTO HIDRÁULICO, CAPACIDADE MÁXIMA DE CARGA 6500 KG, MOMENTO MÁXI H | C | 49,09
MO DE CARGA 5,8 TM, ALCANCE MÁXIMO HORIZONTAL 7,60 M, INCLUSIVE CAMINH
ÃO TOCO PBT 9.700 KG, POTÊNCIA DE 160 CV - MATERIAIS NA OPERAÇÃO. AF_0
8/2015
91640 | CAMINHÃO DE TRANSPORTE DE MATERIAL ASFALTICO 30000L, COM CAVALO MECANI H | CR | 19,44
CO DE CAPACIDADE MÁXIMA DE TRAÇÃO COMBINADO DE 66000 KG, POTÊNCIA 360
CV, INCLUSIVE TANQUE DE ASFALTO COM SERPENTINA - DEPRECIAÇÃO. AF_08/20
15
91641 | CAMINHÃO DE TRANSPORTE DE MATERIAL ASFALTICO 30000L, COM CAVALO MECANI H | CR | 9,48
CO DE CAPACIDADE MÁXIMA DE TRAÇÃO COMBINADO DE 66000 KG, POTÊNCIA 360
CV, INCLUSIVE TANQUE DE ASFALTO COM SERPENTINA - JUROS. AF_08/2015
91642 | CAMINHÃO DE TRANSPORTE DE MATERIAL ASFALTICO 30000L, COM CAVALO MECANI H | CR | 1,96
CO DE CAPACIDADE MÁXIMA DE TRAÇÃO COMBINADO DE 66000 KG, POTÊNCIA 360
CV, INCLUSIVE TANQUE DE ASFALTO COM SERPENTINA IMPOSTOS E SEGUROS. A
F_08/2015
91643 | CAMINHÃO DE TRANSPORTE DE MATERIAL ASFALTICO 30000L, COM CAVALO MECANI H | CR | 27,35
CO DE CAPACIDADE MÁXIMA DE TRAÇÃO COMBINADO DE 66000 KG, POTÊNCIA 360
CV, INCLUSIVE TANQUE DE ASFALTO COM SERPENTINA - MANUTENÇÃO. AF_08/201
5
91644 | CAMINHÃO DE TRANSPORTE DE MATERIAL ASFALTICO 30000L, COM CAVALO MECANI H | C | 110,47
CO DE CAPACIDADE MÁXIMA DE TRAÇÃO COMBINADO DE 66000 KG, POTÊNCIA 360
CV, INCLUSIVE TANQUE DE ASFALTO COM SERPENTINA - MATERIAIS NA OPERAÇÃO
. AF_08/2015
SINAPI - SISTEMA NACIONAL DE PESQUISA DE CUSTOS E ÍNDICES DA CONSTRUÇÃO CIVIL |  |  | 81 de 379
PCI.817.01 - CUSTO DE COMPOSIÇÕES - SINTÉTICO |  | DATA DE EMISSÃO: 16/09/2015 AS 23:45:01
DATA REFERÊNCIA TÉCNICA: 16/09/2015
ENCARGOS SOCIAIS DESONERADOS: 89,75%(HORA) | 50,08%(MÊS)
ABRANGÊNCIA : NACIONAL | LOCALIDADE : RECIFE
REF.COLETA : MEDIANO |  | DATA DE PREÇO | : 08/2015
CÓDIGO | ¦D E S C R I Ç Ã O | ¦UNIDADE ¦ORIGEM DE PREÇO | ¦CUSTO TOTAL
VÍNCULO... | ..: CAIXA REFERENCIAL
COBE | COBERTURA
0073 | MADEIRAMENTO
55960 | IMUNIZACAO DE MADEIRAMENTO PARA COBERTURA UTILIZANDO CUPINICIDA INCOLO M2 | CR | 4,98
R
72085 | RECOLOCACAO DE RIPAS EM MADEIRAMENTO DE TELHADO, CONSIDERANDO REAPROVE M | CR | 1,31
ITAMENTO DE MATERIAL
72086 | RECOLOCACAO DE MADEIRAMENTO DO TELHADO - CAIBROS, CONSIDERANDO REAPROV M | CR | 3,99
EITAMENTO DE MATERIAL
72087 | RECOLOCACAO DE MADEIRAMENTO DE TELHADO, CONSIDERANDO REAPROVEITAMENTO M | CR | 10,64
DE MATERIAL
72088 | RECOLOCACAO DE FERRAGENS EM MADEIRAMENTO DE TELHADO, CONSIDERANDO REAP UN | CR | 7,82
ROVEITAMENTO DE MATERIAL
73931 | ESTRUTURA MADEIRA ANCOR LAJE/PAREDE P/TELHA ESTRUTURAL FIBROCIMENTO
73931/001 | ESTRUTURA EM MADEIRA APARELHADA, PARA TELHA ONDULADA DE FIBROCIMENTO, M2 | CR | 32,57
ALUMINIO OU PLASTICA, APOIADA EM LAJE OU PAREDE
73931/002 | ESTRUTURA EM MADEIRA APARELHADA, PARA TELHA ESTRUTURAL DE FIBROCIMENTO M2 | CR | 22,55
ANCORADA EM LAJE OU PAREDE
73931/003 | ESTRUTURA EM MADEIRA APARELHADA, PARA TELHA CERAMICA, APOIADA EM PARED M2 | CR | 60,13
E
73939 | CHAPA CELULOSE PRENSADA 122X224X1,2CM FORNECIMENTO
73939/001 | TESOURA COMPLETA EM MASSARANDUBA SERRADA, PARA TELHADOS COM VAOS DE 4M UN | CR | 775,72
73939/002 | TESOURA COMPLETA EM MASSARANDUBA APARELHADA, PARA TELHADOS COM VAOS DE UN | CR | 947,76
4M
73939/003 | TESOURA COMPLETA EM MASSARANDUBA SERRADA, PARA TELHADOS COM VAOS DE 5M UN | CR | 932,32
73939/004 | TESOURA COMPLETA EM MASSARANDUBA APARELHADA, PARA TELHADOS COM VAOS DE UN | CR | 1.018,54
5M
73939/005 | TESOURA COMPLETA EM MASSARANDUBA SERRADA, PARA TELHADOS COM VAOS DE 6M UN | CR | 1.120,52
73939/006 | TESOURA COMPLETA EM MASSARANDUBA APARELHADA, PARA TELHADOS COM VAOS DE UN | CR | 1.237,47
SINAPI - SISTEMA NACIONAL DE PESQUISA DE CUSTOS E ÍNDICES DA CONSTRUÇÃO CIVIL |  |  | 82 de 379
PCI.817.01 - CUSTO DE COMPOSIÇÕES - SINTÉTICO |  | DATA DE EMISSÃO: 16/09/2015 AS 23:45:01
DATA REFERÊNCIA TÉCNICA: 16/09/2015
ENCARGOS SOCIAIS DESONERADOS: 89,75%(HORA) | 50,08%(MÊS)
ABRANGÊNCIA : NACIONAL | LOCALIDADE : RECIFE
REF.COLETA : MEDIANO |  | DATA DE PREÇO | : 08/2015
CÓDIGO | ¦D E S C R I Ç Ã O | ¦UNIDADE ¦ORIGEM DE PREÇO | ¦CUSTO TOTAL
VÍNCULO... | ..: CAIXA REFERENCIAL
6M
73939/007 | TESOURA COMPLETA EM MASSARANDUBA SERRADA, PARA TELHADOS COM VAOS DE 7M UN | CR | 1.297,68
73939/008 | TESOURA COMPLETA EM MASSARANDUBA APARELHADA, PARA TELHADOS COM VAOS DE UN | CR | 1.428,95
7M
73939/009 | TESOURA COMPLETA EM MASSARANDUBA SERRADA, PARA TELHADOS COM VAOS DE 8M UN | CR | 1.618,07
73939/010 | TESOURA COMPLETA EM MASSARANDUBA APARELHADA, PARA TELHADOS COM VAOS DE UN | CR | 1.857,46
8M
73939/011 | TESOURA COMPLETA EM MASSARANDUBA SERRADA, PARA TELHADOS COM VAOS DE 9M UN | CR | 1.820,10
73939/012 | TESOURA COMPLETA EM MASSARANDUBA APARELHADA, PARA TELHADOS COM VAOS DE UN | CR | 2.084,90
9M
73939/013 | TESOURA COMPLETA EM MASSARANDUBA SERRADA, PARA TELHADOS COM VAOS DE 10 UN | CR | 2.138,44
M
73939/014 | TESOURA COMPLETA EM MASSARANDUBA APARELHADA, PARA TELHADOS COM VAOS DE UN | CR | 2.302,10
10M
73939/015 | TESOURA COMPLETA EM MASSARANDUBA SERRADA, PARA TELHADOS COM VAOS DE 11 UN | CR | 2.506,11
M
73939/016 | TESOURA COMPLETA EM MACARANDUBA APARELHADA, PARA TELHADOS COM VAOS DE UN | CR | 2.657,24
11M
73939/017 | TESOURA COMPLETA EM MASSARANDUBA SERRADA, PARA TELHADOS COM VAOS DE 12 UN | CR | 2.763,73
M
73939/018 | TESOURA COMPLETA EM MASSARANDUBA APARELHADA, PARA TELHADOS COM VAOS DE UN | CR | 2.957,93
12M
73939/019 | TESOURA COMPLETA EM MASSARANDUBA SERRADA, PARA TELHADOS COM VAOS DE 14 UN | CR | 3.195,80
M
73939/020 | TESOURA COMPLETA EM MASSARANDUBA APARELHADA, PARA TELHADOS COM VAOS DE UN | CR | 3.428,39
14M
84005 | GRADEADO DE CAIBROS E RIPAS M2 | AS | 37,10
84006 | PONTALETES EM MASSARANDUBA SERRADA 3"X3" PARA TELHAS CERAMICAS, MEDIDO M2 | CR | 30,35
SINAPI - SISTEMA NACIONAL DE PESQUISA DE CUSTOS E ÍNDICES DA CONSTRUÇÃO CIVIL |  |  | 83 de 379
PCI.817.01 - CUSTO DE COMPOSIÇÕES - SINTÉTICO |  | DATA DE EMISSÃO: 16/09/2015 AS 23:45:01
DATA REFERÊNCIA TÉCNICA: 16/09/2015
ENCARGOS SOCIAIS DESONERADOS: 89,75%(HORA) | 50,08%(MÊS)
ABRANGÊNCIA : NACIONAL | LOCALIDADE : RECIFE
REF.COLETA : MEDIANO |  | DATA DE PREÇO | : 08/2015
CÓDIGO | ¦D E S C R I Ç Ã O | ¦UNIDADE ¦ORIGEM DE PREÇO | ¦CUSTO TOTAL
VÍNCULO.....: | CAIXA REFERENCIAL
S PELA AREA REAL DA COBERTURA DO TELHADO, INCLUSO FORNECIMENTO E COLOC
ACAO
84007 | PONTALETES EM MASSARANDUBA SERRADA 3"X3" PARA TELHAS ONDULADAS DE QUAL M2 | CR | 25,84
QUER TIPO, MEDIDOS PELA AREA REAL DA COBERTURA DO TELHADO, INCLUSO FOR
NECIMENTO E COLOCACAO
84008 | TERCA DE MASSARANDUBA SERRADA 3"X3" PARA COBERTURA DE QUALQUER TIPO, I M | CR | 19,16
NCLUSO FORNECIMENTO E COLOCACAO
84009 | TERCA DE MASSARANDUBA APARELHADA 3"X3" PARA COBERTURA DE QUALQUER TIPO M | CR | 19,56
, INCLUSO FORNECIMENTO E COLOCACAO
84010 | TERCA DE MASSARANDUBA SERRADA 3"X4.1/2" PARA COBERTURA DE QUALQUER TIP M | CR | 30,33
O, INCLUSO FORNECIMENTO E COLOCAÇÃO
84011 | TERCA DE MASSARANDUBA APARELHADA 3"X4.1/2" PARA COBERTURA DE QUALQUER M | CR | 28,20
TIPO, INCLUSO FORNECIMENTO E COLOCACAO
84012 | TERCA DE MASSARANDUBA SERRADA 3X6 PARA COBERTURA DE QUALQUER TIPO, I M | CR | 35,68
NCLUSO FORNECIMENTO E COLOCACAO
84014 | TERCA DE MASSARANDUBA APARELHADA 3"X6" PARA COBERTURA DE QUALQUER TIPO M | CR | 35,98
, INCLUSO FORNECIMENTO E COLOCACAO
84016 | TERCA DE MASSARANDUBA SERRADA 3"X9" PARA COBERTURA DE QUALQUER TIPO, I M | CR | 50,90
NCLUSO FORNECIMENTO E COLOCACAO
84018 | TERCA DE MASSARANDUBA APARELHADA 3"X9" PARA COBERTURA DE QUALQUER TIPO M | CR | 51,68
, INCLUSO FORNECIMENTO E COLOCACAO
84019 | CAIBRO DE MASSARANDUBA APARELHADA 3X2, INCLUSO FORNECIMENTO E COLOCA M | CR | 13,62
CAO
84022 | CAIBRO DE MASSARANDUBA APARELHADA 3X1.1/2, INCLUSO FORNECIMENTO E CO M | CR | 12,62
LOCACAO
84025 | CAIBRO DE MASSARANDUBA APARELHADA 3X4.1/2, INCLUSO FORNECIMENTO E CO M | CR | 25,63
LOCACAO
84029 | RIPA DE MASSARANDUBA SERRADA 1,5X4 CM, INCLUSO FORNECIMENTO E COLOCACA M | CR | 7,74
SINAPI - SISTEMA NACIONAL DE PESQUISA DE CUSTOS E ÍNDICES DA CONSTRUÇÃO CIVIL |  |  | 84 de 379
PCI.817.01 - CUSTO DE COMPOSIÇÕES - SINTÉTICO |  | DATA DE EMISSÃO: 16/09/2015 AS 23:45:01
DATA REFERÊNCIA TÉCNICA: 16/09/2015
ENCARGOS SOCIAIS DESONERADOS: 89,75%(HORA) | 50,08%(MÊS)
ABRANGÊNCIA : NACIONAL | LOCALIDADE : RECIFE
REF.COLETA : MEDIANO |  | DATA DE PREÇO | : 08/2015
CÓDIGO | ¦D E S C R I Ç Ã O | ¦UNIDADE ¦ORIGEM DE PREÇO | ¦CUSTO TOTAL
VÍNCULO... | ..: CAIXA REFERENCIAL
O
84030 | RIPA DE MASSARANDUBA APARELHADA 1,5X4 CM, INCLUSO FORNECIMENTO E COLOC M | AS | 4,21
ACAO
84031 | ESTRUTURA DE MADEIRA COM TESOURA, PARA VAOS DE 15 M E TELHA ONDULADA D M2 | CR | 68,45
E FIBROCIMENTO, ALUMINIO OU PLASTICA
84032 | MAO FRANCESA EXECUTADA COM MADEIRA NAO APARELHADA 5X6 CM, PARA BEIRAL UN | CR | 46,36
COM COMPRIMENTO DE 80CM
0074 | TELHAMENTO COM TELHA CERAMICA
72089 | RECOLOCACAO DE TELHAS CERAMICAS TIPO FRANCESA, CONSIDERANDO REAPROVEIT M2 | CR | 7,64
AMENTO DE MATERIAL
72091 | RECOLOCACAO DE TELHAS CERAMICAS TIPO PLAN, CONSIDERANDO REAPROVEITAMEN M2 | CR | 27,36
TO DE MATERIAL
72101 | REVISAO GERAL DE TELHADOS DE TELHAS CERAMICAS M2 | CR | 4,82
72103 | RECOLOCACAO DE CUMEEIRAS CERAMICAS COM ARGAMASSA TRACO 1:2:8 (CIMENTO, M | CR | 13,75
CAL E AREIA), CONSIDERANDO APROVEITAMENTO DO MATERIAL
73938 | COBERTURA TELHA CERAMICA
73938/001 | COBERTURA EM TELHA CERAMICA TIPO COLONIAL, COM ARGAMASSA TRACO 1:3 (CI M2 | CR | 68,06
MENTO E AREIA)
73938/002 | COBERTURA EM TELHA CERAMICA TIPO PLAN, EXCLUINDO MADEIRAMENTO M2 | CR | 49,71
73938/003 | COBERTURA EM TELHA CERAMICA TIPO FRANCESA OU MARSELHA, EXCLUINDO MADEI M2 | CR | 42,67
RAMENTO
73938/004 | COBERTURA EM TELHA CERAMICA TIPO CANAL, COM ARGAMASSA TRACO 1:3 (CIMEN M2 | CR | 61,82
TO E AREIA) E ARAME RECOZIDO
73938/005 | COBERTURA EM TELHA CERAMICA TIPO PAULISTA, COM ARGAMASSA TRACO 1:3 (CI M2 | CR | 66,48
MENTO E AREIA) E ARAME RECOZIDO
73938/006 | CORDAO DE ARREMATE EM BEIRAIS COM TELHA CERAMICA EMBOCADA TRACO 1:2:8 M | CR | 16,71
(CIMENTO, CAL E AREIA)
73938/007 | EMBOCAMENTO DE ULTIMA FIADA DE TELHA PLAN, COLONIAL OU PAULISTA, COM A M | CR | 8,64
SINAPI - SISTEMA NACIONAL DE PESQUISA DE CUSTOS E ÍNDICES DA CONSTRUÇÃO CIVIL |  |  | 85 de 379
PCI.817.01 - CUSTO DE COMPOSIÇÕES - SINTÉTICO |  | DATA DE EMISSÃO: 16/09/2015 AS 23:45:01
DATA REFERÊNCIA TÉCNICA: 16/09/2015
ENCARGOS SOCIAIS DESONERADOS: 89,75%(HORA) | 50,08%(MÊS)
ABRANGÊNCIA : NACIONAL | LOCALIDADE : RECIFE
REF.COLETA : MEDIANO |  | DATA DE PREÇO | : 08/2015
CÓDIGO | ¦D E S C R I Ç Ã O | ¦UNIDADE ¦ORIGEM DE PREÇO | ¦CUSTO TOTAL
VÍNCULO... | ..: CAIXA REFERENCIAL
RGAMASSA TRACO 1:2:8 (CIMENTO, CAL E AREIA)
76450 | COBERTURA TELHA CERAMICA
76450/001 | COBERTURA EM TELHA CERAMICA TIPO PAULISTINHA (TRAPEZOIDAL), COM ARGAMA M2 | CR | 67,78
SSA TRACO 1:3 (CIMENTO E AREIA) E ARAME RECOZIDO
84033 | COBERTURA COM TELHA COLONIAL, EXCLUINDO MADEIRAMENTO M2 | CR | 33,63
0075 | TELHAMENTO COM TELHA DE FIBROCIMENTO
72092 | RECOLOCACAO DE TELHAS ONDULADAS COM MASSA PARA VEDACAO, CONSIDERANDO R M2 | CR | 7,63
EAPROVEITAMENTO DE MATERIAL
72093 | RECOLOCAÇÃO DE TELHA DE FIBROCIMENTO ESTRUTURAL LARGURA ÚTIL 49CM OU 4 M2 | CR | 7,59
4CM, CONSIDERANDO O REAPROVEITAMENTO DO MATERIAL A EXCEÇÃO DO CONJU
NTO DE ARRUELAS DE VEDAÇÃO
72094 | RECOLOCAÇÃO DE TELHA DE FIBROCIMENTO ESTRUTURAL LARGURA ÚTIL 90CM, CON M2 | CR | 7,47
SIDERANDO O REAPROVEITAMENTO DO MATERIAL A EXCEÇÃO DO CONJUNTO DE ARRU
ELAS DE VEDAÇÃO
73633 | COBERTURA COM TELHA DE FIBROCIMENTO ESTRUTURAL LARGURA UTIL 90CM, INCL M2 | CR | 87,42
USO ACESSORIOS DE FIXACAO E VEDACAO
73634 | COBERTURA COM TELHA DE FIBROCIMENTO ESTRUTURAL LARGURA ÚTIL 49CM OU 44 M2 | CR | 127,07
CM, INCLUSO ACESSÓRIOS DE FIXAÇÃO E VEDAÇÃO, EXCLUINDO MADEIRAMENTO
74088 | TELHAMENTO C/ TELHA DE FIBROCIMENTO
74088/001 | TELHAMENTO COM TELHA DE FIBROCIMENTO ONDULADA, ESPESSURA 6MM, INCLUSO M2 | CR | 40,84
JUNTAS DE VEDACAO E ACESSORIOS DE FIXACAO, EXCLUINDO MADEIRAMENTO
84035 | COBERTURA COM TELHA DE FIBROCIMENTO ONDULADA, ESPESSURA 8 MM, INCLUIND M2 | CR | 75,71
O ACESSORIOS, EXCLUINDO MADEIRAMENTO
84036 | COBERTURA COM TELHA DE FIBROCIMENTO ONDULADA, ESPESSURA 4 MM, INCLUSOS M2 | CR | 34,10
ACESSORIOS DE FIXACAO, EXCLUINDO MADEIRAMENTO
84037 | COBERTURA COM TELHA DE FIBROCIMENTO ONDULADA, ESPESSURA 6 MM, COM CUME M2 | CR | 59,40
EIRA UNIVERSAL, INCLUSAS JUNTAS DE DILATACAO E ACESSORIOS DE FIXACAO,
EXCLUINDO MADEIRAMENTO
SINAPI - SISTEMA NACIONAL DE PESQUISA DE CUSTOS E ÍNDICES DA CONSTRUÇÃO CIVIL |  |  | 86 de 379
PCI.817.01 - CUSTO DE COMPOSIÇÕES - SINTÉTICO |  | DATA DE EMISSÃO: 16/09/2015 AS 23:45:01
DATA REFERÊNCIA TÉCNICA: 16/09/2015
ENCARGOS SOCIAIS DESONERADOS: 89,75%(HORA) | 50,08%(MÊS)
ABRANGÊNCIA : NACIONAL | LOCALIDADE : RECIFE
REF.COLETA : MEDIANO |  | DATA DE PREÇO | : 08/2015
CÓDIGO | ¦D E S C R I Ç Ã O | ¦UNIDADE ¦ORIGEM DE PREÇO | ¦CUSTO TOTAL
VÍNCULO... | ..: CAIXA REFERENCIAL
0076 | TELHAMENTO COM TELHA METALICA
73866 | ESTRUTURA DE ACO
73866/001 | ESTRUTURA PARA COBERTURA TIPO FINK, EM ALUMINIO ANODIZADO, VAO DE 20M, M2 | AS | 422,03
ESPACAMENTO DAS TESOURAS DE 5M ATE 6,5M
73866/002 | ESTRUTURA PARA COBERTURA TIPO FINK, EM ALUMINIO ANODIZADO, VAO DE 30M, M2 | AS | 443,04
ESPACAMENTO DAS TESOURAS DE 5M ATE 6,5M
73866/003 | ESTRUTURA PARA COBERTURA TIPO FINK, EM ALUMINIO ANODIZADO, VAO DE 40M, M2 | AS | 463,05
ESPACAMENTO DAS TESOURAS DE 5M ATE 6,5M
73866/004 | ESTRUTURA PARA COBERTURA EM ARCO, EM ALUMINIO ANODIZADO, VAO DE 20M, E M2 | AS | 386,04
SPACAMENTO DE 5M ATE 6,5M
73866/005 | ESTRUTURA PARA COBERTURA EM ARCO, EM ALUMINIO ANODIZADO, VAO DE 30M, E M2 | AS | 410,58
SPACAMENTO DE 5M ATE 6,5M
73866/006 | ESTRUTURA PARA COBERTURA EM ARCO, EM ALUMINIO ANODIZADO, VAO DE 40M, E M2 | AS | 430,47
SPACAMENTO DE 5M ATE 6,5M
73866/007 | ESTRUTURA PARA COBERTURA TIPO SHED, EM ALUMINIO ANODIZADO, VAO DE 20M, M2 | AS | 463,76
ESPACAMENTO DAS TESOURAS DE 5M ATE 6,5M
73866/008 | ESTRUTURA PARA COBERTURA TIPO SHED, EM ALUMINIO ANODIZADO, VAO DE 30M, M2 | AS | 557,17
ESPACAMENTO DAS TESOURAS DE 5M ATE 6,5M
73866/009 | ESTRUTURA PARA COBERTURA TIPO SHED, EM ALUMINIO ANODIZADO, VAO DE 40M, M2 | AS | 577,83
ESPACAMENTO DAS TESOURAS DE 5M ATE 6,5M
73867 | ESTRUTURA ESPACIAL
73867/001 | ESTRUTURA TIPO ESPACIAL EM ALUMINIO ANODIZADO, VAO DE 20M M2 | AS | 190,62
73867/002 | ESTRUTURA TIPO ESPACIAL EM ALUMINIO ANODIZADO, VAO DE 30M M2 | AS | 212,37
73867/003 | ESTRUTURA TIPO ESPACIAL EM ALUMINIO ANODIZADO, VAO DE 40M M2 | AS | 260,72
73867/004 | ESTRUTURA TIPO ESPACIAL EM ALUMINIO ANODIZADO, VAO DE 50M M2 | AS | 270,39
75220 | CUMEEIRA EM PERFIL ONDULADO DE ALUMÍNIO M | CR | 33,95
75381 | TELHA METÁLICA
75381/001 | COBERTURA COM TELHA DE CHAPA DE AÇO ZINCADO, ONDULADA, ESPESSURA DE 0 M2 | AS | 34,13
SINAPI - SISTEMA NACIONAL DE PESQUISA DE CUSTOS E ÍNDICES DA CONSTRUÇÃO CIVIL |  |  | 87 de 379
PCI.817.01 - CUSTO DE COMPOSIÇÕES - SINTÉTICO |  | DATA DE EMISSÃO: 16/09/2015 AS 23:45:01
DATA REFERÊNCIA TÉCNICA: 16/09/2015
ENCARGOS SOCIAIS DESONERADOS: 89,75%(HORA) | 50,08%(MÊS)
ABRANGÊNCIA : NACIONAL | LOCALIDADE : RECIFE
REF.COLETA : MEDIANO |  | DATA DE PREÇO | : 08/2015
CÓDIGO | ¦D E S C R I Ç Ã O | ¦UNIDADE ¦ORIGEM DE PREÇO | ¦CUSTO TOTAL
VÍNCULO.....: | CAIXA REFERENCIAL
,5MM
84038 | COBERTURA COM TELHA ONDULADA DE ALUMINIO, ESPESSURA DE 5 MM M2 | CR | 43,22
84039 | COBERTURA COM TELHA ONDULADA DE ALUMINIO, ESPESSURA DE 7 MM M2 | CR | 58,19
84040 | COBERTURA COM TELHA DE ACO ZINCADO, TRAPEZOIDAL, ESPESSURA DE 0,5 MM, M2 | AS | 31,06
INCLUINDO ACESSORIOS
0077 | MADEIRAMENTO/TELHAMENTO C/ TELHAS CERAMICAS
72076 | ESTRUTURA DE MADEIRA, SEGUNDA QUALIDADE, SERRADA, NAO APARELHADA, PARA M2 | AS | 63,92
TELHAS CERAMICAS
72077 | ESTRUTURA DE MADEIRA DE LEI, PRIMEIRA QUALIDADE, SERRADA, NAO APARELHA M2 | CR | 109,84
DA, PARA TELHAS CERAMICAS, VAOS DE ATE 7M
72078 | ESTRUTURA DE MADEIRA DE LEI PRIMEIRA QUALIDADE, SERRADA, NAO APARELHAD M2 | CR | 127,38
A, PARA TELHAS CERAMICAS, VAOS DE 7M ATE 10 M
72079 | ESTRUTURA DE MADEIRA DE LEI PRIMEIRA QUALIDADE, SERRADA, NAO APARELHAD M2 | CR | 135,62
A, PARA TELHAS CERAMICAS, VAOS DE 10M ATE 13M
72080 | ESTRUTURA DE MADEIRA DE LEI PRIMEIRA QUALIDADE, SERRADA, NAO APARELHAD M2 | CR | 156,17
A, PARA TELHAS CERAMICAS, VAOS DE 13M ATE 18M
0078 | MADEIRAMENTO/TELHAMENTO C/ TELHAS FIBROCIMENTO
72081 | ESTRUTURA DE MADEIRA DE LEI PRIMEIRA QUALIDADE, SERRADA, NAO APARELHAD M2 | CR | 73,56
A, PARA TELHAS ONDULADAS, VAOS ATE 7M
72082 | ESTRUTURA DE MADEIRA DE LEI PRIMEIRA QUALIDADE, SERRADA, NAO APARELHAD M2 | CR | 81,02
A, PARA TELHAS ONDULADAS, VAOS DE 7M ATE 10M
72083 | ESTRUTURA DE MADEIRA DE LEI PRIMEIRA QUALIDADE, SERRADA, NAO APARELHAD M2 | CR | 95,94
A, PARA TELHAS ONDULADAS, VAOS DE 10M ATE 13M
72084 | ESTRUTURA DE MADEIRA DE LEI PRIMEIRA QUALIDADE, SERRADA, NAO APARELHAD M2 | CR | 114,01
A, PARA TELHAS ONDULADAS, VAOS DE 13M ATE 18M
84041 | COBERTURA COM TELHA PLASTICA TRANSPARENTE INCLUSIVE FIXACAO M2 | CR | 52,41
0079 | CUMEEIRA CERAMICA
6058 | CUMEEIRA COM TELHA CERAMICA EMBOCADA COM ARGAMASSA TRACO 1:2:8 (CIMENT M | CR | 21,25
SINAPI - SISTEMA NACIONAL DE PESQUISA DE CUSTOS E ÍNDICES DA CONSTRUÇÃO CIVIL |  |  | 88 de 379
PCI.817.01 - CUSTO DE COMPOSIÇÕES - SINTÉTICO |  | DATA DE EMISSÃO: 16/09/2015 AS 23:45:01
DATA REFERÊNCIA TÉCNICA: 16/09/2015
ENCARGOS SOCIAIS DESONERADOS: 89,75%(HORA) | 50,08%(MÊS)
ABRANGÊNCIA : NACIONAL | LOCALIDADE : RECIFE
REF.COLETA : MEDIANO |  | DATA DE PREÇO | : 08/2015
CÓDIGO | ¦D E S C R I Ç Ã O | ¦UNIDADE ¦ORIGEM DE PREÇO | ¦CUSTO TOTAL
VÍNCULO... | ..: CAIXA REFERENCIAL
O, CAL E AREIA)
73930 | ARREMATE TELHA CERAMICA EMBOCADA C/ARGAMASSA CIMENTO/AREIA/SAIBRO 1:2:
3
73930/001 | CORDAO DE ARREMATE COM TELHA CERAMICA TIPO CANAL EMBOCADA COM ARGAMASS M | CR | 15,87
A TRACO 1:3 (CIMENTO E AREIA)
0080 | CUMEEIRA DE FIBROCIMENTO
73744 | CUMIEIRA DE FIBROCIMENTO
73744/001 | CUMEEIRA PARA TELHA DE FIBROCIMENTO ESTRUTURAL, INCLUSO ACESSORIOS PAR M | CR | 132,83
A FIXACAO E VEDACAO
74045 | CUMEEIRA FIBROCIMENTO
74045/001 | CUMEEIRA UNIVERSAL PARA TELHA DE FIBROCIMENTO ONDULADA ESPESSURA 6 MM, M | CR | 71,96
INCLUSO JUNTAS DE VEDACAO E ACESSORIOS DE FIXACAO
74045/002 | CUMEEIRA TIPO SHED PARA TELHA DE FIBROCIMENTO ONDULADA, INCLUSO JUNTAS M | CR | 59,29
DE VEDACAO E ACESSORIOS DE FIXACAO
0081 | CALHA DE CONCRETO
84042 | CALHA DE CONCRETO, 40X15 CM ESPESSURA DE 8 CM, PREPARADO EM BETONEIRA M | AS | 114,33
E CIMENTADO LISO EXECUTADO COM ARGAMASSA TRACO 1:4 (CIMENTO E AREIA ME
DIA NAO PENEIRADA), PREPARO MANUAL
84043 | CALHA DE CONCRETO, 30X15 CM, ESPESSURA 8 CM PREPARADA EM BETONEIRA COM M | AS | 103,28
CIMENTADO LISO EXECUTADO COM ARGAMASSA TRACO 1:4 (CIMENTO E AREIA MED
IA NAO PENEIRADA), PREPARO MANUAL
0083 | CALHA DE PVC, PECAS E ACESSORIOS
84044 | CALHA DE BEIRAL, SEMICIRCULAR DE PVC, DIAMETRO 125 MM, INCLUINDO CABEC M | CR | 50,40
EIRAS, EMENDAS, BOCAIS, SUPORTES E VEDACOES, EXCLUINDO CONDUTORES - FO
RNECIMENTO E COLOCACAO
84045 | CONDUTOR PARA CALHA DE BEIRAL, DE PVC, DIAMETRO 88 MM, INCLUINDO CONEX M | CR | 23,29
OES E BRACADEIRAS - FORNECIMENTO E COLOCACAO
0084 | CALHA METALICA
SINAPI - SISTEMA NACIONAL DE PESQUISA DE CUSTOS E ÍNDICES DA CONSTRUÇÃO CIVIL |  |  | 89 de 379
PCI.817.01 - CUSTO DE COMPOSIÇÕES - SINTÉTICO |  | DATA DE EMISSÃO: 16/09/2015 AS 23:45:01
DATA REFERÊNCIA TÉCNICA: 16/09/2015
ENCARGOS SOCIAIS DESONERADOS: 89,75%(HORA) | 50,08%(MÊS)
ABRANGÊNCIA : NACIONAL | LOCALIDADE : RECIFE
REF.COLETA : MEDIANO |  | DATA DE PREÇO | : 08/2015
CÓDIGO | ¦D E S C R I Ç Ã O | ¦UNIDADE ¦ORIGEM DE PREÇO | ¦CUSTO TOTAL
VÍNCULO... | ..: CAIXA REFERENCIAL
72104 | CALHA EM CHAPA DE ACO GALVANIZADO NUMERO 24, DESENVOLVIMENTO DE 33CM M | AS | 27,63
72105 | CALHA EM CHAPA DE ACO GALVANIZADO NUMERO 24, DESENVOLVIMENTO DE 50CM M | AS | 41,76
84046 | CALHA DE CHAPA GALVANIZADA NUMERO 26, COM DESENVOLVIMENTO DE 10 CM M | CR | 9,57
0086 | RUFO METALICO
72106 | RUFO EM CHAPA DE ACO GALVANIZADO NUMERO 24, DESENVOLVIMENTO DE 16CM M | CR | 17,36
72107 | RUFO EM CHAPA DE ACO GALVANIZADO NUMERO 24, DESENVOLVIMENTO DE 25CM M | CR | 21,13
0087 | RUFO/ESPIGAO/RINCAO DIVERSOS
73868 | RUFOS PARA COBERTURAS EM TELHAS FIBROCIMENTO
73868/001 | RUFO EM FIBROCIMENTO, INCLUSO ACESSORIOS DE FIXACAO E VEDACAO M | CR | 38,26
0088 | RUFO EM CONCRETO
68058 | RUFO EM CONCRETO ARMADO, LARGURA 40CM E ESPESSURA 7CM M | AS | 56,47
74098 | ALGEROZ EM CONCRETO ARMADO (RUFO DE CONCRETO)
74098/001 | RUFO EM CONCRETO ARMADO, LARGURA 40CM, ESPESSURA 3CM M | AS | 23,66
0252 | TELHAMENTO COM TELHA DE FIBRA DE VIDRO
41619 | COBERTURA COM TELHA DE FIBRA DE VIDRO ONDULADA COLORIDA, ESPESSURA 6MM M2 | CR | 54,50
, INCLUSOS ACESSORIOS DE FIXACAO
0291 | ESTRUTURA METALICA
72110 | ESTRUTURA METALICA EM TESOURAS OU TRELICAS, VAO LIVRE DE 12M, FORNECIM M2 | CR | 68,32
ENTO E MONTAGEM, NAO SENDO CONSIDERADOS OS FECHAMENTOS METALICOS, AS C
OLUNAS, OS SERVICOS GERAIS EM ALVENARIA E CONCRETO, AS TELHAS DE COBER
TURA E A PINTURA DE ACABAMENTO
72111 | ESTRUTURA METALICA EM TESOURAS OU TRELICAS, VAO LIVRE DE 15M, FORNECIM M2 | CR | 74,56
ENTO E MONTAGEM, NAO SENDO CONSIDERADOS OS FECHAMENTOS METALICOS, AS C
OLUNAS, OS SERVICOS GERAIS EM ALVENARIA E CONCRETO, AS TELHAS DE COBER
TURA E A PINTURA DE ACABAMENTO
72112 | ESTRUTURA METALICA EM TESOURAS OU TRELICAS, VAO LIVRE DE 20M, FORNECIM M2 | CR | 80,81
ENTO E MONTAGEM, NAO SENDO CONSIDERADOS OS FECHAMENTOS METALICOS, AS C
OLUNAS, OS SERVICOS GERAIS EM ALVENARIA E CONCRETO, AS TELHAS DE COBER
SINAPI - SISTEMA NACIONAL DE PESQUISA DE CUSTOS E ÍNDICES DA CONSTRUÇÃO CIVIL |  |  | 90 de 379
PCI.817.01 - CUSTO DE COMPOSIÇÕES - SINTÉTICO |  | DATA DE EMISSÃO: 16/09/2015 AS 23:45:01
DATA REFERÊNCIA TÉCNICA: 16/09/2015
ENCARGOS SOCIAIS DESONERADOS: 89,75%(HORA) | 50,08%(MÊS)
ABRANGÊNCIA : NACIONAL | LOCALIDADE : RECIFE
REF.COLETA : MEDIANO |  | DATA DE PREÇO | : 08/2015
CÓDIGO | ¦D E S C R I Ç Ã O | ¦UNIDADE ¦ORIGEM DE PREÇO | ¦CUSTO TOTAL
VÍNCULO... | ..: CAIXA REFERENCIAL
TURA E A PINTURA DE ACABAMENTO
72113 | ESTRUTURA METALICA EM TESOURAS OU TRELICAS, VAO LIVRE DE 25M, FORNECIM M2 | CR | 90,91
ENTO E MONTAGEM, NAO SENDO CONSIDERADOS OS FECHAMENTOS METALICOS, AS C
OLUNAS, OS SERVICOS GERAIS EM ALVENARIA E CONCRETO, AS TELHAS DE COBER
TURA E A PINTURA DE ACABAMENTO
72114 | ESTRUTURA METALICA EM TESOURAS OU TRELICAS, VAO LIVRE DE 30M, FORNECIM M2 | CR | 101,01
ENTO E MONTAGEM, NAO SENDO CONSIDERADOS OS FECHAMENTOS METALICOS, AS C
OLUNAS, OS SERVICOS GERAIS EM ALVENARIA E CONCRETO, AS TELHAS DE COBER
TURA E A PINTURA DE ACABAMENTO
73970 | ESTRUTURAS METALICAS DIVERSAS
73970/001 | ESTRUTURA METALICA EM ACO ESTRUTURAL PERFIL I 12 X 5 1/4 KG | CR | 8,60
73970/002 | ESTRUTURA METALICA EM ACO ESTRUTURAL PERFIL I 6 X 3 3/8 KG | CR | 6,56
0302 | TELHAMENTO COM TELHA DE VIDRO
84047 | COBERTURA EM TELHA DE VIDRO TIPO FRANCESA M2 | CR | 469,07
DROP | DRENAGEM/OBRAS DE CONTENCAO/POCOS DE VISITA E CAIXAS
0026 | ESGOTAMENTO COM BOMBA
73891 | ESGOTAMENTO COM BOMBAS
73891/001 | ESGOTAMENTO COM MOTO-BOMBA AUTOESCOVANTE H | CR | 5,59
0027 | REBAIXAMENTO DO LENCOL FREATICO
73882 | MEIA CANA DE CONCRETO
73882/001 | CALHA EM CONCRETO SIMPLES, EM MEIA CANA, DIAMETRO 200 MM M | CR | 20,21
73882/002 | CALHA EM CONCRETO SIMPLES, MEIA CANA DE CONCRETO, DIAMETRO 300 MM M | CR | 24,13
73882/003 | CALHA EM CONCRETO SIMPLES, EM MEIA CANA DE CONCRETO, DIAMETRO 400 MM M | CR | 31,50
73882/004 | CALHA EM CONCRETO SIMPLES, EM MEIA CANA DE CONCRETO, DIAMETRO 500 MM M | CR | 48,39
73882/005 | CALHA EM CONCRETO SIMPLES, EM MEIA CANA DE CONCRETO, DIAMETRO 600 MM M | CR | 56,92
83660 | ESGOTAMENTO MANUAL DE AGUA DE CHUVA OU LENCOL FREATICO ESCAVADO M3 | CR | 1,98
0028 | DRENOS
73816 | DRENAGEM SUBTERRANEA
SINAPI - SISTEMA NACIONAL DE PESQUISA DE CUSTOS E ÍNDICES DA CONSTRUÇÃO CIVIL |  |  | 91 de 379
PCI.817.01 - CUSTO DE COMPOSIÇÕES - SINTÉTICO |  | DATA DE EMISSÃO: 16/09/2015 AS 23:45:01
DATA REFERÊNCIA TÉCNICA: 16/09/2015
ENCARGOS SOCIAIS DESONERADOS: 89,75%(HORA) | 50,08%(MÊS)
ABRANGÊNCIA : NACIONAL | LOCALIDADE : RECIFE
REF.COLETA : MEDIANO |  | DATA DE PREÇO | : 08/2015
CÓDIGO | ¦D E S C R I Ç Ã O | ¦UNIDADE ¦ORIGEM DE PREÇO | ¦CUSTO TOTAL
VÍNCULO... | ..: CAIXA REFERENCIAL
73816/001 | EXECUCAO DE DRENO COM TUBOS DE PVC CORRUGADO FLEXIVEL PERFURADO - DN 1 M | AS | 23,71
00
73816/002 | EXECUCAO DE DRENO VERTICAL COM PEDRISCO, DIAMETRO 200MM M | AS | 20,06
73881 | DRENO COM MANTA GEOTEXTIL
73881/001 | EXECUCAO DE DRENO COM MANTA GEOTEXTIL 200 G/M2 M2 | CR | 7,14
73881/002 | EXECUCAO DE DRENO COM MANTA GEOTEXTIL 300 G/M2 M2 | CR | 10,78
73881/003 | EXECUCAO DE DRENO COM MANTA GEOTEXTIL 400 G/M2 M2 | CR | 13,14
73883 | DRENO FRANCES C/MATERIAL FILTRANTE
73883/001 | EXECUCAO DE DRENO FRANCES COM AREIA MEDIA M3 | CR | 72,91
73883/002 | EXECUCAO DE DRENO FRANCES COM BRITA NUM 2 M3 | CR | 96,00
73883/003 | EXECUCAO DE DRENO FRANCES COM CASCALHO M3 | CR | 59,22
73902 | CAMADA DRENANTE COM BRITA
73902/001 | CAMADA DRENANTE COM BRITA NUM 3 M3 | CR | 98,75
73968 | COLOCACAO DE MANTA - MMA
73968/001 | MANTA IMPERMEABILIZANTE A BASE DE ASFALTO - FORNECIMENTO E INSTALACAO M2 | CR | 40,03
73969 | DRENOS DE CHORUME EM TUBOS DRENANTES - MMA
73969/001 | EXECUCAO DE DRENOS DE CHORUME EM TUBOS DRENANTES DE CONCRETO, DIAM=200 M | CR | 58,77
MM, ENVOLTOS EM BRITA E GEOTEXTIL
74017 | EXECUCAO DE DRENOS DE CHORUME EM TUBOS DRENANTES
74017/001 | EXECUCAO DE DRENOS DE CHORUME EM TUBOS DRENANTES, PVC, DIAM=100 MM, EN M | CR | 43,33
VOLTOS EM BRITA E GEOTEXTIL
74017/002 | EXECUCAO DE DRENOS DE CHORUME EM TUBOS DRENANTES, PVC, DIAM=150 MM, EN M | CR | 58,33
VOLTOS EM BRITA E GEOTEXTIL
75029 | TUBULAÇÃO EM PVC CORRUGADO RIGIDO PERFURADO P/ DRENAGEM
75029/001 | TUBO PVC CORRUGADO RIGIDO PERFURADO DN 150 PARA DRENAGEM - FORNECIMENT M | CR | 35,69
O E INSTALACAO
83651 | TUBO PVC CORRUGADO PERFURADO 100 MM C/ JUNTA ELASTICA PARA DRENAGEM. M | CR | 25,06
83656 | COLCHAO DRENANTE C/ 30CM PEDRA BRITADA N.3/FILTRO TRANSICAO MANTA GEOT M2 | CR | 40,99
SINAPI - SISTEMA NACIONAL DE PESQUISA DE CUSTOS E ÍNDICES DA CONSTRUÇÃO CIVIL |  |  | 92 de 379
PCI.817.01 - CUSTO DE COMPOSIÇÕES - SINTÉTICO |  | DATA DE EMISSÃO: 16/09/2015 AS 23:45:01
DATA REFERÊNCIA TÉCNICA: 16/09/2015
ENCARGOS SOCIAIS DESONERADOS: 89,75%(HORA) | 50,08%(MÊS)
ABRANGÊNCIA : NACIONAL | LOCALIDADE : RECIFE
REF.COLETA : MEDIANO |  | DATA DE PREÇO | : 08/2015
CÓDIGO | ¦D E S C R I Ç Ã O | ¦UNIDADE ¦ORIGEM DE PREÇO | ¦CUSTO TOTAL
VÍNCULO.....: | CAIXA REFERENCIAL
EXTIL 100% POLIPROPILENO OU POLIESTER INCL FORNEC/COLOCMAT
83658 | EXECUCAO DRENO PROFUNDO, COM CORTE TRAPEZOIDAL EM SOLO, DE 70X80X150CM M | CR | 131,15
EXCL TUBO INCL MATERIAL EXECUCAO, COM SELO ENCHIMENTO MATERIAL DRENAN
TE E ESCAVACAO
83661 | EXECUCAO DE DRENO PROFUNDO, CORTE EM SOLO, COM TUBO POROSO D=0,20M M | CR | 80,25
83662 | EXECUCAO DE DRENO CEGO M3 | CR | 83,91
83664 | EXECUCAO DE DRENO DE TUBO DE CONRETO SIMPLES POROSO D=0,20 M (0,5MX0,5 M | CR | 49,78
M) PARA GALERIAS DE AGUAS PLUVIAIS
83665 | FORNECIMENTO E INSTALACAO DE MANTA BIDIM RT - 14 M2 | CR | 8,07
83667 | CAMADA DRENANTE COM AREIA MEDIA M3 | CR | 81,65
83668 | CAMADA DRENANTE COM BRITA NUM 2 M3 | CR | 98,15
83669 | FORNECIMENTO/INSTALACAO MANTA BIDIM RT-16 M2 | CR | 11,20
83670 | TUBO PVC DN 75 MM PARA DRENAGEM - FORNECIMENTO E INSTALACAO M | CR | 36,92
83671 | TUBO PVC DN 100 MM PARA DRENAGEM - FORNECIMENTO E INSTALACAO M | CR | 39,72
83675 | TUBO CONCRETO SIMPLES DN 200 MM PARA DRENAGEM - FORNECIMENTO E INSTALA M | CR | 65,73
CAO, INCLUSIVE ESCAVACAO MANUAL 1M3/M.
83676 | TUBO CONCRETO SIMPLES DN 300 MM PARA DRENAGEM - FORNECIMENTO E INSTALA M | CR | 80,97
CAO INCLUSIVE ESCAVACAO MANUAL 1M3/M
83677 | TUBO CONCRETO SIMPLES DN 400 MM PARA DRENAGEM - FORNECIMENTO E INSTALA M | CR | 101,34
CAO INCLUSIVE ESCAVACAO MANUAL 1,5M3/M
83678 | TUBO CONCRETO SIMPLES DN 500 MM PARA DRENAGEM - FORNECIMENTO E INSTALA M | CR | 129,99
CAO INCLUSIVE ESCAVACAO MANUAL 2M3/M
83679 | TUBO PVC D=2 COM MATERIAL DRENANTE PARA DRENO/BARBACA - FORNECIMENTO M | CR | 11,72
E INSTALACAO
83680 | TUBO PVC D=3" COM MATERIAL DRENANTE PARA DRENO/BARBACA - FORNECIMENTO M | CR | 13,84
E INSTALACAO
83681 | TUBO PVC D=4" COM MATERIAL DRENANTE PARA DRENO/BARBACA - FORNECIMENTO M | CR | 15,01
E INSTALACAO
SINAPI - SISTEMA NACIONAL DE PESQUISA DE CUSTOS E ÍNDICES DA CONSTRUÇÃO CIVIL |  |  | 93 de 379
PCI.817.01 - CUSTO DE COMPOSIÇÕES - SINTÉTICO |  | DATA DE EMISSÃO: 16/09/2015 AS 23:45:01
DATA REFERÊNCIA TÉCNICA: 16/09/2015
ENCARGOS SOCIAIS DESONERADOS: 89,75%(HORA) | 50,08%(MÊS)
ABRANGÊNCIA : NACIONAL | LOCALIDADE : RECIFE
REF.COLETA : MEDIANO |  | DATA DE PREÇO | : 08/2015
CÓDIGO | ¦D E S C R I Ç Ã O | ¦UNIDADE ¦ORIGEM DE PREÇO | ¦CUSTO TOTAL
VÍNCULO... | ..: CAIXA REFERENCIAL
83682 | CAMADA VERTICAL DRENANTE C/ PEDRA BRITADA NUMS 1 E 2 M3 | CR | 98,74
83683 | CAMADA HORIZONTAL DRENANTE C/ PEDRA BRITADA 1 E 2 M3 | CR | 107,15
83729 | FORNECIMENTO/INSTALACAO DE MANTA BIDIM RT-31 M2 | CR | 20,98
83739 | FORNECIMENTO/INSTALACAO DE MANTA BIDIM RT-10 M2 | CR | 7,46
0029 | ENROCAMENTOS
6454 | FORNECIMENTO E LANCAMENTO DE PEDRA DE MAO M3 | CR | 143,12
73611 | ENROCAMENTO COM PEDRA ARGAMASSADA TRAÇO 1:4 COM PEDRA DE MÃO M3 | CR | 335,24
73697 | ENROCAMENTO MANUAL, SEM ARRUMACAO DO MATERIAL M3 | CR | 140,02
73698 | ENROCAMENTO MANUAL, COM ARRUMACAO DO MATERIAL M3 | CR | 178,81
0030 | ENSECADEIRAS
73890 | ENSECADEIRA DE MADEIRA
73890/001 | ENSECADEIRA DE MADEIRA COM PAREDE SIMPLES M2 | CR | 106,28
73890/002 | ENSECADEIRA DE MADEIRA COM PAREDE DUPLA M2 | CR | 269,32
0031 | GABIOES
73666 | GABIAO TIPO CAIXA H = 0,50M - MALHA HEXAG 8X10 REVESTIMENTO ZN/AL FIO M3 | CR | 410,17
2,7MM C/ DIAFRAGAMA A CADA METRO E GEOTEXTIL
73842 | GABIAO TIPO COLCHAO RENO
73842/001 | GABIAO TIPO COLCHAO RENO/MANTA H = 0,17M - MALHA HEXAG 6X8 REVESTIMENT M2 | CR | 146,71
O ZN/AL C/ PVC FIO 2,0MM C/ DIAFRAGMA A CADA METRO E GEOTEXTIL
73842/002 | GABIAO TIPO COLCHAO RENO/MANTA H = 0,23M - MALHA HEXAG 6X8 REVESTIMENT M2 | CR | 152,23
O ZN/AL C/ PVC FIO 2,0MM C/ DIAFRAGMA A CADA METRO E GEOTEXTIL
73842/003 | GABIAO TIPO COLCHAO RENO/MANTA H = 0,30 M - MALHA HEXAG 6X8 REVESTIMEN M2 | CR | 157,77
TO ZN/AL C/ PVC FIO 2,0MM C/ DIFRAGMA A CADA METRO E GEOTEXTIL
73889 | GABIAO TIPO CAIXA COM DIAFRAGMA
73889/001 | GABIAO TIPO CAIXA H = 0,50M - MALHA HEXAG 8X10 REVESTIMENTO ZN/AL C/ P M3 | CR | 465,28
VC FIO 2,4MM C/ DIAFRAGAMA A CADA METRO E GEOTEXTIL
0032 | MUROS DE ARRIMO
73843 | MURO DE ARRIMO DE CONCRETO
SINAPI - SISTEMA NACIONAL DE PESQUISA DE CUSTOS E ÍNDICES DA CONSTRUÇÃO CIVIL |  |  | 94 de 379
PCI.817.01 - CUSTO DE COMPOSIÇÕES - SINTÉTICO |  | DATA DE EMISSÃO: 16/09/2015 AS 23:45:01
DATA REFERÊNCIA TÉCNICA: 16/09/2015
ENCARGOS SOCIAIS DESONERADOS: 89,75%(HORA) | 50,08%(MÊS)
ABRANGÊNCIA : NACIONAL | LOCALIDADE : RECIFE
REF.COLETA : MEDIANO |  | DATA DE PREÇO | : 08/2015
CÓDIGO | ¦D E S C R I Ç Ã O | ¦UNIDADE ¦ORIGEM DE PREÇO | ¦CUSTO TOTAL
VÍNCULO... | ..: CAIXA REFERENCIAL
73843/001 | MURO DE ARRIMO DE CONCRETO CICLOPICO COM 30% DE PEDRA DE MAO M3 | CR | 294,56
73844 | MURO DE ARRIMO DE ALVENARIA
73844/001 | MURO DE ARRIMO DE ALVENARIA DE PEDRA ARGAMASSADA M3 | CR | 408,56
73844/002 | MURO DE ARRIMO DE ALVENARIA DE TIJOLOS M3 | CR | 377,75
73846 | MURO DE ARRIMO CELULAR
73846/001 | MURO DE ARRIMO CELULAR PECAS PRE-MOLDADAS CONCRETO EXCL FORMAS INCL M3 | CR | 225,71
CONFECCAO DAS PECAS MONTAGEM E COMPACTACAO DO SOLO DE ENCHIMENTO.
73846/002 | MURO DE ARRIMO CELULAR PECAS PRE-MOLDADAS CONCRETO EXCL MATERIAIS E M3 | CR | 91,76
FORMAS INCL CONFECCAO PECAS MONTAGEM E COMPACTACAO DO SOLO(ENCHIMENTO)
0035 | CALHAS DE DRENAGEM/ALAS DE GALERIAS (ESTRUT. DE LANCAMENTO)
83684 | CALHA TRAPEZOIDAL 90X30 CM, COM ESPESSURA DE 7 CM (VOLUME DE CONCRETO M | CR | 23,94
= 0,064 M3/M)
83685 | CALHA TRAPEZOIDAL 140X35 CM, COM ESPESSURA DE 7 CM (VOLUME DE CONCRETO M | CR | 42,17
= 1,109M3/M)
83686 | CALHA TRIANGULAR 100X30 CM, COM ESPESSURA DE 7 CM (VOLUME DE CONCRETO M | CR | 25,69
= 0,075M3/M)
83687 | CALHA TRIANGULAR 70X20 CM, COM ESPESSURA DE 7 CM (VOLUME DE CONCRETO = M | CR | 20,07
0,053 M3/M)
83688 | CANALETA EM ALVENARIA COM TIJOLO DE 1/2 VEZ, DIMENSOES 30X15CM (LXA), M | AS | 173,61
COM IMPERMEABILIZANTE NA ARGAMASSA
83689 | CALHA EM MEIO TUBO DE CONCRETO SIMPLES, COM D = 30 CM M | CR | 27,62
83690 | DISSIPADOR DE ENERGIA EM PEDRA ARGAMASSADA ESPESSURA 6CM INCL MATERIAI M3 | CR | 386,47
S E COLOCACAO MEDIDO P/ VOLUME DE PEDRA ARGAMASSADA
0036 | POCOS DE VISITA/BOCAS DE LOBO/CX. DE PASSAGEM/CX. DIVERSAS
73799 | FORNECIMENTO/ASSENT GRELHAS FF P/CAIXAS DE RALO
73799/001 | GRELHA EM FERRO FUNDIDO, DIMENSÕES 30X90CM, 85KG PARA CX RALO, FORNECI UN | CR | 550,79
DA E ASSENTADA COM ARGAMASSA 1:4 CIMENTO:AREIA.
73856 | BOCA PARA BUEIRO TUBULAR DE CONCRETO SIMPLES
SINAPI - SISTEMA NACIONAL DE PESQUISA DE CUSTOS E ÍNDICES DA CONSTRUÇÃO CIVIL |  |  | 95 de 379
PCI.817.01 - CUSTO DE COMPOSIÇÕES - SINTÉTICO |  | DATA DE EMISSÃO: 16/09/2015 AS 23:45:01
DATA REFERÊNCIA TÉCNICA: 16/09/2015
ENCARGOS SOCIAIS DESONERADOS: 89,75%(HORA) | 50,08%(MÊS)
ABRANGÊNCIA : NACIONAL | LOCALIDADE : RECIFE
REF.COLETA : MEDIANO |  | DATA DE PREÇO | : 08/2015
CÓDIGO | ¦D E S C R I Ç Ã O | ¦UNIDADE ¦ORIGEM DE PREÇO | ¦CUSTO TOTAL
VÍNCULO... | ..: CAIXA REFERENCIAL
73856/001 | BOCA P/BUEIRO SIMPLES TUBULAR D=0,40M EM CONCRETO CICLOPICO, INCLINDO UN | AS | 326,10
FORMAS, ESCAVACAO, REATERRO E MATERIAIS, EXCLUINDO MATERIAL REATERRO J
AZIDA E TRANSPORTE
73856/002 | BOCA PARA BUEIRO SIMPLES TUBULAR, DIAMETRO =0,60M, EM CONCRETO CICLOPI UN | AS | 548,78
CO, INCLUINDO FORMAS, ESCAVACAO, REATERRO E MATERIAIS, EXCLUINDO MATER
IAL REATERRO JAZIDA E TRANSPORTE.
73856/003 | BOCA PARA BUEIRO SIMPLES TUBULAR, DIAMETRO =0,80M, EM CONCRETO CICLOPI UN | AS | 839,86
CO, INCLUINDO FORMAS, ESCAVACAO, REATERRO E MATERIAIS, EXCLUINDO MATER
IAL REATERRO JAZIDA E TRANSPORTE.
73856/004 | BOCA PARA BUEIRO SIMPLES TUBULAR, DIAMETRO =1,00M, EM CONCRETO CICLOPI UN | AS | 1.205,33
CO, INCLUINDO FORMAS, ESCAVACAO, REATERRO E MATERIAIS, EXCLUINDO MATER
IAL REATERRO JAZIDA E TRANSPORTE.
73856/005 | BOCA PARA BUEIRO SIMPLES TUBULAR, DIAMETRO =1,20M, EM CONCRETO CICLOPI UN | AS | 1.649,93
CO, INCLUINDO FORMAS, ESCAVACAO, REATERRO E MATERIAIS, EXCLUINDO MATER
IAL REATERRO JAZIDA E TRANSPORTE.
73856/006 | BOCA PARA BUEIRO DUPLO TUBULAR, DIAMETRO =0,40M, EM CONCRETO CICLOPICO UN | AS | 469,10
, INCLUINDO FORMAS, ESCAVACAO, REATERRO E MATERIAIS, EXCLUINDO MATERIA
L REATERRO JAZIDA E TRANSPORTE.
73856/007 | BOCA PARA BUEIRO DUPLO TUBULAR, DIAMETRO =0,60M, EM CONCRETO CICLOPICO UN | AS | 792,23
, INCLUINDO FORMAS, ESCAVACAO, REATERRO E MATERIAIS, EXCLUINDO MATERIA
L REATERRO JAZIDA E TRANSPORTE.
73856/008 | BOCA PARA BUEIRO DUPLO TUBULAR, DIAMETRO =0,80M, EM CONCRETO CICLOPICO UN | AS | 1.211,71
, INCLUINDO FORMAS, ESCAVACAO, REATERRO E MATERIAIS, EXCLUINDO MATERIA
L REATERRO JAZIDA E TRANSPORTE.
73856/009 | BOCA PARA BUEIRO DUPLO TUBULAR, DIAMETRO =1,00M, EM CONCRETO CICLOPICO UN | AS | 1.480,63
, INCLUINDO FORMAS, ESCAVACAO, REATERRO E MATERIAIS, EXCLUINDO MATERIA
L REATERRO JAZIDA E TRANSPORTE.
73856/010 | BOCA PARA BUEIRO DUPLOTUBULAR, DIAMETRO =1,20M, EM CONCRETO CICLOPICO, UN | AS | 2.365,91
SINAPI - SISTEMA NACIONAL DE PESQUISA DE CUSTOS E ÍNDICES DA CONSTRUÇÃO CIVIL |  |  | 96 de 379
PCI.817.01 - CUSTO DE COMPOSIÇÕES - SINTÉTICO |  | DATA DE EMISSÃO: 16/09/2015 AS 23:45:01
DATA REFERÊNCIA TÉCNICA: 16/09/2015
ENCARGOS SOCIAIS DESONERADOS: 89,75%(HORA) | 50,08%(MÊS)
ABRANGÊNCIA : NACIONAL | LOCALIDADE : RECIFE
REF.COLETA : MEDIANO |  | DATA DE PREÇO | : 08/2015
CÓDIGO | ¦D E S C R I Ç Ã O | ¦UNIDADE ¦ORIGEM DE PREÇO | ¦CUSTO TOTAL
VÍNCULO... | ..: CAIXA REFERENCIAL
INCLUINDO FORMAS, ESCAVACAO, REATERRO E MATERIAIS, EXCLUINDO MATERIAL
REATERRO JAZIDA E TRANSPORTE.
73856/011 | BOCA PARA BUEIRO TRIPLO TUBULAR, DIAMETRO =0,40M, EM CONCRETO CICLOPIC UN | AS | 611,71
O, INCLUINDO FORMAS, ESCAVACAO, REATERRO E MATERIAIS, EXCLUINDO MATERI
AL REATERRO JAZIDA E TRANSPORTE.
73856/012 | BOCA PARA BUEIRO TRIPLO TUBULAR, DIAMETRO =0,60M, EM CONCRETO CICLOPIC UN | AS | 1.035,25
O, INCLUINDO FORMAS, ESCAVACAO, REATERRO E MATERIAIS, EXCLUINDO MATERI
AL REATERRO JAZIDA E TRANSPORTE.
73856/013 | BOCA PARA BUEIRO TRIPLO TUBULAR, DIAMETRO =0,80M, EM CONCRETO CICLOPIC UN | AS | 1.583,22
O, INCLUINDO FORMAS, ESCAVACAO, REATERRO E MATERIAIS, EXCLUINDO MATERI
AL REATERRO JAZIDA E TRANSPORTE.
73856/014 | BOCA PARA BUEIRO TRIPLO TUBULAR, DIAMETRO =1,00M, EM CONCRETO CICLOPIC UN | AS | 2.263,05
O, INCLUINDO FORMAS, ESCAVACAO, REATERRO E MATERIAIS, EXCLUINDO MATERI
AL REATERRO JAZIDA E TRANSPORTE.
73856/015 | BOCA PARA BUEIRO TRIPLO TUBULAR, DIAMETRO =1,20M, EM CONCRETO CICLOPIC UN | AS | 3.081,96
O, INCLUINDO FORMAS, ESCAVACAO, REATERRO E MATERIAIS, EXCLUINDO MATERI
AL REATERRO JAZIDA E TRANSPORTE.
73963 | POCO VISITA ANEL CONCRETO P/COLETOR ESGOTO SANITARIO
73963/001 | POCO DE VISITA PARA REDE DE ESG. SANIT., EM ANEIS DE CONCRETO, DIÂMETR UN | CR | 322,24
O = 60CM, PROF=80CM, INCLUINDO DEGRAU, EXCLUINDO TAMPAO FERRO FUNDIDO
73963/002 | POCO DE VISITA PARA REDE DE ESG. SANIT., EM ANEIS DE CONCRETO, DIÂMETR UN | CR | 369,75
O = 60CM, PROF = 100CM, INCLUINDO DEGRAU, EXCLUINDO TAMPAO FERRO FUNDI
DO.
73963/003 | POCO DE VISITA PARA REDE DE ESG. SANIT., EM ANEIS DE CONCRETO, DIÂMETR UN | CR | 323,09
O = 60CM, PROF = 60CM, INCLUINDO DEGRAU, EXCLUINDO TAMPAO FERRO FUNDID
O.
73963/004 | POCO DE VISITA PARA REDE DE ESG. SANIT., EM ANEIS DE CONCRETO, DIÂMETR UN | CR | 964,75
SINAPI - SISTEMA NACIONAL DE PESQUISA DE CUSTOS E ÍNDICES DA CONSTRUÇÃO CIVIL |  |  | 97 de 379
PCI.817.01 - CUSTO DE COMPOSIÇÕES - SINTÉTICO |  | DATA DE EMISSÃO: 16/09/2015 AS 23:45:01
DATA REFERÊNCIA TÉCNICA: 16/09/2015
ENCARGOS SOCIAIS DESONERADOS: 89,75%(HORA) | 50,08%(MÊS)
ABRANGÊNCIA : NACIONAL | LOCALIDADE : RECIFE
REF.COLETA : MEDIANO |  | DATA DE PREÇO | : 08/2015
CÓDIGO | ¦D E S C R I Ç Ã O | ¦UNIDADE ¦ORIGEM DE PREÇO | ¦CUSTO TOTAL
VÍNCULO... | ..: CAIXA REFERENCIAL
O = 60CM E 110CM, PROF = 105CM, INCLUINDO DEGRAU, EXCLUINDO TAMPAO FER
RO FUNDIDO.
73963/005 | POCO DE VISITA PARA REDE DE ESG. SANIT., EM ANEIS DE CONCRETO, DIÂMETR UN | CR | 1.022,63
O = 60CM E 110CM, PROF = 120CM, INCLUINDO DEGRAU, EXCLUINDO TAMPAO FER
RO FUNDIDO.
73963/006 | POCO DE VISITA PARA REDE DE ESG. SANIT., EM ANEIS DE CONCRETO, DIÂMETR UN | CR | 1.125,80
O = 60CM E 110CM, PROF = 140CM, INCLUINDO DEGRAU, EXCLUINDO TAMPAO FER
RO FUNDIDO.
73963/007 | POCO DE VISITA PARA REDE DE ESG. SANIT., EM ANEIS DE CONCRETO, DIÂMETR UN | CR | 1.220,87
O = 60CM E 110CM, PROF = 150CM, INCLUINDO DEGRAU, EXCLUINDO TAMPAO FER
RO FUNDIDO.
73963/008 | POCO DE VISITA PARA REDE DE ESG. SANIT., EM ANEIS DE CONCRETO, DIÂMETR UN | CR | 1.229,78
O = 60CM E 110CM, PROF = 160CM, INCLUINDO DEGRAU, EXCLUINDO TAMPAO FER
RO FUNDIDO.
73963/009 | POCO DE VISITA PARA REDE DE ESG. SANIT., EM ANEIS DE CONCRETO, DIÂMETR UN | CR | 1.283,21
O = 110CM, PROF = 170CM, INCLUINDO DEGRAU, EXCLUINDO TAMPAO FERRO FUND
IDO.
73963/010 | POCO DE VISITA PARA REDE DE ESG. SANIT., EM ANEIS DE CONCRETO, DIÂMETR UN | CR | 1.422,34
O = 60CM E 110CM, PROF = 200CM, INCLUINDO DEGRAU, EXCLUINDO TAMPAO FER
RO FUNDIDO.
73963/011 | POCO DE VISITA PARA REDE DE ESG. SANIT., EM ANEIS DE CONCRETO, DIÂMETR UN | CR | 1.504,73
O = 60CM E 110CM, PROF = 230CM, INCLUINDO DEGRAU, EXCLUINDO TAMPAO FER
RO FUNDIDO.
73963/012 | POCO DE VISITA PARA REDE DE ESG. SANIT., EM ANEIS DE CONCRETO, DIÂMETR UN | CR | 1.691,53
O = 60CM E 110CM, PROF = 260CM, INCLUINDO DEGRAU, EXCLUINDO TAMPAO FER
RO FUNDIDO.
73963/013 | POCO DE VISITA PARA REDE DE ESG. SANIT., EM ANEIS DE CONCRETO, DIÂMETR UN | CR | 1.845,92
O = 60CM E 110CM, PROF = 290CM, INCLUINDO DEGRAU, EXCLUINDO TAMPAO FER
SINAPI - SISTEMA NACIONAL DE PESQUISA DE CUSTOS E ÍNDICES DA CONSTRUÇÃO CIVIL |  |  | 98 de 379
PCI.817.01 - CUSTO DE COMPOSIÇÕES - SINTÉTICO |  | DATA DE EMISSÃO: 16/09/2015 AS 23:45:01
DATA REFERÊNCIA TÉCNICA: 16/09/2015
ENCARGOS SOCIAIS DESONERADOS: 89,75%(HORA) | 50,08%(MÊS)
ABRANGÊNCIA : NACIONAL | LOCALIDADE : RECIFE
REF.COLETA : MEDIANO |  | DATA DE PREÇO | : 08/2015
CÓDIGO | ¦D E S C R I Ç Ã O | ¦UNIDADE ¦ORIGEM DE PREÇO | ¦CUSTO TOTAL
VÍNCULO... | ..: CAIXA REFERENCIAL
RO FUNDIDO.
73963/014 | POCO DE VISITA PARA REDE DE ESG. SANIT., EM ANEIS DE CONCRETO, DIÂMETR UN | CR | 1.966,61
O = 60CM E 110CM, PROF = 320CM, INCLUINDO DEGRAU, EXCLUINDO TAMPAO FER
RO FUNDIDO.
73963/015 | POCO DE VISITA PARA REDE DE ESG. SANIT., EM ANEIS DE CONCRETO, DIÂMETR UN | CR | 2.135,17
O = 60CM E 110CM, PROF = 350CM, INCLUINDO DEGRAU, EXCLUINDO TAMPAO FER
RO FUNDIDO.
73963/016 | POCO DE VISITA PARA REDE DE ESG. SANIT., EM ANEIS DE CONCRETO, DIÂMETR UN | CR | 2.275,59
O = 60CM E 110CM, PROF = 380CM, INCLUINDO DEGRAU, EXCLUINDO TAMPAO FER
RO FUNDIDO.
73963/017 | POCO DE VISITA PARA REDE DE ESG. SANIT., EM ANEIS DE CONCRETO, DIÂMETR UN | CR | 2.440,86
O = 60CM E 110CM, PROF = 410CM, INCLUINDO DEGRAU, EXCLUINDO TAMPAO FER
RO FUNDIDO.
73963/018 | POCO DE VISITA PARA REDE DE ESG. SANIT., EM ANEIS DE CONCRETO, DIÂMETR UN | CR | 2.558,62
O = 60CM E 110CM, PROF = 440CM, INCLUINDO DEGRAU, EXCLUINDO TAMPAO FER
RO FUNDIDO.
73963/019 | POCO DE VISITA PARA REDE DE ESG. SANIT., EM ANEIS DE CONCRETO, DIÂMETR UN | CR | 2.713,39
O = 60CM E 110CM, PROF = 470CM, INCLUINDO DEGRAU, EXCLUINDO TAMPAO FER
RO FUNDIDO.
73963/020 | POCO DE VISITA PARA REDE DE ESG. SANIT., EM ANEIS DE CONCRETO, DIÂMETR UN | CR | 2.867,54
O = 60CM E 110CM, PROF = 500CM, INCLUINDO DEGRAU, EXCLUINDO TAMPAO FER
RO FUNDIDO.
73963/021 | POCO DE VISITA PARA REDE DE ESG. SANIT., EM ANEIS DE CONCRETO, DIÂMETR UN | CR | 3.030,71
O = 60CM E 110CM, PROF = 530CM, INCLUINDO DEGRAU, EXCLUINDO TAMPAO FER
RO FUNDIDO.
73963/022 | POCO DE VISITA PARA REDE DE ESG. SANIT., EM ANEIS DE CONCRETO, DIÂMETR UN | CR | 3.184,86
O = 60CM E 110CM, PROF = 560CM, INCLUINDO DEGRAU, EXCLUINDO TAMPAO FER
RO FUNDIDO.
SINAPI - SISTEMA NACIONAL DE PESQUISA DE CUSTOS E ÍNDICES DA CONSTRUÇÃO CIVIL |  |  | 99 de 379
PCI.817.01 - CUSTO DE COMPOSIÇÕES - SINTÉTICO |  | DATA DE EMISSÃO: 16/09/2015 AS 23:45:01
DATA REFERÊNCIA TÉCNICA: 16/09/2015
ENCARGOS SOCIAIS DESONERADOS: 89,75%(HORA) | 50,08%(MÊS)
ABRANGÊNCIA : NACIONAL | LOCALIDADE : RECIFE
REF.COLETA : MEDIANO |  | DATA DE PREÇO | : 08/2015
CÓDIGO | ¦D E S C R I Ç Ã O | ¦UNIDADE ¦ORIGEM DE PREÇO | ¦CUSTO TOTAL
VÍNCULO... | ..: CAIXA REFERENCIAL
73963/023 | POCO DE VISITA PARA REDE DE ESG. SANIT., EM ANEIS DE CONCRETO, DIÂMETR UN | CR | 3.339,02
O = 60CM E 110CM, PROF = 590CM, INCLUINDO DEGRAU, EXCLUINDO TAMPAO FER
RO FUNDIDO.
73963/024 | POCO DE VISITA PARA REDE DE ESG. SANIT., EM ANEIS DE CONCRETO, DIÂMETR UN | CR | 3.494,07
O = 60CM E 110CM, PROF = 690CM, INCLUINDO DEGRAU, EXCLUINDO TAMPAO FER
RO FUNDIDO.
73963/025 | POCO DE VISITA PARA REDE DE ESG. SANIT., EM ANEIS DE CONCRETO, DIÂMETR UN | CR | 3.648,22
O = 60CM E 110CM, PROF = 650CM, INCLUINDO DEGRAU, EXCLUINDO TAMPAO FER
RO FUNDIDO.
73963/026 | POCO DE VISITA PARA REDE DE ESG. SANIT., EM ANEIS DE CONCRETO, DIÂMETR UN | CR | 3.802,99
O = 60CM E 110CM, PROF = 680CM, INCLUINDO DEGRAU, EXCLUINDO TAMPAO FER
RO FUNDIDO.
73963/027 | POCO DE VISITA PARA REDE DE ESG. SANIT., EM ANEIS DE CONCRETO, DIÂMETR UN | CR | 3.957,14
O = 60CM E 110CM, PROF = 710CM, INCLUINDO DEGRAU, EXCLUINDO TAMPAO FER
RO FUNDIDO.
73963/028 | POCO VISITA ESG SANIT ANEL CONC PRE-MOLD PROF=1,20M C/TAMPAO UN | CR | 1.637,30
FF TIPO MEDIO(AD)D=60CM 125KG/DEGRAUS FF/REJUNTAMENTO ANEIS/
REVEST LISO CALHA INTERNA C/ARG CIM/AREIA 1:4. BASE/BANQUETA
EM CONCR FCK=10MPA
73963/029 | POCO VISITA ESG SANIT ANEL CONC PRE-MOLD PROF=1,40M C/TAMPAO UN | CR | 1.765,88
FF TIPO MEDIO(AD)D=60CM 125KG/DEGRAUS FF/REJUNTAMENTO ANEIS/
REVEST LISO CALHA INTERNA C/ARG CIM/AREIA 1:4. BASE/BANQUETA
EM CONCR FCK=10MPA
73963/030 | POCO VISITA ESG SANIT ANEL CONC PRE-MOLD PROF=1,50M C/TAMPAO UN | CR | 1.876,99
FF TIPO MEDIO(AD)D=60CM 125KG/DEGRAUS FF/REJUNTAMENTO ANEIS/
REVEST LISO CALHA INTERNA C/ARG CIM/AREIA 1:4. BASE/BANQUETA
EM CONCR FCK=10MPA
73963/031 | POCO VISITA ESG SANIT ANEL CONC PRE-MOLD PROF=1,60M C/TAMPAO UN | CR | 1.886,88
SINAPI - SISTEMA NACIONAL DE PESQUISA DE CUSTOS E ÍNDICES DA CONSTRUÇÃO CIVIL |  |  | 100 de 379
PCI.817.01 - CUSTO DE COMPOSIÇÕES - SINTÉTICO |  | DATA DE EMISSÃO: 16/09/2015 AS 23:45:01
DATA REFERÊNCIA TÉCNICA: 16/09/2015
ENCARGOS SOCIAIS DESONERADOS: 89,75%(HORA) | 50,08%(MÊS)
ABRANGÊNCIA : NACIONAL | LOCALIDADE : RECIFE
REF.COLETA : MEDIANO |  | DATA DE PREÇO | : 08/2015
CÓDIGO | ¦D E S C R I Ç Ã O | ¦UNIDADE ¦ORIGEM DE PREÇO | ¦CUSTO TOTAL
VÍNCULO... | ..: CAIXA REFERENCIAL
FF TIPO MEDIO(AD)D=60CM 125KG/DEGRAUS FF/REJUNTAMENTO ANEIS/
REVEST LISO CALHA INTERNA C/ARG CIM/AREIA 1:4. BASE/BANQUETA
EM CONCR FCK=10MPA
73963/032 | POCO VISITA ESG SANIT ANEL CONC PRE-MOLD PROF=1,70M C/TAMPAO UN | CR | 1.895,90
FF TIPO MEDIO(AD)D=60CM 125KG/DEGRAUS FF/REJUNTAMENTO ANEIS/
REVEST LISO CALHA INTERNA C/ARG CIM/AREIA 1:4. BASE/BANQUETA
EM CONCR FCK=10MPA
73963/033 | POCO VISITA ESG SANIT ANEL CONC PRE-MOLD PROF=2,00M C/TAMPAO UN | CR | 2.051,53
FF TIPO MEDIO(AD)D=60CM 125KG/DEGRAUS FF/REJUNTAMENTO ANEIS/
REVEST LISO CALHA INTERNA C/ARG CIM/AREIA 1:4. BASE/BANQUETA
EM CONCR FCK=10MPA
73963/034 | POCO VISITA ESG SANIT ANEL CONC PRE MOLD PROF=2,30M C/TAMPAO UN | CR | 2.159,98
FF TIPO MEDIO(AD)D=60CM 125KG/DEGRAUS FF/REJUNTAMENTO ANEIS/
REVEST LISO CALHA INTERNA C/ARG CIM/AREIA 1:4. BASE/BANQUETA
EM CONCR FCK=10MPA
73963/035 | POCO VISITA ESG SANIT ANEL CONC PRE-MOLD PROF=2,60M C/TAMPAO UN | CR | 2.315,60
FF TIPO MEDIO(AD)D=60CM 125KG/DEGRAUS FF/REJUNTAMENTO ANEIS/
REVEST LISO CALHA INTERNA C/ARG CIM/AREIA 1:4. BASE/BANQUETA
EM CONCR FCK=10MPA
73963/036 | POCO VISITA ESG SANIT ANEL CONC PRE-MOLD PROF=2,90M C/TAMPAO UN | CR | 2.471,23
FF TIPO MEDIO(AD) D=60CM 125KG/DEGRAUS FF/REJUNTAMENTO ANEIS/
REVEST LISO CALHA INTERNA C/ARG CIM/AREIA 1:4. BASE/BANQUETA
EM CONCR FCK=10MPA
73963/037 | POCO VISITA ESG SANIT ANEL CONC PRE-MOLD PROF=3,20M C/TAMPAO UN | CR | 2.590,47
FF TIPO MEDIO(AD)D=60CM 125KG/DEGRAUS FF/REJUNTAMENTOANEIS/
REVEST LISO CALHA INTERNA C/ARG CIM/AREIA 1:4. BASE/BANQUETA
EM CONCR FCK=10MPA
73963/038 | POCO VISITA ESG SANIT ANEL CONC PRE-MOLD PROF=3,50M C/TAMPAO UN | CR | 2.746,65
SINAPI - SISTEMA NACIONAL DE PESQUISA DE CUSTOS E ÍNDICES DA CONSTRUÇÃO CIVIL |  |  | 101 de 379
PCI.817.01 - CUSTO DE COMPOSIÇÕES - SINTÉTICO |  | DATA DE EMISSÃO: 16/09/2015 AS 23:45:01
DATA REFERÊNCIA TÉCNICA: 16/09/2015
ENCARGOS SOCIAIS DESONERADOS: 89,75%(HORA) | 50,08%(MÊS)
ABRANGÊNCIA : NACIONAL | LOCALIDADE : RECIFE
REF.COLETA : MEDIANO |  | DATA DE PREÇO | : 08/2015
CÓDIGO | ¦D E S C R I Ç Ã O | ¦UNIDADE ¦ORIGEM DE PREÇO | ¦CUSTO TOTAL
VÍNCULO... | ..: CAIXA REFERENCIAL
FF TIPO MEDIO(AD)D=60CM 125KG/DEGRAUS FF/REJUNTAMENTO/ANEIS/
REVEST LISO CALHA INTERNA C/ARG CIM/AREIA 1:4. BASE/BANQUETA
EM CONCR FCK=10MPA
73963/039 | POCO VISITA ESG SANIT ANEL CONC PRE-MOLD PROF=3,80M C/TAMPAO UN | CR | 2.902,64
FF TIPO MEDIO(AD)D=60CM 125KG/DEGRAUS FF/REJUNTAMENTO ANEIS/
REVEST LISO CALHA INTERNA C/ARG CIM/AREIA 1:4. BASE/BANQUETA
EM CONCR FCK=10MPA
73963/040 | POCO VISITA ESG SANIT ANEL CONC PRE-MOLD PROF=4,10M C/TAMPAO UN | CR | 3.019,08
FF TIPO MEDIO(AD)D=60CM 125KG/DEGRAUS FF/REJUNTAMENTO ANEIS/
REVEST LISO CALHA INTERNA C/ARG CIM/AREIA 1:4. BASE/BANQUETA
EM CONCR FCK=10MPA
73963/041 | POCO VISITA ESG SANIT ANEL CONC PRE MOLD PROF=4,40M C/TAMPAO UN | CR | 3.171,63
FF TIPO MEDIO(AD)D=60CM 125KG/DEGRAUS FF/REJUNTAMENTO ANEIS/
REVEST LISO CALHA INTERNA C/ARG CIM/AREIA 1:4. BASE/BANQUETA
EM CONCR FCK=10MPA
73963/042 | POCO VISITA ESG SANIT ANEL CONC PRE-MOLD PROF=4,70M C/TAMPAO UN | CR | 3.297,19
FF TIPO MEDIO(AD)D=60CM 125KG/DEGRAUS FF/REJUNTAMENTO ANEIS/
REVEST LISO CALHA INTERNA C/ARG CIM/AREIA 1:4. BASE/BANQUETA
EM CONCR FCK=10MPA
73963/043 | POCO VISITA ESG SANIT ANEL CONC PRE-MOLD PROF=5,00M C/TAMPAO UN | CR | 3.422,48
FF TIPO MEDIO(AD)D=60CM 125KG/DEGRAUS FF/REJUNTAMENTO ANEIS/
REVEST LISO CALHA INTERNA C/ARG CIM/AREIA 1:4. BASE/BANQUETA
EM CONCR FCK=10MPA
73963/044 | POCO VISITA ESG SANIT ANEL CONC PRE-MOLD PROF=0,80M C/TAMPAO UN | CR | 1.057,53
FF TIPO MEDIO(AD)D=60CM 125KG/DEGRAUS FF/REJUNTAMENTO ANEIS/
REVEST LISO CALHA INTERNA C/ARG CIM/AREIA 1:4. BASE/BANQUETA
EM CONCR FCK=10MPA
73963/045 | POCO DE VISITA PARA REDE DE ESG. SANIT., EM ANEIS DE CONCRETO, DIÂMETR UN | CR | 1.604,02
SINAPI - SISTEMA NACIONAL DE PESQUISA DE CUSTOS E ÍNDICES DA CONSTRUÇÃO CIVIL |  |  | 102 de 379
PCI.817.01 - CUSTO DE COMPOSIÇÕES - SINTÉTICO |  | DATA DE EMISSÃO: 16/09/2015 AS 23:45:01
DATA REFERÊNCIA TÉCNICA: 16/09/2015
ENCARGOS SOCIAIS DESONERADOS: 89,75%(HORA) | 50,08%(MÊS)
ABRANGÊNCIA : NACIONAL | LOCALIDADE : RECIFE
REF.COLETA : MEDIANO |  | DATA DE PREÇO | : 08/2015
CÓDIGO | ¦D E S C R I Ç Ã O | ¦UNIDADE ¦ORIGEM DE PREÇO | ¦CUSTO TOTAL
VÍNCULO... | ..: CAIXA REFERENCIAL
O = 60CM E 110CM, PROF = 240CM, INCLUINDO DEGRAU, EXCLUINDO TAMPAO FER
RO FUNDIDO.
73963/046 | POCO DE VISITA PARA REDE DE ESG. SANIT., EM ANEIS DE CONCRETO, DIÂMETR UN | CR | 1.629,26
O = 60CM E 110CM, PROF = 250CM, INCLUINDO DEGRAU, EXCLUINDO TAMPAO FER
RO FUNDIDO.
73963/047 | POCO DE VISITA PARA REDE DE ESG. SANIT., EM ANEIS DE CONCRETO, DIÂMETR UN | CR | 1.794,46
O = 60CM E 110CM, PROF = 280CM, INCLUINDO DEGRAU, EXCLUINDO TAMPAO FER
RO FUNDIDO.
73963/048 | POCO DE VISITA PARA REDE DE ESG. SANIT., EM ANEIS DE CONCRETO, DIÂMETR UN | CR | 1.926,38
O = 60CM E 110CM, PROF = 310CM, INCLUINDO DEGRAU, EXCLUINDO TAMPAO FER
RO FUNDIDO.
74124 | POCO VISITA CONCRETO ARMADO P/COLETOR AGUAS PLUVIAIS
74124/001 | POCO VISITA AG PLUV:CONC ARM 1X1X1,40M COLETOR D=40 A 50CM UN | AS | 1.457,34
PAREDE E=15CM BASE CONC FCK=10MPA REVEST C/ARG CIM/AREIA 1:4
DEGRAUS FF INCL FORN TODOS MATERIAIS
74124/002 | POCO VISITA AG PLUV:CONC ARM 1,10X1,10X1,40M COLETOR D=60CM UN | AS | 1.701,91
PAREDE E=15CM BASE CONC FCK=10MPA REVEST C/ARG CIM/AREIA 1:4
DEGRAUS FF INCL FORN TODOS MATERIAIS
74124/003 | POCO VISITA AG PLUV:CONC ARM 1,20X1,20X1,40M COLETOR D=70CM UN | AS | 1.843,56
PAREDE E=15CM BASE CONC FCK=10MPA REVEST C/ARG CIM/AREIA 1:4
DEGRAUS FF INCL FORN TODOS MATERIAIS
74124/004 | POCO VISITA AG PLUV:CONC ARM 1,30X1,30X1,40M COLETOR D=80CM UN | AS | 2.056,53
PAREDE E=15CM BASE CONC FCK=10MPA REVEST C/ARG CIM/AREIA 1:4
DEGRAUS FF INCL FORN TODOS MATERIAIS
74124/005 | POCO VISITA CONCRETO ARMADO P/AG PLUV 1,40X1,40X1,50M COLETOR D=90CM UN | AS | 2.407,40
PAREDE E=15CM BASE CONCRETO FCK=10MPA REVESTIDO C/ARG CIM/AREIA 1:4
DEGRAUS FF INCL FORN TODOS MATERIAIS
74124/006 | POCO VISITA AG PLUV:CONC ARM 1,50X1,50X1,60M COLETOR D=1M PA UN | AS | 2.642,48
SINAPI - SISTEMA NACIONAL DE PESQUISA DE CUSTOS E ÍNDICES DA CONSTRUÇÃO CIVIL |  |  | 103 de 379
PCI.817.01 - CUSTO DE COMPOSIÇÕES - SINTÉTICO |  | DATA DE EMISSÃO: 16/09/2015 AS 23:45:01
DATA REFERÊNCIA TÉCNICA: 16/09/2015
ENCARGOS SOCIAIS DESONERADOS: 89,75%(HORA) | 50,08%(MÊS)
ABRANGÊNCIA : NACIONAL | LOCALIDADE : RECIFE
REF.COLETA : MEDIANO |  | DATA DE PREÇO | : 08/2015
CÓDIGO | ¦D E S C R I Ç Ã O | ¦UNIDADE ¦ORIGEM DE PREÇO | ¦CUSTO TOTAL
VÍNCULO... | ..: CAIXA REFERENCIAL
REDE E=15CM BASE CONC FCK=10MPA REVEST C/ARG CIM/AREIA 1:4
DEGRAUS FF INCL FORN TODOS MATERIAIS
74124/007 | POCO VISITA AG PLUV:CONC ARM 1,60X1,60X1,70M COLETOR D=1,10M UN | AS | 2.874,15
PAREDE E=15CM BASE CONC FCK=10MPA REVEST C/ARG CIM/AREIA 1:4
DEGRAUS FF INCL FORN TODOS MATERIAIS
74124/008 | POCO VISITA AG PLUV:CONC ARM 1,70X1,70X1,80M COLETOR D=1,20M UN | AS | 3.099,44
PAREDE E=15CM BASE CONC FCK=10MPA REVEST C/ARG CIM/AREIA 1:4
DEGRAUS FF INCL FORN TODOS MATERIAIS
74162 | CAIXA DE ALVENARIA P/ PROTECAO DE REGISTRO
74162/001 | CAIXA DE CONCRETO, ALTURA = 1,00 METRO, DIAMETRO REGISTRO < 150 MM UN | AS | 82,51
74206 | CAIXAS COLETORAS
74206/001 | CAIXA COLETORA, 1,20X1,20X1,50M, COM FUNDO E TAMPA DE CONCRETO E PARED UN | CR | 1.085,48
ES EM ALVENARIA
74206/002 | CAIXA COLETORA, 0,25 X 0,85 X 1,00 M, COM FUNDO E TAMPA DE CONCRETO E UN | AS | 615,48
PAREDES EM ALVENARIA
74212 | MODULO TIPO > POCO DE INSPECAO EM ALVENARIA
COMPREENDE: - ESCAVACAO EM QQ TERRENO, EXCETO ROCHA, TRANSPORTE,CARGA,
DESCARGA E ESPALHAMENTO DO MATERIAL EXCEDENTE EM BOTA -
FORA.- SINALIZACAO,TAPUME,LASTRO E LAJES EM CONCRETO ARM
ADO,AL- VENARIA C/ REVESTIMENTO IMPERMEABILIZANTE,ATERRO
COMPAC- TADO, AQUISICAO E ASSENTAMENTO DE TAMPAO EM F0F0,
600 MM.
74212/001 | POCO DE VISITA PARA REDE DE ESGOTO SANITARIO, EM ALVENARIA, DIAMETRO = UN | AS | 3.169,20
60 CM, PROF 160 CM, INCLUINDO TAMPAO FERRO FUNDIDO
74214 | MODULO TIPO > PV EM ALVENARIA P/ REDE COLETORA
COMPREENDE: - ESCAVACAO EM QQ TERRENO, EXCETO ROCHA, TRANSPORTE,CARGA,
DESCARGA E ESPALHAMENTO DO MATERIAL EXCEDENTE EM BOTA-
FORA.- SINALIZACAO,TAPUME,LASTRO E LAJES EM CONCRETO ARM
SINAPI - SISTEMA NACIONAL DE PESQUISA DE CUSTOS E ÍNDICES DA CONSTRUÇÃO CIVIL |  |  | 104 de 379
PCI.817.01 - CUSTO DE COMPOSIÇÕES - SINTÉTICO |  | DATA DE EMISSÃO: 16/09/2015 AS 23:45:01
DATA REFERÊNCIA TÉCNICA: 16/09/2015
ENCARGOS SOCIAIS DESONERADOS: 89,75%(HORA) | 50,08%(MÊS)
ABRANGÊNCIA : NACIONAL | LOCALIDADE : RECIFE
REF.COLETA : MEDIANO |  | DATA DE PREÇO | : 08/2015
CÓDIGO | ¦D E S C R I Ç Ã O | ¦UNIDADE ¦ORIGEM DE PREÇO | ¦CUSTO TOTAL
VÍNCULO... | ..: CAIXA REFERENCIAL
ADO,AL- VENARIA C/ REVESTIMENTO IMPERMEABILIZANTE,ATERRO
COMPAC- TADO,AQUISICAO E ASSENTAMENTO DE TAMPAO EM F0F0,
600 MM.
74214/001 | POCO DE VISITA PARA REDE DE ESGOTO SANITÁRIO, EM ALVENARIA, DIAMETRO 1 UN | AS | 4.826,33
20 CM, PROF ATE 200 CM, INCLUINDO TAMPAO FERRO FUNDIDO
74214/002 | POCO DE VISITA PARA REDE DE ESGOTO SANITÁRIO, EM ALVENARIA, DIAMETRO 1 UN | AS | 6.826,75
20 CM, PROF ATE 400 CM, INCLUINDO TAMPAO FERRO FUNDIDO
74224 | POCO DE VISITA - DRENAGEM PLUVIAL - EM CONCRETO ESTRUTURAL
74224/001 | POCO DE VISITA PARA DRENAGEM PLUVIAL, EM CONCRETO ESTRUTURAL, DIMENSOE UN | AS | 1.132,13
S INTERNAS DE 90X150X80CM (LARGXCOMPXALT), PARA REDE DE 600 MM, EXCLUS
OS TAMPAO E CHAMINE.
83621 | ASSENTAMENTO TAMPAO FERRO FUNDIDO (FOFO), 30 X 90 CM PARA CAIXA DE RAL UN | CR | 70,19
O, C/ ARG CIM/AREIA 1:4 EM VOLUME, EXCLUSIVE TAMPAO.
83659 | BOCA DE LOBO EM ALVENARIA TIJOLO MACICO, REVESTIDA C/ ARGAMASSA DE CIM UN | CR | 588,48
ENTO E AREIA 1:3, SOBRE LASTRO DE CONCRETO 10CM E TAMPA DE CONCRETO AR
MADO
83691 | TAMPAO FERRO FUNDIDO P/ POCO DE VISITA, 79,5 KG, TIPO T-100 - FORNECIM UN | CR | 590,96
ENTO E INSTALACAO
83692 | TAMPAO FERRO FUNDIDO P/ POCO DE VISITA, 175 KG, TIPO T-170 - FORNECIME UN | CR | 1.669,52
NTO E INSTALACAO
83708 | POCO DE VISITA EM ALVENARIA, PARA REDE D=0,40 M, PARTE FIXA C/ 1,00 M UN | CR | 987,76
DE ALTURA
83709 | POCO DE VISITA EM ALVENARIA, PARA REDE D=0,60 M, PARTE FIXA C/ 1,00 M UN | CR | 1.230,78
DE ALTURA
83710 | POCO DE VISITA EM ALVENARIA, PARA REDE D=0,80 M, PARTE FIXA C/ 1,00 M UN | CR | 2.588,54
DE ALTURA
83711 | POÇO DE VISITA EM ALVENARIA, PARA REDE D=1,00 M, PARTE FIXA C/ 1,00 M UN | CR | 3.011,77
DE ALTURA E USO DE RETROESCAVADEIRA
SINAPI - SISTEMA NACIONAL DE PESQUISA DE CUSTOS E ÍNDICES DA CONSTRUÇÃO CIVIL |  |  | 105 de 379
PCI.817.01 - CUSTO DE COMPOSIÇÕES - SINTÉTICO |  | DATA DE EMISSÃO: 16/09/2015 AS 23:45:01
DATA REFERÊNCIA TÉCNICA: 16/09/2015
ENCARGOS SOCIAIS DESONERADOS: 89,75%(HORA) | 50,08%(MÊS)
ABRANGÊNCIA : NACIONAL | LOCALIDADE : RECIFE
REF.COLETA : MEDIANO |  | DATA DE PREÇO | : 08/2015
CÓDIGO | ¦D E S C R I Ç Ã O | ¦UNIDADE ¦ORIGEM DE PREÇO | ¦CUSTO TOTAL
VÍNCULO... | ..: CAIXA REFERENCIAL
83712 | POCO DE VISITA EM ALVENARIA, PARA REDE D=1,20 M, PARTE FIXA C/ 1,00 M UN | CR | 3.956,07
DE ALTURA E USO DE ESCAVADEIRA HIDRAULICA
83713 | POCO DE VISITA EM ALVENARIA, PARA REDE D=1,50 M, PARTE FIXA C/ 1,00 M UN | CR | 4.870,50
DE ALTURA E USO DE ESCAVADEIRA HIDRAULICA
83714 | ACRESCIMO NA ALTURA DO POCO DE VISITA EM ALVENARIA PARA REDE D=0,40 M M | CR | 496,50
83715 | CHAMINE P/ POCO DE VISITA EM ALVENARIA, EXCLUSOS TAMPAO E ANEL M | CR | 494,56
83716 | GRELHA FF 30X90CM, 135KG, P/ CX RALO COM ASSENTAMENTO DE ARGAMASSA CIM UN | CR | 829,84
ENTO/AREIA 1:4 - FORNECIMENTO E INSTALAÇÃO
0037 | MEIO FIO, LINHA D'AGUA E SARJERTA
73763 | SARJETA E MEIO FIO CONJUGADOS
73763/001 | MEIO-FIO E SARJETA DE CONCRETO MOLDADO NO LOCAL, USINADO 15 MPA, COM 0 M | AS | 82,31
,65 M BASE X 0,30 M ALTURA, REJUNTE EM ARGAMASSA TRACO 1:3,5 (CIMENTO
E AREIA)
73763/002 | MEIO-FIO E SARJETA DE CONCRETO MOLDADO NO LOCAL, USINADO 15 MPA, COM 0 M | AS | 64,18
,45 M BASE X 0,30 M ALTURA, REJUNTE EM ARGAMASSA TRACO 1:3,5 (CIMENTO
E AREIA)
73763/003 | MEIO-FIO E SARJETA CONJUGADOS DE CONCRETO 15 MPA, 47 CM BASE X 30 CM A M | AS | 34,75
LTURA, MOLDADO "IN LOCO" COM EXTRUSORA
73763/004 | MEIO-FIO E SARJETA CONJUGADOS DE CONCRETO 15 MPA, 35 CM BASE X 30 CM A M | AS | 29,13
LTURA, MOLDADO "IN LOCO" COM EXTRUSORA
73763/005 | MEIO-FIO E SARJETA CONJUGADOS DE CONCRETO 15 MPA, 30 CM BASE X 26 CM A M | AS | 21,26
LTURA, MOLDADO "IN LOCO" COM EXTRUSORA
73789 | MEIO FIO CONCRETO
73789/001 | MEIO-FIO DE CONCRETO MOLDADO NO LOCAL, USINADO 15 MPA, COM 0,45 M ALTU M | AS | 63,75
RA X 0,15 M BASE, REJUNTE EM ARGAMASSA TRACO 1:3,5 (CIMENTO E AREIA)
73789/002 | MEIO-FIO DE CONCRETO MOLDADO NO LOCAL, USINADO 15 MPA, COM 0,30 M ALTU M | AS | 43,61
RA X 0,15 M BASE, REJUNTE EM ARGAMASSA TRACO 1:3,5 (CIMENTO E AREIA)
74012 | SARJETA - CONCRETO ESTRUTURAL
SINAPI - SISTEMA NACIONAL DE PESQUISA DE CUSTOS E ÍNDICES DA CONSTRUÇÃO CIVIL |  |  | 106 de 379
PCI.817.01 - CUSTO DE COMPOSIÇÕES - SINTÉTICO |  | DATA DE EMISSÃO: 16/09/2015 AS 23:45:01
DATA REFERÊNCIA TÉCNICA: 16/09/2015
ENCARGOS SOCIAIS DESONERADOS: 89,75%(HORA) | 50,08%(MÊS)
ABRANGÊNCIA : NACIONAL | LOCALIDADE : RECIFE
REF.COLETA : MEDIANO |  | DATA DE PREÇO | : 08/2015
CÓDIGO | ¦D E S C R I Ç Ã O | ¦UNIDADE ¦ORIGEM DE PREÇO | ¦CUSTO TOTAL
VÍNCULO... | ..: CAIXA REFERENCIAL
74012/001 | SARJETA EM CONCRETO, PREPARO MANUAL, COM SEIXO ROLADO, ESPESSURA = 8CM M | CR | 35,48
, LARGURA = 40CM.
74208 | CONSTRUCAO DE MEIO-FIO E LINHA D AGU
74208/001 | CONSTRUCAO DE MEIO-FIO DE PEDRAS GRANITICAS, REJUNTADO C/ ARGAMASSA DE M | CR | 54,58
CIMENTO E AREIA 1:2 E LINHA D AGUA DE PARALELEPIPEDOS,ASSENTADOS SOBRE
MISTURA DE CIMENTO E AREIA 1:6, C/ 6,0 CM DE ESPESSURA E REJUNTADOS C/
ARGAMASSA DE CIMENTO E AREIA 1:2, INCLUSIVBASE DE CONCRETO 1:4:8 C/10
,0 CM DE ESPESSURA.
74211 | LINHA D AGUA EM PARALELEPIPEDOS GRANITICO
74211/001 | LINHA D AGUA EM PARALELEPIPEDOS GRANITICOS, REJUNTADOS C/ ARG DE CIMEN M | CR | 28,14
TO E AREIA TRACO 1:3 SOBRE LASTRO DE BRITA E BERÇO DE AREIA
74223 | MEIO-FIO
74223/001 | MEIO-FIO (GUIA) DE CONCRETO PRE-MOLDADO, DIMENSÕES 12X15X30X100CM (FAC M | CR | 34,93
E SUPERIORXFACE INFERIORXALTURAXCOMPRIMENTO),REJUNTADO C/ARGAMASSA 1:4
CIMENTO:AREIA, INCLUINDO ESCAVAÇÃO E REATERRO.
74223/002 | MEIO-FIO EM PEDRA GRANITICA, REJUNTADO C/ARGAMASSA CIMENTO E AREIA 1:3 M | CR | 24,51
74237 | MEIO-FIO COM SARJETA, EXECUTADO COM EXTRUSORA
74237/001 | MEIO-FIO COM SARJETA, EXECUTADO C/EXTRUSORA (SARJETA 30X8CM M | AS | 25,97
MEIO-FIO 15X10CM X H=23CM), INCLUI ESC.E ACERTO FAIXA 0,45M
79895 | LOCACAO DE EXTRUSORA DE GUIAS E SARJETAS SEM FORMAS, MOTOR DIESEL DE 1 H | AS | 12,25
4CV, EXCLUSIVE OPERADOR (CP)
83717 | ASSENTAMENTO DE MEIO FIO PREMOLDADO, INCLUINDO ESCAVACAO M | CR | 13,15
83718 | ESCORAMENTO DE MEIO FIO COM MATERIAL LOCAL COMPACTADO MANUALMENTE, EM M | CR | 2,70
FAIXA DE 0,50M
83719 | SARJETA CORTE EM TALUDES TRIANG 1,25X0,25M ESP=0,08 REV CONC SIMPLES I M | CR | 62,35
NCL ESCAVACAO MEC ACERTO MANUAL TERRENO FORNEC MAT E REJUNTAMENTO
83720 | SARJETA CORTE EM TALUDES TRIANG 1,50X0,30M, ESP=0,08 M REV.CONC. SIMPL M | CR | 73,96
ES INCL ESCAVACAO MEC ACERTO MANUAL TERRENO FORNEC MAT E REJUNTAMENTO
SINAPI - SISTEMA NACIONAL DE PESQUISA DE CUSTOS E ÍNDICES DA CONSTRUÇÃO CIVIL |  |  | 107 de 379
PCI.817.01 - CUSTO DE COMPOSIÇÕES - SINTÉTICO |  | DATA DE EMISSÃO: 16/09/2015 AS 23:45:01
DATA REFERÊNCIA TÉCNICA: 16/09/2015
ENCARGOS SOCIAIS DESONERADOS: 89,75%(HORA) | 50,08%(MÊS)
ABRANGÊNCIA : NACIONAL | LOCALIDADE : RECIFE
REF.COLETA : MEDIANO |  | DATA DE PREÇO | : 08/2015
CÓDIGO | ¦D E S C R I Ç Ã O | ¦UNIDADE ¦ORIGEM DE PREÇO | ¦CUSTO TOTAL
VÍNCULO... | ..: CAIXA REFERENCIAL
83721 | SARJETA CORTE TALUDES TRIANG 1,85X0,35M ESP=0,08 REV CONC. SIMPLES INC M | CR | 90,69
L ESCAVACAO MEC ACERTO MANUAL TERRENO FORNEC MAT E REJUNTAMENTO
83722 | VALETA PROT DE CORTE TRAPEZOIDAL 0,80X2,00X0,60M ESP=0,08 CONCR SIMPLE M | AS | 170,44
S INCL ESCAVACAO MEC ACERTO MANUAL TERRENO FORNEC MAT E REJUNTAMENTO
83723 | VALETA PROT DE CORTE TRAPEZOIDAL 1,00X2,20X0,60M ESP=0,08M CONCR SIMPL M | AS | 178,47
ES INCL ESCAVACAO MEC ATERRO MANUAL TERRENO FORNEC MAT E REJUNTAMENTO
ESCO | ESCORAMENTO
0023 | ESCORAMENTO DE MADEIRA EM VALAS
83769 | ESCORAMENTO DE MADEIRA EM VALAS, TIPO PONTALETEAMENTO M2 | CR | 9,05
83867 | ESCORAMENTO DE VALAS DESCONTINUO M2 | CR | 38,36
83868 | ESCORAMENTO DE VALAS CONTINUO M2 | CR | 54,79
0024 | ESCORAMENTO METALICO EM VALAS OU POCOS
73877 | ESCORAMENTO DE VALAS COM PRANCHOES METALICOS E QUADROS UTILIZANDO LON-
GARINAS DE MADEIRA DE 3X5", INCLUSIVE POSTERIOR RETIRADA
73877/001 | ESCORAMENTO DE VALAS COM PRANCHOES METALICOS - AREA CRAVADA M2 | CR | 48,55
73877/002 | ESCORAMENTO DE VALAS COM PRANCHOES METALICOS - AREA NAO CRAVADA M2 | CR | 35,35
0025 | ESCORAMENTO MISTO EM VALAS
83770 | ESCORAMENTO CONTINUO DE VALAS, MISTO, COM PERFIL I DE 8" M2 | CR | 118,03
0293 | CIMBRAMENTO
73301 | ESCORAMENTO FORMAS ATE H = 3,30M, COM MADEIRA DE 3A QUALIDADE, NAO APA M3 | AS | 8,11
RELHADA, APROVEITAMENTO TABUAS 3X E PRUMOS 4X.
ESQV | ESQUADRIAS/FERRAGENS/VIDROS
0089 | PORTA DE MADEIRA
7100 | LAMINADO MELAMINICO TEXTURIZADO, ESPESSURA 0,8 MM, PARA REVESTIMENTO D M2 | CR | 30,60
E CHAPA COMPENSADA DE MADEIRA, FIXADA COM COLA
7101 | LAMINADO MELAMINICO LISO E FOSCO, PARA REVESTIMENTO DE CHAPA COMPENSAD M2 | CR | 31,16
A DE MADEIRA, ESPESSURA 0,8 MM, FIXADO COM COLA
72142 | RETIRADA DE FOLHAS DE PORTA DE PASSAGEM OU JANELA UN | CR | 7,09
SINAPI - SISTEMA NACIONAL DE PESQUISA DE CUSTOS E ÍNDICES DA CONSTRUÇÃO CIVIL |  |  | 108 de 379
PCI.817.01 - CUSTO DE COMPOSIÇÕES - SINTÉTICO |  | DATA DE EMISSÃO: 16/09/2015 AS 23:45:01
DATA REFERÊNCIA TÉCNICA: 16/09/2015
ENCARGOS SOCIAIS DESONERADOS: 89,75%(HORA) | 50,08%(MÊS)
ABRANGÊNCIA : NACIONAL | LOCALIDADE : RECIFE
REF.COLETA : MEDIANO |  | DATA DE PREÇO | : 08/2015
CÓDIGO | ¦D E S C R I Ç Ã O | ¦UNIDADE ¦ORIGEM DE PREÇO | ¦CUSTO TOTAL
VÍNCULO... | ..: CAIXA REFERENCIAL
72143 | RETIRADA DE BATENTES DE MADEIRA UN | CR | 34,23
72144 | RECOLOCACAO DE FOLHAS DE PORTA DE PASSAGEM OU JANELA, CONSIDERANDO REA UN | CR | 57,12
PROVEITAMENTO DO MATERIAL
72146 | RECOLOCACAO DE BATENTES DE MADEIRA, CONSIDERANDO REAPROVEITAMENTO DE M UN | CR | 35,59
ATERIAL
73486 | MARCO MADEIRA REGIONAL 1A 7X3,5CM - P M | AS | 23,92
73905 | BANDEIRA EM VENEZIANA MAD REGIONAL 1A 100X40CM FIXA C/ADUELA E ALIZAR
73905/001 | BANDEIRA EM MADEIRA 1A, 40X60CM, FIXA, SEM ADUELA E ALIZAR, PARA VIDRO UN | AS | 62,24
73905/002 | BANDEIRA EM MADEIRA 2A, 40X60CM, FIXA, SEM ADUELA E ALIZAR, PARA VIDRO UN | AS | 52,65
73910 | PORTA DE MADEIRA COMPENSADA LISA
73910/008 | PORTA DE MADEIRA COMPENSADA LISA PARA PINTURA, 120X210X3,5CM, 2 FOLHAS UN | AS | 408,56
, INCLUSO ADUELA 2A, ALIZAR 2A E DOBRADICAS
73910/009 | PORTA DE MADEIRA COMPENSADA LISA PARA CERA OU VERNIZ, 120X210X3,5CM, 2 UN | AS | 522,52
FOLHAS, INCLUSO ADUELA 1A, ALIZAR 1A E DOBRADICAS COM ANEL
74139 | PORTA P/SANITARIO C/LAMINADO, MARCO E FERRAGENS
74139/001 | PORTA DE MADEIRA PARA BANHEIRO, EM CHAPA DE MADEIRA COMPENSADA, REVEST UN | AS | 249,73
IDA COM LAMINADO TEXTURIZADO, 80X160CM, INCLUSO MARCO E DOBRADICAS
74139/002 | PORTA DE MADEIRA PARA BANHEIRO, EM CHAPA DE MADEIRA COMPENSADA, REVEST UN | AS | 222,15
IDA COM LAMINADO TEXTURIZADO, 60X160CM, INCLUSO MARCO E DOBRADICAS
84850 | PORTA DE MADEIRA ALMOFADADA SEMIOCA 1A, 140X210X3CM, DUAS FOLHAS, INCL UN | AS | 840,57
USO ADUELA 1A, ALIZAR 1A E DOBRADICAS COM ANEIS
84852 | BANDEIRA PARA VIDRO EM MADEIRA REGIONAL 2A, 40X70CM, FIXA SEM ADUELA E UN | AS | 56,12
ALIZAR
84855 | ALIZAR DE MADEIRA REGIONAL 1A 5X2,0CM M | CR | 5,55
84856 | ALIZAR DE MADEIRA REGIONAL 2A 5X2,0CM M | CR | 6,71
84859 | ALIZAR DE MADEIRA REGIONAL 3A 5X2,0CM M | CR | 4,85
84861 | MARCO DE MADEIRA REGIONAL 1A 7X3,0CM M | AS | 22,89
84864 | MARCO DE MADEIRA REGIONAL 2A 7X3,0CM M | AS | 18,78
SINAPI - SISTEMA NACIONAL DE PESQUISA DE CUSTOS E ÍNDICES DA CONSTRUÇÃO CIVIL |  |  | 109 de 379
PCI.817.01 - CUSTO DE COMPOSIÇÕES - SINTÉTICO |  | DATA DE EMISSÃO: 16/09/2015 AS 23:45:01
DATA REFERÊNCIA TÉCNICA: 16/09/2015
ENCARGOS SOCIAIS DESONERADOS: 89,75%(HORA) | 50,08%(MÊS)
ABRANGÊNCIA : NACIONAL | LOCALIDADE : RECIFE
REF.COLETA : MEDIANO |  | DATA DE PREÇO | : 08/2015
CÓDIGO | ¦D E S C R I Ç Ã O | ¦UNIDADE ¦ORIGEM DE PREÇO | ¦CUSTO TOTAL
VÍNCULO.....: | CAIXA REFERENCIAL
84865 | ADUELA DE MADEIRA REGIONAL 3A 13X3,0CM M | AS | 25,77
84868 | PORTA DE MADEIRA ALMOFADADA SEMIOCA 1A, 120X210X3CM, DUAS FOLHAS, INCL UN | AS | 814,35
USO ADUELA 1A, ALIZAR 1A E DOBRADICAS COM ANEIS
84871 | ADUELA DE MADEIRA REGIONAL 1A 15X3,5CM M | AS | 31,64
84874 | ALCAPAO EM COMPENSADO DE MADEIRA CEDRO/VIROLA, 60X60X2CM, COM MARCO 7X UN | AS | 173,30
3CM, ALIZAR DE 2A, DOBRADICAS EM LATAO CROMADO E TARJETA CROMADA
84875 | PORTA DE MADEIRA MACICA REGIONAL 1A, DE CORRER P/VIDRO, COM ADUELA E A M2 | AS | 339,27
LIZAR DE 1A, TRILHO E RODIZIOS
84876 | PORTA MADEIRA 1A CORRER P/VIDRO 30MM/ GUARNICAO 15CM/ALIZAR M2 | AS | 372,47
85034 | ADUELA DE MADEIRA REGIONAL 2A 15X3,0CM M | AS | 27,74
85040 | ADUELA MADEIRA REGIONAL 2A 13X3,0CM M | AS | 25,13
85044 | ADUELA MADEIRA REGIONAL 3A 13X3,0CM M | AS | 25,13
85065 | ADUELA DE MADEIRA REGIONAL 1A 13X3,0CM M | AS | 31,41
90800 | ADUELA / MARCO / BATENTE PARA PORTA DE 60X210CM, PADRÃO MÉDIO FORNEC UN | CR | 139,68
IMENTO E MONTAGEM. AF_08/2015
90801 | ADUELA / MARCO / BATENTE PARA PORTA DE 70X210CM, PADRÃO MÉDIO FORNEC UN | CR | 144,76
IMENTO E MONTAGEM. AF_08/2015
90802 | ADUELA / MARCO / BATENTE PARA PORTA DE 80X210CM, PADRÃO MÉDIO FORNEC UN | CR | 149,86
IMENTO E MONTAGEM. AF_08/2015
90803 | ADUELA / MARCO / BATENTE PARA PORTA DE 90X210CM, PADRÃO MÉDIO FORNEC UN | CR | 154,94
IMENTO E MONTAGEM. AF_08/2015
90804 | ADUELA / MARCO / BATENTE PARA PORTA DE 60X210CM, FIXAÇÃO COM ARGAMASSA UN | CR | 187,81
, PADRÃO MÉDIO FORNECIMENTO E INSTALAÇÃO. AF_08/2015_P
90805 | ADUELA / MARCO / BATENTE PARA PORTA DE 60X210CM, FIXAÇÃO COM ARGAMASSA UN | CR | 48,13
SOMENTE INSTALAÇÃO. AF_08/2015_P
90806 | ADUELA / MARCO / BATENTE PARA PORTA DE 70X210CM, FIXAÇÃO COM ARGAMASSA UN | CR | 196,67
, PADRÃO MÉDIO FORNECIMENTO E INSTALAÇÃO. AF_08/2015_P
90807 | ADUELA / MARCO / BATENTE PARA PORTA DE 70X210CM, FIXAÇÃO COM ARGAMASSA UN | CR | 51,90
SINAPI - SISTEMA NACIONAL DE PESQUISA DE CUSTOS E ÍNDICES DA CONSTRUÇÃO CIVIL |  |  | 110 de 379
PCI.817.01 - CUSTO DE COMPOSIÇÕES - SINTÉTICO |  | DATA DE EMISSÃO: 16/09/2015 AS 23:45:01
DATA REFERÊNCIA TÉCNICA: 16/09/2015
ENCARGOS SOCIAIS DESONERADOS: 89,75%(HORA) | 50,08%(MÊS)
ABRANGÊNCIA : NACIONAL | LOCALIDADE : RECIFE
REF.COLETA : MEDIANO |  | DATA DE PREÇO | : 08/2015
CÓDIGO | ¦D E S C R I Ç Ã O | ¦UNIDADE ¦ORIGEM DE PREÇO | ¦CUSTO TOTAL
VÍNCULO.....: | CAIXA REFERENCIAL
SOMENTE INSTALAÇÃO. AF_08/2015_P
90816 | ADUELA / MARCO / BATENTE PARA PORTA DE 80X210CM, FIXAÇÃO COM ARGAMASSA UN | CR | 205,52
, PADRÃO MÉDIO FORNECIMENTO E INSTALAÇÃO. AF_08/2015_P
90817 | ADUELA / MARCO / BATENTE PARA PORTA DE 80X210CM, FIXAÇÃO COM ARGAMASSA UN | CR | 55,66
SOMENTE INSTALAÇÃO. AF_08/2015_P
90818 | ADUELA / MARCO / BATENTE PARA PORTA DE 90X210CM, FIXAÇÃO COM ARGAMASSA UN | CR | 214,40
, PADRÃO MÉDIO FORNECIMENTO E INSTALAÇÃO. AF_08/2015_P
90819 | ADUELA / MARCO / BATENTE PARA PORTA DE 90X210CM, FIXAÇÃO COM ARGAMASSA UN | CR | 59,45
SOMENTE INSTALAÇÃO. AF_08/2015_P
90820 | PORTA DE MADEIRA PARA PINTURA, SEMI-OCA (LEVE OU MÉDIA), 60X210CM, ESP UN | CR | 140,71
ESSURA DE 3,5CM, INCLUSO DOBRADIÇAS FORNECIMENTO E INSTALAÇÃO. AF_08
/2015
90821 | PORTA DE MADEIRA PARA PINTURA, SEMI-OCA (LEVE OU MÉDIA), 70X210CM, ESP UN | CR | 144,73
ESSURA DE 3,5CM, INCLUSO DOBRADIÇAS FORNECIMENTO E INSTALAÇÃO. AF_08
/2015
90822 | PORTA DE MADEIRA PARA PINTURA, SEMI-OCA (LEVE OU MÉDIA), 80X210CM, ESP UN | CR | 148,76
ESSURA DE 3,5CM, INCLUSO DOBRADIÇAS FORNECIMENTO E INSTALAÇÃO. AF_08
/2015
90823 | PORTA DE MADEIRA PARA PINTURA, SEMI-OCA (LEVE OU MÉDIA), 90X210CM, ESP UN | CR | 157,61
ESSURA DE 3,5CM, INCLUSO DOBRADIÇAS FORNECIMENTO E INSTALAÇÃO. AF_08
/2015
90826 | ALIZAR / GUARNIÇÃO DE 5X1,5CM PARA PORTA DE 60X210CM FIXADO COM PREGOS UN | CR | 21,40
, PADRÃO MÉDIO - FORNECIMENTO E INSTALAÇÃO. AF_08/2015_P
90827 | ALIZAR / GUARNIÇÃO DE 5X1,5CM PARA PORTA DE 70X210CM FIXADO COM PREGOS UN | CR | 22,43
, PADRÃO MÉDIO -FORNECIMENTO E INSTALAÇÃO. AF_08/2015_P
90828 | ALIZAR / GUARNIÇÃO DE 5X1,5CM PARA PORTA DE 80X210CM FIXADO COM PREGOS UN | CR | 23,47
, PADRÃO MÉDIO - FORNECIMENTO E INSTALAÇÃO. AF_06/2015_P
90829 | ALIZAR / GUARNIÇÃO DE 5X1,5CM PARA PORTA DE 90X210CM FIXADO COM PREGOS UN | CR | 24,53
SINAPI - SISTEMA NACIONAL DE PESQUISA DE CUSTOS E ÍNDICES DA CONSTRUÇÃO CIVIL |  |  | 111 de 379
PCI.817.01 - CUSTO DE COMPOSIÇÕES - SINTÉTICO |  | DATA DE EMISSÃO: 16/09/2015 AS 23:45:01
DATA REFERÊNCIA TÉCNICA: 16/09/2015
ENCARGOS SOCIAIS DESONERADOS: 89,75%(HORA) | 50,08%(MÊS)
ABRANGÊNCIA : NACIONAL | LOCALIDADE : RECIFE
REF.COLETA : MEDIANO |  | DATA DE PREÇO | : 08/2015
CÓDIGO | ¦D E S C R I Ç Ã O | ¦UNIDADE ¦ORIGEM DE PREÇO | ¦CUSTO TOTAL
VÍNCULO.....: | CAIXA REFERENCIAL
, PADRÃO MÉDIO - FORNECIMENTO E INSTALAÇÃO. AF_08/2015_P
90830 | FECHADURA DE EMBUTIR COM CILINDRO, EXTERNA, COMPLETA, ACABAMENTO PADRÃ UN | CR | 127,24
O MÉDIO, INCLUSO EXECUÇÃO DE FURO - FORNECIMENTO E INSTALAÇÃO. AF_08/2
015
90831 | FECHADURA DE EMBUTIR PARA PORTA DE BANHEIRO, COMPLETA, ACABAMENTO PADR UN | CR | 94,53
ÃO MÉDIO, INCLUSO EXECUÇÃO DE FURO - FORNECIMENTO E INSTALAÇÃO. AF_08/
2015
90841 | KIT DE PORTA DE MADEIRA PARA PINTURA, SEMI-OCA (LEVE OU MÉDIA), PADRÃO UN | CR | 465,88
MÉDIO, 60X210CM, ESPESSURA DE 3,5CM, ITENS INCLUSOS: DOBRADIÇAS, MONT
AGEM E INSTALAÇÃO DO BATENTE, FECHADURA COM EXECUÇÃO DO FURO FORNECI
MENTO E INSTALAÇÃO. AF_08/2015
90842 | KIT DE PORTA DE MADEIRA PARA PINTURA, SEMI-OCA (LEVE OU MÉDIA), PADRÃO UN | CR | 466,47
MÉDIO, 70X210CM, ESPESSURA DE 3,5CM, ITENS INCLUSOS: DOBRADIÇAS, MONT
AGEM E INSTALAÇÃO DO BATENTE, FECHADURA COM EXECUÇÃO DO FURO FORNECI
MENTO E INSTALAÇÃO. AF_08/2015
90843 | KIT DE PORTA DE MADEIRA PARA PINTURA, SEMI-OCA (LEVE OU MÉDIA), PADRÃO UN | CR | 528,48
MÉDIO, 80X210CM, ESPESSURA DE 3,5CM, ITENS INCLUSOS: DOBRADIÇAS, MONT
AGEM E INSTALAÇÃO DO BATENTE, FECHADURA COM EXECUÇÃO DO FURO FORNECI
MENTO E INSTALAÇÃO. AF_08/2015
90844 | KIT DE PORTA DE MADEIRA PARA PINTURA, SEMI-OCA (LEVE OU MÉDIA), PADRÃO UN | CR | 548,33
MÉDIO, 90X210CM, ESPESSURA DE 3,5CM, ITENS INCLUSOS: DOBRADIÇAS, MONT
AGEM E INSTALAÇÃO DO BATENTE, FECHADURA COM EXECUÇÃO DO FURO FORNECI
MENTO E INSTALAÇÃO. AF_08/2015
90847 | KIT DE PORTA DE MADEIRA PARA PINTURA, SEMI-OCA (LEVE OU MÉDIA), PADRÃO UN | CR | 371,34
MÉDIO, 60X210CM, ESPESSURA DE 3,5CM, ITENS INCLUSOS: DOBRADIÇAS, MONT
AGEM E INSTALAÇÃO DO BATENTE, SEM FECHADURA FORNECIMENTO E INSTALAÇÃ
O. AF_08/2015
90848 | KIT DE PORTA DE MADEIRA PARA PINTURA, SEMI-OCA (LEVE OU MÉDIA), PADRÃO UN | CR | 386,28
SINAPI - SISTEMA NACIONAL DE PESQUISA DE CUSTOS E ÍNDICES DA CONSTRUÇÃO CIVIL |  |  | 112 de 379
PCI.817.01 - CUSTO DE COMPOSIÇÕES - SINTÉTICO |  | DATA DE EMISSÃO: 16/09/2015 AS 23:45:01
DATA REFERÊNCIA TÉCNICA: 16/09/2015
ENCARGOS SOCIAIS DESONERADOS: 89,75%(HORA) | 50,08%(MÊS)
ABRANGÊNCIA : NACIONAL | LOCALIDADE : RECIFE
REF.COLETA : MEDIANO |  | DATA DE PREÇO | : 08/2015
CÓDIGO | ¦D E S C R I Ç Ã O | ¦UNIDADE ¦ORIGEM DE PREÇO | ¦CUSTO TOTAL
VÍNCULO.....: | CAIXA REFERENCIAL
MÉDIO, 70X210CM, ESPESSURA DE 3,5CM, ITENS INCLUSOS: DOBRADIÇAS, MONT
AGEM E INSTALAÇÃO DO BATENTE, SEM FECHADURA FORNECIMENTO E INSTALAÇÃ
O. AF_08/2015
90849 | KIT DE PORTA DE MADEIRA PARA PINTURA, SEMI-OCA (LEVE OU MÉDIA), PADRÃO UN | CR | 401,23
MÉDIO, 80X210CM, ESPESSURA DE 3,5CM, ITENS INCLUSOS: DOBRADIÇAS, MONT
AGEM E INSTALAÇÃO DO BATENTE, SEM FECHADURA FORNECIMENTO E INSTALAÇÃ
O. AF_08/2015
90850 | KIT DE PORTA DE MADEIRA PARA PINTURA, SEMI-OCA (LEVE OU MÉDIA), PADRÃO UN | CR | 421,08
MÉDIO, 90X210CM, ESPESSURA DE 3,5CM, ITENS INCLUSOS: DOBRADIÇAS, MONT
AGEM E INSTALAÇÃO DO BATENTE, SEM FECHADURA FORNECIMENTO E INSTALAÇÃ
O. AF_08/2015
91009 | PORTA DE MADEIRA PARA VERNIZ, SEMI-OCA (LEVE OU MÉDIA), 60X210CM, ESPE UN | CR | 160,59
SSURA DE 3,5CM, INCLUSO DOBRADIÇAS FORNECIMENTO E INSTALAÇÃO. AF_08/
2015
91010 | PORTA DE MADEIRA PARA VERNIZ, SEMI-OCA (LEVE OU MÉDIA), 70X210CM, ESPE UN | CR | 168,88
SSURA DE 3,5CM, INCLUSO DOBRADIÇAS FORNECIMENTO E INSTALAÇÃO. AF_08/
2015
91011 | PORTA DE MADEIRA PARA VERNIZ, SEMI-OCA (LEVE OU MÉDIA), 80X210CM, ESPE UN | CR | 174,27
SSURA DE 3,5CM, INCLUSO DOBRADIÇAS FORNECIMENTO E INSTALAÇÃO. AF_08/
2015
91012 | PORTA DE MADEIRA PARA VERNIZ, SEMI-OCA (LEVE OU MÉDIA), 90X210CM, ESPE UN | CR | 187,66
SSURA DE 3,5CM, INCLUSO DOBRADIÇAS FORNECIMENTO E INSTALAÇÃO. AF_08/
2015
91013 | KIT DE PORTA DE MADEIRA PARA VERNIZ, SEMI-OCA (LEVE OU MÉDIA), PADRÃO UN | CR | 391,23
MÉDIO, 60X210CM, ESPESSURA DE 3,5CM, ITENS INCLUSOS: DOBRADIÇAS, MONTA
GEM E INSTALAÇÃO DO BATENTE, SEM FECHADURA FORNECIMENTO E INSTALAÇÃO
. AF_08/2015
91014 | KIT DE PORTA DE MADEIRA PARA VERNIZ, SEMI-OCA (LEVE OU MÉDIA), PADRÃO UN | CR | 410,42
SINAPI - SISTEMA NACIONAL DE PESQUISA DE CUSTOS E ÍNDICES DA CONSTRUÇÃO CIVIL |  |  | 113 de 379
PCI.817.01 - CUSTO DE COMPOSIÇÕES - SINTÉTICO |  | DATA DE EMISSÃO: 16/09/2015 AS 23:45:01
DATA REFERÊNCIA TÉCNICA: 16/09/2015
ENCARGOS SOCIAIS DESONERADOS: 89,75%(HORA) | 50,08%(MÊS)
ABRANGÊNCIA : NACIONAL | LOCALIDADE : RECIFE
REF.COLETA : MEDIANO |  | DATA DE PREÇO | : 08/2015
CÓDIGO | ¦D E S C R I Ç Ã O | ¦UNIDADE ¦ORIGEM DE PREÇO | ¦CUSTO TOTAL
VÍNCULO.....: | CAIXA REFERENCIAL
MÉDIO, 70X210CM, ESPESSURA DE 3,5CM, ITENS INCLUSOS: DOBRADIÇAS, MONTA
GEM E INSTALAÇÃO DO BATENTE, SEM FECHADURA FORNECIMENTO E INSTALAÇÃO
. AF_08/2015
91015 | KIT DE PORTA DE MADEIRA PARA VERNIZ, SEMI-OCA (LEVE OU MÉDIA), PADRÃO UN | CR | 426,75
MÉDIO, 80X210CM, ESPESSURA DE 3,5CM, ITENS INCLUSOS: DOBRADIÇAS, MONTA
GEM E INSTALAÇÃO DO BATENTE, SEM FECHADURA - FORNECIMENTO E INSTALAÇÃO
. AF_08/2015
91016 | KIT DE PORTA DE MADEIRA PARA VERNIZ, SEMI-OCA (LEVE OU MÉDIA), PADRÃO UN | CR | 451,13
MÉDIO, 90X210CM, ESPESSURA DE 3,5CM, ITENS INCLUSOS: DOBRADIÇAS, MONTA
GEM E INSTALAÇÃO DO BATENTE, SEM FECHADURA - FORNECIMENTO E INSTALAÇÃO
. AF_06/2015
91286 | ADUELA / MARCO / BATENTE PARA PORTA DE 60X210CM, PADRÃO POPULAR FORN UN | CR | 109,16
ECIMENTO E MONTAGEM. AF_08/2015
91287 | ADUELA / MARCO / BATENTE PARA PORTA DE 70X210CM, PADRÃO POPULAR FORN UN | CR | 114,25
ECIMENTO E MONTAGEM. AF_08/2015
91288 | ADUELA / MARCO / BATENTE PARA PORTA DE 80X210CM, PADRÃO POPULAR FORN UN | CR | 119,35
ECIMENTO E MONTAGEM. AF_08/2015
91290 | ADUELA / MARCO / BATENTE PARA PORTA DE 90X210CM, PADRÃO POPULAR FORN UN | CR | 124,43
ECIMENTO E MONTAGEM. AF_08/2015
91291 | ADUELA / MARCO / BATENTE PARA PORTA DE 60X210CM, FIXAÇÃO COM ARGAMASSA UN | CR | 157,30
, PADRÃO POPULAR FORNECIMENTO E INSTALAÇÃO. AF_08/2015_P
91292 | ADUELA / MARCO / BATENTE PARA PORTA DE 70X210CM, FIXAÇÃO COM ARGAMASSA UN | CR | 166,15
, PADRÃO POPULAR FORNECIMENTO E INSTALAÇÃO. AF_08/2015_P
91293 | ADUELA / MARCO / BATENTE PARA PORTA DE 80X210CM, FIXAÇÃO COM ARGAMASSA UN | CR | 175,01
, PADRÃO POPULAR FORNECIMENTO E INSTALAÇÃO. AF_08/2015_P
91294 | ADUELA / MARCO / BATENTE PARA PORTA DE 90X210CM, FIXAÇÃO COM ARGAMASSA UN | CR | 183,89
, PADRÃO POPULAR FORNECIMENTO E INSTALAÇÃO. AF_08/2015_P
91295 | PORTA DE MADEIRA ALMOFADADA, SEMI-OCA (LEVE OU MÉDIA), 60X210CM, ESPES UN | AS | 304,83
SINAPI - SISTEMA NACIONAL DE PESQUISA DE CUSTOS E ÍNDICES DA CONSTRUÇÃO CIVIL |  |  | 114 de 379
PCI.817.01 - CUSTO DE COMPOSIÇÕES - SINTÉTICO |  | DATA DE EMISSÃO: 16/09/2015 AS 23:45:01
DATA REFERÊNCIA TÉCNICA: 16/09/2015
ENCARGOS SOCIAIS DESONERADOS: 89,75%(HORA) | 50,08%(MÊS)
ABRANGÊNCIA : NACIONAL | LOCALIDADE : RECIFE
REF.COLETA : MEDIANO |  | DATA DE PREÇO | : 08/2015
CÓDIGO | ¦D E S C R I Ç Ã O | ¦UNIDADE ¦ORIGEM DE PREÇO | ¦CUSTO TOTAL
VÍNCULO.....: | CAIXA REFERENCIAL
SURA DE 3CM, INCLUSO DOBRADIÇAS FORNECIMENTO E INSTALAÇÃO. AF_08/201
5
91296 | PORTA DE MADEIRA ALMOFADADA, SEMI-OCA (LEVE OU MÉDIA), 70X210CM, ESPES UN | AS | 315,39
SURA DE 3CM, INCLUSO DOBRADIÇAS FORNECIMENTO E INSTALAÇÃO. AF_08/201
5
91297 | PORTA DE MADEIRA ALMOFADADA, SEMI-OCA (LEVE OU MÉDIA), 80X210CM, ESPES UN | CR | 225,52
SURA DE 3,5CM, INCLUSO DOBRADIÇAS FORNECIMENTO E INSTALAÇÃO. AF_08/2
015
91298 | PORTA DE MADEIRA TIPO VENEZIANA, SEMI-OCA (LEVE OU MÉDIA), 80X210CM, E UN | AS | 378,13
SPESSURA DE 3CM, INCLUSO DOBRADIÇAS FORNECIMENTO E INSTALAÇÃO. AF_08
/2015
91299 | PORTA DE MADEIRA, TIPO MEXICANA, SEMI-OCA (PESADA OU SUPERPESADA), 80X UN | AS | 589,41
210CM, ESPESSURA DE 3,5CM, INCLUSO DOBRADIÇAS FORNECIMENTO E INSTALA
ÇÃO. AF_08/2015
91300 | ALIZAR / GUARNIÇÃO DE 5X1,5CM PARA PORTA DE 60X210CM FIXADO COM PREGOS UN | CR | 17,85
, PADRÃO POPULAR FORNECIMENTO E INSTALAÇÃO. AF_08/2015
91301 | ALIZAR / GUARNIÇÃO DE 5X1,5CM PARA PORTA DE 70X210CM FIXADO COM PREGOS UN | CR | 18,82
, PADRÃO POPULAR FORNECIMENTO E INSTALAÇÃO. AF_08/2015
91302 | ALIZAR / GUARNIÇÃO DE 5X1,5CM PARA PORTA DE 80X210CM FIXADO COM PREGOS UN | CR | 19,79
, PADRÃO POPULAR FORNECIMENTO E INSTALAÇÃO. AF_08/2015
91303 | ALIZAR / GUARNIÇÃO DE 5X1,5CM PARA PORTA DE 90X210CM FIXADO COM PREGOS UN | CR | 20,78
, PADRÃO POPULAR - FORNECIMENTO E INSTALAÇÃO. AF_08/2015_P
91304 | FECHADURA DE EMBUTIR COM CILINDRO, EXTERNA, COMPLETA, ACABAMENTO PADRÃ UN | CR | 56,84
O POPULAR, INCLUSO EXECUÇÃO DE FURO - FORNECIMENTO E INSTALAÇÃO. AF_0
8/2015
91305 | FECHADURA DE EMBUTIR PARA PORTA DE BANHEIRO, COMPLETA, ACABAMENTO PADR UN | CR | 43,48
ÃO POPULAR, INCLUSO EXECUÇÃO DE FURO - FORNECIMENTO E INSTALAÇÃO. AF_0
8/2015
SINAPI - SISTEMA NACIONAL DE PESQUISA DE CUSTOS E ÍNDICES DA CONSTRUÇÃO CIVIL |  |  | 115 de 379
PCI.817.01 - CUSTO DE COMPOSIÇÕES - SINTÉTICO |  | DATA DE EMISSÃO: 16/09/2015 AS 23:45:01
DATA REFERÊNCIA TÉCNICA: 16/09/2015
ENCARGOS SOCIAIS DESONERADOS: 89,75%(HORA) | 50,08%(MÊS)
ABRANGÊNCIA : NACIONAL | LOCALIDADE : RECIFE
REF.COLETA : MEDIANO |  | DATA DE PREÇO | : 08/2015
CÓDIGO | ¦D E S C R I Ç Ã O | ¦UNIDADE ¦ORIGEM DE PREÇO | ¦CUSTO TOTAL
VÍNCULO.....: | CAIXA REFERENCIAL
91306 | FECHADURA DE EMBUTIR PARA PORTAS INTERNAS, COMPLETA, ACABAMENTO PADRÃO UN | CR | 80,19
MÉDIO, COM EXECUÇÃO DE FURO - FORNECIMENTO E INSTALAÇÃO. AF_08/2015
91307 | FECHADURA DE EMBUTIR PARA PORTAS INTERNAS, COMPLETA, ACABAMENTO PADRÃO UN | CR | 42,87
POPULAR, COM EXECUÇÃO DE FURO - FORNECIMENTO E INSTALAÇÃO. AF_08/2015
91312 | KIT DE PORTA DE MADEIRA PARA PINTURA, SEMI-OCA (LEVE OU MÉDIA), PADRÃO UN | CR | 377,21
POPULAR, 60X210CM, ESPESSURA DE 3,5CM, ITENS INCLUSOS: DOBRADIÇAS, MO
NTAGEM E INSTALAÇÃO DO BATENTE, FECHADURA COM EXECUÇÃO DO FURO FORNE
CIMENTO E INSTALAÇÃO. AF_08/2015
91313 | KIT DE PORTA DE MADEIRA PARA PINTURA, SEMI-OCA (LEVE OU MÉDIA), PADRÃO UN | CR | 391,42
POPULAR, 70X210CM, ESPESSURA DE 3,5CM, ITENS INCLUSOS: DOBRADIÇAS, MO
NTAGEM E INSTALAÇÃO DO BATENTE, FECHADURA COM EXECUÇÃO DO FURO FORNE
CIMENTO E INSTALAÇÃO. AF_08/2015
91314 | KIT DE PORTA DE MADEIRA PARA PINTURA, SEMI-OCA (LEVE OU MÉDIA), PADRÃO UN | CR | 420,21
POPULAR, 80X210CM, ESPESSURA DE 3,5CM, ITENS INCLUSOS: DOBRADIÇAS, MO
NTAGEM E INSTALAÇÃO DO BATENTE, FECHADURA COM EXECUÇÃO DO FURO FORNE
CIMENTO E INSTALAÇÃO. AF_08/2015
91315 | KIT DE PORTA DE MADEIRA PARA PINTURA, SEMI-OCA (LEVE OU MÉDIA), PADRÃO UN | CR | 439,93
POPULAR, 90X210CM, ESPESSURA DE 3,5CM, ITENS INCLUSOS: DOBRADIÇAS, MO
NTAGEM E INSTALAÇÃO DO BATENTE, FECHADURA COM EXECUÇÃO DO FURO FORNE
CIMENTO E INSTALAÇÃO. AF_08/2015
91318 | KIT DE PORTA DE MADEIRA PARA PINTURA, SEMI-OCA (LEVE OU MÉDIA), PADRÃO UN | CR | 333,73
POPULAR, 60X210CM, ESPESSURA DE 3,5CM, ITENS INCLUSOS: DOBRADIÇAS, MO
NTAGEM E INSTALAÇÃO DO BATENTE, SEM FECHADURA FORNECIMENTO E INSTALA
ÇÃO. AF_08/2015
91319 | KIT DE PORTA DE MADEIRA PARA PINTURA, SEMI-OCA (LEVE OU MÉDIA), PADRÃO UN | CR | 348,54
POPULAR, 70X210CM, ESPESSURA DE 3,5CM, ITENS INCLUSOS: DOBRADIÇAS, MO
NTAGEM E INSTALAÇÃO DO BATENTE, SEM FECHADURA FORNECIMENTO E INSTALA
ÇÃO. AF_08/2015
SINAPI - SISTEMA NACIONAL DE PESQUISA DE CUSTOS E ÍNDICES DA CONSTRUÇÃO CIVIL |  |  | 116 de 379
PCI.817.01 - CUSTO DE COMPOSIÇÕES - SINTÉTICO |  | DATA DE EMISSÃO: 16/09/2015 AS 23:45:01
DATA REFERÊNCIA TÉCNICA: 16/09/2015
ENCARGOS SOCIAIS DESONERADOS: 89,75%(HORA) | 50,08%(MÊS)
ABRANGÊNCIA : NACIONAL | LOCALIDADE : RECIFE
REF.COLETA : MEDIANO |  | DATA DE PREÇO | : 08/2015
CÓDIGO | ¦D E S C R I Ç Ã O | ¦UNIDADE ¦ORIGEM DE PREÇO | ¦CUSTO TOTAL
VÍNCULO.....: | CAIXA REFERENCIAL
91320 | KIT DE PORTA DE MADEIRA PARA PINTURA, SEMI-OCA (LEVE OU MÉDIA), PADRÃO UN | CR | 363,36
POPULAR, 80X210CM, ESPESSURA DE 3,5CM, ITENS INCLUSOS: DOBRADIÇAS, MO
NTAGEM E INSTALAÇÃO DO BATENTE, SEM FECHADURA FORNECIMENTO E INSTALA
ÇÃO. AF_08/2015
91321 | KIT DE PORTA DE MADEIRA PARA PINTURA, SEMI-OCA (LEVE OU MÉDIA), PADRÃO UN | CR | 383,09
POPULAR, 90X210CM, ESPESSURA DE 3,5CM, ITENS INCLUSOS: DOBRADIÇAS, MO
NTAGEM E INSTALAÇÃO DO BATENTE, SEM FECHADURA FORNECIMENTO E INSTALA
ÇÃO. AF_08/2015
91324 | KIT DE PORTA DE MADEIRA PARA VERNIZ, SEMI-OCA (LEVE OU MÉDIA), PADRÃO UN | CR | 353,61
POPULAR, 60X210CM, ESPESSURA DE 3,5CM, ITENS INCLUSOS: DOBRADIÇAS, MON
TAGEM E INSTALAÇÃO DO BATENTE, SEM FECHADURA FORNECIMENTO E INSTALAÇ
ÃO. AF_08/2015
91325 | KIT DE PORTA DE MADEIRA PARA VERNIZ, SEMI-OCA (LEVE OU MÉDIA), PADRÃO UN | CR | 372,68
POPULAR, 70X210CM, ESPESSURA DE 3,5CM, ITENS INCLUSOS: DOBRADIÇAS, MON
TAGEM E INSTALAÇÃO DO BATENTE, SEM FECHADURA FORNECIMENTO E INSTALAÇ
ÃO. AF_08/2015
91326 | KIT DE PORTA DE MADEIRA PARA VERNIZ, SEMI-OCA (LEVE OU MÉDIA), PADRÃO UN | CR | 388,88
POPULAR, 80X210CM, ESPESSURA DE 3,5CM, ITENS INCLUSOS: DOBRADIÇAS, MON
TAGEM E INSTALAÇÃO DO BATENTE, SEM FECHADURA - FORNECIMENTO E INSTALA
ÇÃO. AF_08/2015
91327 | KIT DE PORTA DE MADEIRA PARA VERNIZ, SEMI-OCA (LEVE OU MÉDIA), PADRÃO UN | CR | 413,13
POPULAR, 90X210CM, ESPESSURA DE 3,5CM, ITENS INCLUSOS: DOBRADIÇAS, MON
TAGEM E INSTALAÇÃO DO BATENTE, SEM FECHADURA - FORNECIMENTO E INSTALA
ÇÃO. AF_08/2015
91328 | KIT DE PORTA DE MADEIRA ALMOFADADA, SEMI-OCA (LEVE OU MÉDIA), PADRÃO M UN | AS | 535,46
ÉDIO 60X210CM, ESPESSURA DE 3CM, ITENS INCLUSOS: DOBRADIÇAS, MONTAGEM
E INSTALAÇÃO DO BATENTE, SEM FECHADURA - FORNECIMENTO E INSTALAÇÃO. AF
_08/2015
SINAPI - SISTEMA NACIONAL DE PESQUISA DE CUSTOS E ÍNDICES DA CONSTRUÇÃO CIVIL |  |  | 117 de 379
PCI.817.01 - CUSTO DE COMPOSIÇÕES - SINTÉTICO |  | DATA DE EMISSÃO: 16/09/2015 AS 23:45:01
DATA REFERÊNCIA TÉCNICA: 16/09/2015
ENCARGOS SOCIAIS DESONERADOS: 89,75%(HORA) | 50,08%(MÊS)
ABRANGÊNCIA : NACIONAL | LOCALIDADE : RECIFE
REF.COLETA : MEDIANO |  | DATA DE PREÇO | : 08/2015
CÓDIGO | ¦D E S C R I Ç Ã O | ¦UNIDADE ¦ORIGEM DE PREÇO | ¦CUSTO TOTAL
VÍNCULO.....: | CAIXA REFERENCIAL
91329 | KIT DE PORTA DE MADEIRA ALMOFADADA, SEMI-OCA (LEVE OU MÉDIA), PADRÃO P UN | AS | 497,84
OPULAR, 60X210CM, ESPESSURA DE 3CM, ITENS INCLUSOS: DOBRADIÇAS, MONTAG
EM E INSTALAÇÃO DO BATENTE, SEM FECHADURA - FORNECIMENTO E INSTALAÇÃO.
AF_08/2015
91330 | KIT DE PORTA DE MADEIRA ALMOFADADA, SEMI-OCA (LEVE OU MÉDIA), PADRÃO M UN | AS | 556,93
ÉDIO, 70X210CM, ESPESSURA DE 3CM, ITENS INCLUSOS: DOBRADIÇAS, MONTAGEM
E INSTALAÇÃO DO BATENTE, SEM FECHADURA - FORNECIMENTO E INSTALAÇÃO. A
F_08/2015
91331 | KIT DE PORTA DE MADEIRA ALMOFADADA, SEMI-OCA (LEVE OU MÉDIA), PADRÃO P UN | AS | 519,19
OPULAR, 70X210CM, ESPESSURA DE 3CM, ITENS INCLUSOS: DOBRADIÇAS, MONTAG
EM E INSTALAÇÃO DO BATENTE, SEM FECHADURA - FORNECIMENTO E INSTALAÇÃO.
AF_08/2015
91332 | KIT DE PORTA DE MADEIRA ALMOFADADA, SEMI-OCA (LEVE OU MÉDIA), PADRÃO M UN | CR | 477,99
ÉDIO, 80X210CM, ESPESSURA DE 3,5CM, ITENS INCLUSOS: DOBRADIÇAS, MONTAG
EM E INSTALAÇÃO DO BATENTE, SEM FECHADURA - FORNECIMENTO E INSTALAÇÃO.
AF_08/2015
91333 | KIT DE PORTA DE MADEIRA ALMOFADADA, SEMI-OCA (LEVE OU MÉDIA), PADRÃO P UN | CR | 440,12
OPULAR, 80X210CM, ESPESSURA DE 3,5CM, ITENS INCLUSOS: DOBRADIÇAS, MONT
AGEM E INSTALAÇÃO DO BATENTE, SEM FECHADURA - FORNECIMENTO E INSTALAÇ
ÃO. AF_08/2015
91334 | KIT DE PORTA DE MADEIRA TIPO VENEZIANA, SEMI-OCA (LEVE OU MÉDIA), PADR UN | AS | 630,60
ÃO MÉDIO, 80X210CM, ESPESSURA DE 3CM, ITENS INCLUSOS: DOBRADIÇAS, MONT
AGEM E INSTALAÇÃO DO BATENTE, SEM FECHADURA - FORNECIMENTO E INSTALAÇÃ
O. AF_08/2015
91335 | KIT DE PORTA DE MADEIRA TIPO VENEZIANA, SEMI-OCA (LEVE OU MÉDIA), PADR UN | AS | 592,74
ÃO POPULAR, 80X210CM, ESPESSURA DE 3CM, ITENS INCLUSOS: DOBRADIÇAS, MO
NTAGEM E INSTALAÇÃO DO BATENTE, SEM FECHADURA - FORNECIMENTO E INSTALA
ÇÃO. AF_08/2015
SINAPI - SISTEMA NACIONAL DE PESQUISA DE CUSTOS E ÍNDICES DA CONSTRUÇÃO CIVIL |  |  | 118 de 379
PCI.817.01 - CUSTO DE COMPOSIÇÕES - SINTÉTICO |  | DATA DE EMISSÃO: 16/09/2015 AS 23:45:01
DATA REFERÊNCIA TÉCNICA: 16/09/2015
ENCARGOS SOCIAIS DESONERADOS: 89,75%(HORA) | 50,08%(MÊS)
ABRANGÊNCIA : NACIONAL | LOCALIDADE : RECIFE
REF.COLETA : MEDIANO |  | DATA DE PREÇO | : 08/2015
CÓDIGO | ¦D E S C R I Ç Ã O | ¦UNIDADE ¦ORIGEM DE PREÇO | ¦CUSTO TOTAL
VÍNCULO... | ..: CAIXA REFERENCIAL
91336 | KIT DE PORTA DE MADEIRA TIPO MEXICANA, SEMI-OCA (LEVE OU MÉDIA), PADRÃ UN | AS | 841,88
O MÉDIO, 80X210CM, ESPESSURA DE 3CM, ITENS INCLUSOS: DOBRADIÇAS, MONTA
GEM E INSTALAÇÃO DO BATENTE, SEM FECHADURA - FORNECIMENTO E INSTALAÇÃO
. AF_08/2015
91337 | KIT DE PORTA DE MADEIRA TIPO MEXICANA, SEMI-OCA (LEVE OU MÉDIA), PADRÃ UN | AS | 804,02
O POPULAR, 80X210CM, ESPESSURA DE 3CM, ITENS INCLUSOS: DOBRADIÇAS, MON
TAGEM E INSTALAÇÃO DO BATENTE, SEM FECHADURA - FORNECIMENTO E INSTALAÇ
ÃO. AF_08/2015
0090 | JANELA DE MADEIRA
73813 | JANELA DE MADEIRA
73813/001 | JANELA DE MADEIRA ALMOFADADA 1A, 1,5X1,5M, DE ABRIR, INCLUSO GUARNICOE UN | AS | 944,89
S E DOBRADICAS
84842 | JANELA DE MADEIRA PARA VIDRO, DE CORRER, SEM BANDEIRA, INCLUSAS GUARNI M2 | AS | 476,44
COES SEM FERRAGENS
84843 | JANELA DE MADEIRA PARA VIDRO, DE CORRER, COM BANDEIRA, INCLUSAS GUARNI M2 | AS | 475,19
COES SEM FERRAGENS
84844 | JANELA DE MADEIRA TIPO GUILHOTINA, DE ABRIR , INCLUSAS GUARNICOES SEM M2 | AS | 461,74
FERRAGENS
84845 | JANELA DE MADEIRA TIPO VENEZIANA. DE ABRIR, INCLUSAS GUARNICOES SEM FE M2 | AS | 401,84
RRAGENS
84846 | JANELA DE MADEIRA TIPO VENEZIANA/VIDRO, DE ABRIR, INCLUSAS GUARNICOES M2 | AS | 539,12
SEM FERRAGENS
84847 | JANELA DE MADEIRA ALMOFADADA, DE ABRIR, INCLUSAS GUARNICOES SEM FERRAG M2 | AS | 439,28
ENS
84848 | JANELA DE MADEIRA TIPO VENEZIANA/GUILHOTINA, DE ABRIR, INCLUSAS GUARNI M2 | AS | 329,02
COES SEM FERRAGENS
84849 | CAIXA MADEIRA 57X43CM COM GUARNICAO 13CM P/ FECHAMENTO DE AR CONDICION UN | AS | 66,63
AL
SINAPI - SISTEMA NACIONAL DE PESQUISA DE CUSTOS E ÍNDICES DA CONSTRUÇÃO CIVIL |  |  | 119 de 379
PCI.817.01 - CUSTO DE COMPOSIÇÕES - SINTÉTICO |  | DATA DE EMISSÃO: 16/09/2015 AS 23:45:01
DATA REFERÊNCIA TÉCNICA: 16/09/2015
ENCARGOS SOCIAIS DESONERADOS: 89,75%(HORA) | 50,08%(MÊS)
ABRANGÊNCIA : NACIONAL | LOCALIDADE : RECIFE
REF.COLETA : MEDIANO |  | DATA DE PREÇO | : 08/2015
CÓDIGO | ¦D E S C R I Ç Ã O | ¦UNIDADE ¦ORIGEM DE PREÇO | ¦CUSTO TOTAL
VÍNCULO... | ..: CAIXA REFERENCIAL
84851 | TRELICA DE MADEIRA, RIPAS 4X1,5CM E REQUADROS 7,5X7,5CM M2 | AS | 113,51
0092 | PORTA E/OU TAMPA DE FERRO
40678 | PORTA EM FERRO QUADRICULADO PARA ABRIGO DE MEDIDORES E BOTIJOES, DE AB M2 | CR | 203,13
RIR, COM GUARNICOES
72140 | PORTA DE FERRO PARA LIXEIRA, DE ABRIR, TIPO CHAPA, 70X210CM , COM GUAR UN | CR | 266,97
NICOES
73933 | PORTA DE FERRO DE ABRIR
73933/001 | PORTA DE FERRO, DE ABRIR, TIPO GRADE COM CHAPA, 87X210CM, COM GUARNICO M2 | CR | 287,96
ES
73933/002 | PORTA DE FERRO, DE ABRIR, TIPO CHAPA LISA, COM GUARNICOES M2 | CR | 328,12
73933/003 | PORTA DE FERRO TIPO VENEZIANA, DE ABRIR, SEM BANDEIRA SEM FERRAGENS M2 | CR | 300,64
73933/004 | PORTA DE FERRO DE ABRIR TIPO BARRA CHATA, COM REQUADRO E GUARNICAO COM M2 | CR | 264,71
PLETA
74073 | ALÇAPÃO DE FERRO
74073/001 | ALCAPAO EM FERRO 60X60CM, INCLUSO FERRAGENS UN | CR | 88,66
74073/002 | ALCAPAO EM FERRO 70X70CM, INCLUSO FERRAGENS UN | CR | 98,17
74136 | PORTA DE AÇO DE ENROLAR
74136/001 | PORTA DE ACO DE ENROLAR TIPO GRADE, CHAPA 16 M2 | CR | 510,41
74136/002 | PORTA DE ACO CHAPA 24, DE ENROLAR, VAZADA TIJOLINHO OU EQUIVALENTE COM M2 | CR | 429,93
RETANGULO OU CIRCULO, ACABAMENTO GALVANIZADO NATURAL
74136/003 | PORTA DE ACO CHAPA 24, DE ENROLAR, RAIADA, LARGA COM ACABAMENTO GALVAN M2 | CR | 298,39
IZADO NATURAL
84854 | BATENTE FERRO 1X1/8" M | CR | 23,91
84857 | PORTA PANTOGRAFICA PERFIL LAMINADO "U' INCLUSIVE ASSENTAMENTO E ACABAM M2 | CR | 312,36
ENTO
0093 | JANELA DE FERRO
6103 | JANELA BASCULANTE DE FERRO EM CANTONEIRA 5/8"X1/8", LINHA POPULAR M2 | AS | 370,74
6104 | JANELA BASCULANTE EM CHAPA DOBRADA DE ACO M2 | AS | 335,16
SINAPI - SISTEMA NACIONAL DE PESQUISA DE CUSTOS E ÍNDICES DA CONSTRUÇÃO CIVIL |  |  | 120 de 379
PCI.817.01 - CUSTO DE COMPOSIÇÕES - SINTÉTICO |  | DATA DE EMISSÃO: 16/09/2015 AS 23:45:01
DATA REFERÊNCIA TÉCNICA: 16/09/2015
ENCARGOS SOCIAIS DESONERADOS: 89,75%(HORA) | 50,08%(MÊS)
ABRANGÊNCIA : NACIONAL | LOCALIDADE : RECIFE
REF.COLETA : MEDIANO |  | DATA DE PREÇO | : 08/2015
CÓDIGO | ¦D E S C R I Ç Ã O | ¦UNIDADE ¦ORIGEM DE PREÇO | ¦CUSTO TOTAL
VÍNCULO... | ..: CAIXA REFERENCIAL
6126 | JANELA DE CORRER EM CHAPA DE ACO, COM DUAS FOLHAS, PARA VIDRO M2 | AS | 537,02
72148 | RETIRADA DE BATENTES METALICOS UN | CR | 31,33
72149 | RECOLOCACAO DE BATENTES METALICOS, CONSIDERANDO REAPROVEITAMENTO DO MA UN | CR | 33,95
TERIAL
73940 | JANELA DE CORRER, EM CHAPA DOBRADA, AÇO COM ADIÇÃO DE COBRE PRÉ-ZINCAD
O
73940/001 | JANELA DE CORRER EM CHAPA DE ACO DOBRADA, QUATRO FOLHAS, SEM DIVISAO H UN | AS | 456,62
ORIZONTAL, PARA VIDRO, 1,50X1,20M
73945 | JANELA DE FERRO, DE CORRER, PARA VIDRO
73945/001 | JANELA DE CHAPA DOBRADA DE ACO COM ADICAO DE COBRE PRE-ZINCADO DE CORR M2 | AS | 425,47
ER 2 FOLHAS PARA VIDRO, EXCLUINDO VIDROS
73961 | JANELA MAXIM AIR
73961/001 | JANELA MAXIM AR EM CHAPA DOBRADA M2 | AS | 621,43
73984 | JANELA DE FERRO, DE CORRER (SEM VIDRO E PINTURA)
73984/001 | JANELA DE CORRER EM CHAPA DE ACO DOBRADA, QUATRO FOLHAS, COM DIVISAO H M2 | AS | 438,04
ORIZONTAL, PARA VIDRO, 1,50X1,20M
73984/002 | JANELA DE CORRER EM FERRO TIPO VENEZIANA, DUAS FOLHAS, LINHA POPULAR M2 | AS | 574,19
84858 | JANELA DE CORRER EM CHAPA DE ACO DOBRADA 2,00X1,20M, 4 FOLHAS, PARA VI UN | AS | 651,61
DRO, COM DIVISAO HORIZONTAL
84860 | JANELA DE CORRER EM CHAPA DE ACO DOBRADA 2,00X1,20M, 4 FOLHAS, PARA VI UN | AS | 641,17
DRO, SEM DIVISAO HORIZONTAL
0094 | GRADE DE FERRO
73932 | GRADE DE FERRO, BARRA CHATA
73932/001 | GRADE DE FERRO EM BARRA CHATA 3/16" M2 | CR | 242,10
0095 | GUARDA-CORPO DE FERRO
73631 | GUARDA-CORPO EM TUBO DE ACO GALVANIZADO 1 1/2" M2 | CR | 243,10
74195 | GUARDA-CORPO
74195/001 | GUARDA-CORPO COM CORRIMAO EM FERRO BARRA CHATA 3/16" M | CR | 289,67
SINAPI - SISTEMA NACIONAL DE PESQUISA DE CUSTOS E ÍNDICES DA CONSTRUÇÃO CIVIL |  |  | 121 de 379
PCI.817.01 - CUSTO DE COMPOSIÇÕES - SINTÉTICO |  | DATA DE EMISSÃO: 16/09/2015 AS 23:45:01
DATA REFERÊNCIA TÉCNICA: 16/09/2015
ENCARGOS SOCIAIS DESONERADOS: 89,75%(HORA) | 50,08%(MÊS)
ABRANGÊNCIA : NACIONAL | LOCALIDADE : RECIFE
REF.COLETA : MEDIANO |  | DATA DE PREÇO | : 08/2015
CÓDIGO | ¦D E S C R I Ç Ã O | ¦UNIDADE ¦ORIGEM DE PREÇO | ¦CUSTO TOTAL
VÍNCULO... | ..: CAIXA REFERENCIAL
0097 | ESCADAS/CORRIMAOS
73665 | ESCADA TIPO MARINHEIRO EM ACO CA-50 9,52MM INCLUSO PINTURA COM FUNDO A M | CR | 47,94
NTICORROSIVO TIPO ZARCAO
73669 | CORRIMAO EM MADEIRA 1A 2,5X30CM M | CR | 52,37
74072 | CORRIMÃO DE FERRO
74072/001 | CORRIMAO EM TUBO ACO GALVANIZADO 3/4" COM BRACADEIRA M | CR | 55,92
74072/002 | CORRIMAO EM TUBO ACO GALVANIZADO 2 1/2" COM BRACADEIRA M | CR | 93,50
74072/003 | CORRIMAO EM TUBO ACO GALVANIZADO 1 1/4" COM BRACADEIRA M | CR | 68,64
74103 | ESCADA MARINHEIRO EM FERRO CA-50, D=1/2" (12.5MM), L=0,3M, SEM PROTEÇÃ
O, INCLUINDO PINTURA ANTI-CORROSIVA (INCLUSIVE FORNECIMENTO E INSTALAÇ
ÃO)
74103/001 | ESCADA TIPO MARINHEIRO EM ACO CA-50 12,5", INCLUSO PINTURA COM FUNDO A M | CR | 54,71
NTICORROSIVO TIPO ZARCAO
74194 | ESCADA MARINHEIRO
74194/001 | ESCADA TIPO MARINHEIRO EM TUBO ACO GALVANIZADO 1 1/2" 5 DEGRAUS M | CR | 190,48
84862 | GUARDA-CORPO COM CORRIMAO EM TUBO DE ACO GALVANIZADO 1 1/2" M | CR | 156,74
84863 | GUARDA-CORPO COM CORRIMAO EM TUBO DE ACO GALVANIZADO 3/4" M | CR | 79,54
0098 | PORTA E/OU TAMPA DE ALUMINIO
68050 | PORTA DE CORRER EM ALUMINIO, COM DUAS FOLHAS PARA VIDRO, INCLUSO GUARN M2 | CR | 456,06
ICAO E VIDRO LISO INCOLOR
90838 | PORTA CORTA-FOGO 90X210X4CM - FORNECIMENTO E INSTALAÇÃO. AF_08/2015 UN | CR | 948,84
91338 | PORTA DE ALUMÍNIO DE ABRIR COM GUARNIÇÃO, FIXAÇÃO COM PARAFUSOS - FORN M2 | CR | 572,95
ECIMENTO E INSTALAÇÃO. AF_08/2015
91339 | PORTA EM AÇO DE ABRIR COM POSTIGO PARA VIDRO E GUARNIÇÃO, FIXAÇÃO COM M2 | CR | 343,27
PARAFUSOS - FORNECIMENTO E INSTALAÇÃO. AF_08/2015
91340 | PORTA EM AÇO DE ABRIR COM TRAVESSAS PARA VIDRO E GUARNIÇÃO, FIXAÇÃO CO M2 | CR | 334,85
M PARAFUSOS - FORNECIMENTO E INSTALAÇÃO. AF_08/2015
91341 | PORTA EM ALUMÍNIO DE ABRIR TIPO VENEZIANA COM GUARNIÇÃO, FIXAÇÃO COM P M2 | CR | 575,99
SINAPI - SISTEMA NACIONAL DE PESQUISA DE CUSTOS E ÍNDICES DA CONSTRUÇÃO CIVIL |  |  | 122 de 379
PCI.817.01 - CUSTO DE COMPOSIÇÕES - SINTÉTICO |  | DATA DE EMISSÃO: 16/09/2015 AS 23:45:01
DATA REFERÊNCIA TÉCNICA: 16/09/2015
ENCARGOS SOCIAIS DESONERADOS: 89,75%(HORA) | 50,08%(MÊS)
ABRANGÊNCIA : NACIONAL | LOCALIDADE : RECIFE
REF.COLETA : MEDIANO |  | DATA DE PREÇO | : 08/2015
CÓDIGO | ¦D E S C R I Ç Ã O | ¦UNIDADE ¦ORIGEM DE PREÇO | ¦CUSTO TOTAL
VÍNCULO... | ..: CAIXA REFERENCIAL
ARAFUSOS - FORNECIMENTO E INSTALAÇÃO. AF_08/2015
0099 | GUARDA-CORPO/GRADE DE ALUMINIO
73737 | GRADIL ALUMINIO P/VARANDA
73737/001 | GRADIL DE ALUMINIO ANODIZADO TIPO BARRA CHATA PARA VARANDAS, ALTURA 0, M | AS | 126,74
4M
73737/002 | GRADIL DE ALUMINIO ANODIZADO TIPO BARRA CHATA PARA VARANDAS, ALTURA 1, M | AS | 268,91
0M
73737/003 | GRADIL DE ALUMINIO ANODIZADO TIPO BARRA CHATA PARA VARANDAS, ALTURA 1, M | AS | 314,84
2M
85096 | GRADIL DE ALUMINIO ANODIZADO TIPO BARRA CHATA M2 | AS | 271,75
0100 | FERRAGENS PARA PORTAS
73736 | FORNECIMENTO E ASSENTAMENTO DE FERRAGENS
73736/001 | DOBRADICA TIPO VAI E VEM EM LATAO POLIDO 3" UN | CR | 82,01
74068 | CONJUNTO FERRAGENS CILINDRO 330/ROSETA 303/MACANETA TIPO ALAVANCA LATA
O CROMADO LA FONTE
74068/004 | FECHADURA DE EMBUTIR COMPLETA, PARA PORTAS EXTERNAS 2 FOLHAS, PADRAO D UN | CR | 177,65
E ACABAMENTO POPULAR E FECHO DE EMBUTIR TIPO UNHA COM ALAVANCA DE LATA
O CROMADO 22CM
74068/005 | FECHADURA DE SOBREPOR EM FERRO PINTADO COM MACANETA PARA PORTAS EXTERN UN | CR | 66,04
AS
74070 | CONJUNTO FERRAGEM GORGES COMPLETA LINHA MEDIA
74070/002 | FECHADURA DE EMBUTIR COMPLETA, PARA PORTAS INTERNAS 2 FOLHAS, PADRAO D UN | CR | 168,39
E ACABAMENTO POPULAR E FECHO DE EMBUTIR TIPO UNHA COM ALAVANCA DE LATA
O CROMADO 22CM
84866 | FECHADURA DE EMBUTIR REFORCADA COMPLETA, DE SEGURANCA, COM CILINDRO, P UN | CR | 173,30
ARA PORTA EXTERNA, ACABAMENTO PADRAO MEDIO
84878 | TRANQUETA DE LATAO CROMADO PARA FECHADURA DE PORTA DE BANHEIRO COM ROS UN | CR | 78,04
ETA DE LATAO CROMADO SEM FECHADURA E MACANETA
SINAPI - SISTEMA NACIONAL DE PESQUISA DE CUSTOS E ÍNDICES DA CONSTRUÇÃO CIVIL |  |  | 123 de 379
PCI.817.01 - CUSTO DE COMPOSIÇÕES - SINTÉTICO |  | DATA DE EMISSÃO: 16/09/2015 AS 23:45:01
DATA REFERÊNCIA TÉCNICA: 16/09/2015
ENCARGOS SOCIAIS DESONERADOS: 89,75%(HORA) | 50,08%(MÊS)
ABRANGÊNCIA : NACIONAL | LOCALIDADE : RECIFE
REF.COLETA : MEDIANO |  | DATA DE PREÇO | : 08/2015
CÓDIGO | ¦D E S C R I Ç Ã O | ¦UNIDADE ¦ORIGEM DE PREÇO | ¦CUSTO TOTAL
VÍNCULO.....: | CAIXA REFERENCIAL
84879 | FECHADURA (SOMENTE A MAQUINA, SEM ESPELHO E SEM MACA NETA), PARA PORTA UN | CR | 175,81
BANHEIRO, COM ROSETA DE LATAO CROMADO E JOGO DE TRANQUETA EM LATAO CR
OMADO
84880 | FECHADURA BICO DE PAPAGAIO PARA PORTA DE CORRER INTERNA, CHAVE BIPARTI UN | CR | 97,61
DA, ACABAMENTO PADRAO MEDIO
84884 | FECHADURA CILINDRO CENTRAL TUBULAR, 70MM, COM MACANETA DE LATAO CROMAD UN | CR | 619,86
O PARA PORTA DIVISORIA
84885 | JOGO DE FERRAGENS CROMADAS PARA PORTA DE VIDRO TEMPERADO, UMA FOLHA CO UN | CR | 490,94
MPOSTO DE DOBRADICAS SUPERIOR E INFERIOR, TRINCO, FECHADURA, CONTRA FE
CHADURA COM CAPUCHINHO SEM MOLA E PUXADOR
84886 | MOLA HIDRAULICA DE PISO PARA PORTA DE VIDRO TEMPERADO UN | CR | 939,69
84887 | MACANETA TIPO ALAVANCA, PADRAO MEDIO UN | CR | 53,73
84889 | PUXADOR CENTRAL PARA ESQUADRIA DE ALUMINIO UN | CR | 16,38
0101 | FERRAGENS PARA JANELAS
84890 | ROLDANA FIXA DUPLA DE LATAO COM ROLAMENTO PARA PORTA OU JANELA DE CORR UN | CR | 37,11
ER
84891 | CREMONA EM LATAO CROMADO OU POLIDO, COMPLETA, COM VARA H=1,50M UN | CR | 134,84
84892 | LEVANTADOR EM LATAO FUNDIDO CROMADO E BORBOLETA EM FERRO CROMADO, PARA UN | CR | 76,10
JANELA TIPO GUILHOTINA
84893 | PUXADOR TUBULAR DE CENTRO EM LATAO CROMADO PARA JANELAS UN | CR | 58,95
84894 | PUXADOR CONCHA EM LATAO CROMADO OU POLIDO PARA PORTA OU JANELA DE CORR UN | CR | 17,39
ER, COM FURO PARA CHAVE, 4X10CM
84895 | PUXADOR CONCHA EM LATAO CROMADO OU POLIDO PARA PORTA OU JANELA DE CORR UN | CR | 108,49
ER, 3X9CM
84896 | CARRANCA DE FERRO CROMADO 40MM PARA JANELA DE ABRIR UN | CR | 47,61
84897 | TRILHO QUADRADO DE ALUMINIO 1/4" PARA RODIZIOS M | CR | 27,63
84898 | TRILHO "U" DE ALUMINIO, 40X40MM E ROLDANA FIXA DUPLA DE LATAO COM ROLA M | CR | 22,51
MENTO PARA PORTA OU JANELA DE CORRER
SINAPI - SISTEMA NACIONAL DE PESQUISA DE CUSTOS E ÍNDICES DA CONSTRUÇÃO CIVIL |  |  | 124 de 379
PCI.817.01 - CUSTO DE COMPOSIÇÕES - SINTÉTICO |  | DATA DE EMISSÃO: 16/09/2015 AS 23:45:01
DATA REFERÊNCIA TÉCNICA: 16/09/2015
ENCARGOS SOCIAIS DESONERADOS: 89,75%(HORA) | 50,08%(MÊS)
ABRANGÊNCIA : NACIONAL | LOCALIDADE : RECIFE
REF.COLETA : MEDIANO |  | DATA DE PREÇO | : 08/2015
CÓDIGO | ¦D E S C R I Ç Ã O | ¦UNIDADE ¦ORIGEM DE PREÇO | ¦CUSTO TOTAL
VÍNCULO... | ..: CAIXA REFERENCIAL
84899 | FECHO CHATO DE SOBREPOR EM FERRO ZINCADO/NIQUEL GALVANIZADO OU POLIDO, UN | CR | 13,68
5"
0102 | FERRAGENS DIVERSAS
74046 | TARJETA
74046/001 | TARJETA DE FERRO CROMADO DE SOBREPOR 2" UN | CR | 7,94
74046/002 | TARJETA TIPO LIVRE/OCUPADO PARA PORTA DE BANHEIRO UN | CR | 31,32
74047 | DOBRADICA
74047/001 | DOBRADICA EM FERRO CROMADO 3X3", SEM ANEIS UN | CR | 21,79
74047/002 | DOBRADICA EM ACO ZINCADO 3X3", SEM ANEIS UN | CR | 13,85
74047/003 | DOBRADICA EM LATAO CROMADO 3X3", COM ANEIS UN | CR | 35,47
74047/004 | DOBRADICA EM LATAO CROMADO 3 X 2 1/2 UN | CR | 18,95
74047/005 | DOBRADICA EM FERRO GALVANIZADO 1 3/4 X2, SEM ANEIS UN | CR | 9,20
74047/006 | DOBRADICA EM FERRO CROMADO 2X1", SEM ANEIS UN | CR | 12,84
74047/007 | DOBRADICA EM FERRO CROMADO 3X2 1/2", SEM ANEIS UN | CR | 15,94
74047/008 | DOBRADICA EM FERRO GALVANIZADO 4X3", COM ANEIS UN | CR | 13,09
74084 | PORTA CADEADO
74084/001 | PORTA CADEADO ZINCADO OXIDADO PRETO COM CADEADO DE ACO GRAFITADO OXIDA UN | CR | 36,87
DO ENVERNIZADO 45MM
84950 | FECHO EMBUTIR TIPO UNHA 40CM C/COLOCACAO UN | CR | 68,35
84952 | FECHO EMBUTIR TIPO UNHA 22CM C/COLOCACAO UN | CR | 57,73
84955 | FECHADURA CROMADA COM CILINDRO PARA ARMARIOS UN | CR | 81,79
0103 | VIDROS/ESPELHOS
72116 | VIDRO LISO COMUM TRANSPARENTE, ESPESSURA 3MM M2 | CR | 59,67
72117 | VIDRO LISO COMUM TRANSPARENTE, ESPESSURA 4MM M2 | CR | 76,00
72118 | VIDRO TEMPERADO INCOLOR, ESPESSURA 6MM, FORNECIMENTO E INSTALACAO, INC M2 | CR | 127,07
LUSIVE MASSA PARA VEDACAO
72119 | VIDRO TEMPERADO INCOLOR, ESPESSURA 8MM, FORNECIMENTO E INSTALACAO, INC M2 | CR | 160,39
LUSIVE MASSA PARA VEDACAO
SINAPI - SISTEMA NACIONAL DE PESQUISA DE CUSTOS E ÍNDICES DA CONSTRUÇÃO CIVIL |  |  | 125 de 379
PCI.817.01 - CUSTO DE COMPOSIÇÕES - SINTÉTICO |  | DATA DE EMISSÃO: 16/09/2015 AS 23:45:01
DATA REFERÊNCIA TÉCNICA: 16/09/2015
ENCARGOS SOCIAIS DESONERADOS: 89,75%(HORA) | 50,08%(MÊS)
ABRANGÊNCIA : NACIONAL | LOCALIDADE : RECIFE
REF.COLETA : MEDIANO |  | DATA DE PREÇO | : 08/2015
CÓDIGO | ¦D E S C R I Ç Ã O | ¦UNIDADE ¦ORIGEM DE PREÇO | ¦CUSTO TOTAL
VÍNCULO... | ..: CAIXA REFERENCIAL
72120 | VIDRO TEMPERADO INCOLOR, ESPESSURA 10MM, FORNECIMENTO E INSTALACAO, IN M2 | CR | 202,87
CLUSIVE MASSA PARA VEDACAO
72121 | VIDRO TEMPERADO COLORIDO VERDE, ESPESSURA 10MM, FORNECIMENTO E INSTALA M2 | CR | 251,01
CAO, INCLUSIVE MASSA PARA VEDACAO
72122 | VIDRO FANTASIA TIPO CANELADO, ESPESSURA 4MM M2 | CR | 65,81
72123 | VIDRO ARAMADO, ESPESSURA 7MM M2 | CR | 168,90
73838 | PORTA DE VIDRO TEMPERADO
73838/001 | PORTA DE VIDRO TEMPERADO, 0,9X2,10M, ESPESSURA 10MM, INCLUSIVE ACESSOR UN | CR | 1.599,14
IOS
74125 | ESPELHO C/MOLDURA
74125/001 | ESPELHO CRISTAL ESPESSURA 4MM, COM MOLDURA DE MADEIRA M2 | CR | 235,20
74125/002 | ESPELHO CRISTAL ESPESSURA 4MM, COM MOLDURA EM ALUMINIO E COMPENSADO 6M M2 | AS | 281,12
M PLASTIFICADO COLADO
84957 | VIDRO LISO COMUM TRANSPARENTE, ESPESSURA 5MM M2 | CR | 91,48
84959 | VIDRO LISO COMUM TRANSPARENTE, ESPESSURA 6MM M2 | CR | 106,20
85001 | VIDRO LISO FUME, ESPESSURA 4MM M2 | CR | 101,29
85002 | VIDRO LISO FUME, ESPESSURA 6MM M2 | CR | 140,57
85004 | VIDRO FANTASIA MARTELADO 4MM M2 | CR | 71,84
85005 | ESPELHO CRISTAL, ESPESSURA 4MM, COM PARAFUSOS DE FIXACAO, SEM MOLDURA M2 | CR | 211,95
0105 | PORTOES DE MADEIRA/FERRO/ALUMINIO
68054 | PORTAO DE FERRO EM CHAPA GALVANIZADA PLANA 14 GSG M2 | CR | 162,73
74100 | PE-A.43 - PORTÃO DE FERRO COM FERRAGENS SEM PINTURA
74100/001 | PORTAO DE FERRO COM VARA 1/2", COM REQUADRO M2 | CR | 217,92
74238 | FABRICACAO E INSTALACAO DE PORTAO PARA ENTRADA DE VEICULOS - MMA
74238/002 | PORTAO EM TELA ARAME GALVANIZADO N.12 MALHA 2" E MOLDURA EM TUBOS DE A M2 | CR | 682,33
CO COM DUAS FOLHAS DE ABRIR, INCLUSO FERRAGENS
85188 | PORTAO EM TUBO DE ACO GALVANIZADO DIN 2440/NBR 5580, PAINEL UNICO, DIM UN | CR | 377,58
ENSOES 1,0X1,6M, INCLUSIVE CADEADO
SINAPI - SISTEMA NACIONAL DE PESQUISA DE CUSTOS E ÍNDICES DA CONSTRUÇÃO CIVIL |  |  | 126 de 379
PCI.817.01 - CUSTO DE COMPOSIÇÕES - SINTÉTICO |  | DATA DE EMISSÃO: 16/09/2015 AS 23:45:01
DATA REFERÊNCIA TÉCNICA: 16/09/2015
ENCARGOS SOCIAIS DESONERADOS: 89,75%(HORA) | 50,08%(MÊS)
ABRANGÊNCIA : NACIONAL | LOCALIDADE : RECIFE
REF.COLETA : MEDIANO |  | DATA DE PREÇO | : 08/2015
CÓDIGO | ¦D E S C R I Ç Ã O | ¦UNIDADE ¦ORIGEM DE PREÇO | ¦CUSTO TOTAL
VÍNCULO... | ..: CAIXA REFERENCIAL
85189 | PORTAO EM TUBO DE ACO GALVANIZADO DIN 2440/NBR 5580, PAINEL UNICO, DIM UN | CR | 895,71
ENSOES 4,0X1,2M, INCLUSIVE CADEADO
85190 | PORTAO PARA VEICULOS EM BARRAS DE FERRO RETANGULAR CHATA E TELA DE ARA UN | AS | 2.621,14
ME GALVANIZADO, FIO 8 BWG, MALHA QUADRADA 5X5CM, INCLUSIVE CADEADO E P
INTURA PVA EM PILARES DE APOIO DE CONCRETO
85191 | PORTAO PARA PEDESTRES EM BARRAS DE FERRO RETANGULAR CHATA E TELA DE AR UN | AS | 1.067,01
AME GALVANIZADO, FIO 8 BWG, MALHA QUADRADA 5X5CM, INCLUSIVE CADEADO E
PINTURA PVA EM PILARES DE APOIO DE CONCRETO
0222 | JANELA DE ALUMINIO
68052 | JANELA BASCULANTE DE ALUMINIO M2 | CR | 465,39
73809 | JANELA DE ALUMINIO, TIPO CORRER OU MAXIMAR, CONVENCIONAL, INCLUSIVE AS
SENTAMENTO
73809/001 | JANELA DE ALUMINIO TIPO MAXIM AR, INCLUSO GUARNICOES E VIDRO FANTASIA M2 | CR | 497,95
74067 | JANELA DE ALUMÍNIO, DE CORRER
74067/001 | JANELA DE CORRER EM ALUMINIO, COM QUATRO FOLHAS PARA VIDRO, DUAS FIXAS M2 | CR | 470,65
E DUAS MOVEIS, INCLUSO GUARNICAO E VIDRO LISO INCOLOR
74067/002 | JANELA DE CORRER EM ALUMINIO, FOLHAS PARA VIDRO, COM BANDEIRA, INCLUSO M2 | CR | 585,86
GUARNICAO E VIDRO LISO INCOLOR
74067/003 | JANELA DE CORRER EM ALUMINIO, VENEZIANA, COM BANDEIRA M2 | CR | 705,52
74067/004 | JANELA DE CORRER EM ALUMINIO, VENEZIANA, SEM BANDEIRA M2 | CR | 614,41
85010 | CAIXILHO FIXO, DE ALUMINIO, PARA VIDRO M2 | CR | 408,05
85014 | CAIXILHO FIXO, DE ALUMINIO, COM TELA DE METAL FIO 12 MALHA 3X3CM M2 | CR | 475,94
0304 | PERFIL/CANTONEIRA/BARRA
73908 | CANTONEIRA DE ALUMÍNIO
73908/001 | CANTONEIRA DE ALUMINIO 2"X2", PARA PROTECAO DE QUINA DE PAREDE M | AS | 33,62
73908/002 | CANTONEIRA DE ALUMINIO 1"X1, PARA PROTECAO DE QUINA DE PAREDE M | AS | 25,10
85015 | CANTONEIRA DE MADEIRA 3,0X3,0X1,0CM M | AS | 14,74
85016 | CANTONEIRA DE MADEIRA COM LAMINADO MELAMINICO FOSCO 3,0X3,0X1,0CM M | AS | 17,53
SINAPI - SISTEMA NACIONAL DE PESQUISA DE CUSTOS E ÍNDICES DA CONSTRUÇÃO CIVIL |  |  | 127 de 379
PCI.817.01 - CUSTO DE COMPOSIÇÕES - SINTÉTICO |  | DATA DE EMISSÃO: 16/09/2015 AS 23:45:01
DATA REFERÊNCIA TÉCNICA: 16/09/2015
ENCARGOS SOCIAIS DESONERADOS: 89,75%(HORA) | 50,08%(MÊS)
ABRANGÊNCIA : NACIONAL | LOCALIDADE : RECIFE
REF.COLETA : MEDIANO |  | DATA DE PREÇO | : 08/2015
CÓDIGO | ¦D E S C R I Ç Ã O | ¦UNIDADE ¦ORIGEM DE PREÇO | ¦CUSTO TOTAL
VÍNCULO... | ..: CAIXA REFERENCIAL
FUES | FUNDACOES E ESTRUTURAS
0038 | TUBULOES
73713 | ARRASAMENTO DE TUBULAO DE CONCRETO D=1,00 A 1,20M. (INCLUI ENCARREGADO UN | CR | 266,92
).
73761 | ARRASAMENTO DE TUBULAO DE CONCRETO ARMADO
73761/001 | ARRASAMENTO DE TUBULAO DE CONCRETO D=0,80M. UN | CR | 177,94
73761/002 | ARRASAMENTO DE TUBULAO DE CONCRETO D=1,25 A 1,40M. UN | CR | 308,44
73761/003 | ARRASAMENTO DE TUBULAO DE CONCRETO D=1,45 A 1,60M. UN | CR | 355,89
73761/004 | ARRASAMENTO DE TUBULAO DE CONCRETO D=1,65 A 2,00M. UN | CR | 444,86
73761/005 | ARRASAMENTO DE TUBULAO DE CONCRETO D=2,10 A 2,50M. UN | CR | 551,63
79475 | ESCAVACAO MANUAL CAMPO ABERTO P/TUBULAO - FUSTE E/OU BASE (PARA TODAS M3 | CR | 267,95
AS PROFUNDIDADES)
0039 | ESTACAS
72819 | ESTACA A TRADO (BROCA) DIAMETRO 30CM EM CONCRETO ARMADO MOLDADA IN-LOC M | CR | 77,95
O, 20 MPA
72820 | CORTE E PREPARO EM CABECA DE ESTACA UN | CR | 33,02
74122 | ESTACA PRE-MOLDADA
74122/001 | ESTACA PRE-MOLDADA CONCRETO ARMADO 20 T, INCLUSIVE CRAVACAO/EMENDAS. M | CR | 118,11
74156 | BROCAS (ESTACAS A TRADO) MOLDADA IN-LOCO
74156/001 | ESTACA A TRADO(BROCA) D=25CM C/CONCRETO FCK=15MPA+20KG ACO/M3 MO M | CR | 50,66
LD.IN-LOCO
74156/002 | ESTACA A TRADO (BROCA) DIAMETRO = 25 CM, EM CONCRETO MOLDADO IN LOCO, M | CR | 44,54
15 MPA, SEM ARMACAO.
74156/003 | ESTACA A TRADO (BROCA) DIAMETRO = 20 CM, EM CONCRETO MOLDADO IN LOCO, M | CR | 38,51
15 MPA, SEM ARMACAO.
83494 | ESTACA TP FRANKI D=35 CM P/CARGA 55 T S/BATE ESTACA M | CR | 254,01
83495 | ESTACA TP FRANKI D=40 CM P/CARGA 75T S/BATE ESTACA M | CR | 293,06
83498 | ESTACA TP FRANKI D=52 CM P/CARGA 130T S/BATE ESTACA M | CR | 506,39
SINAPI - SISTEMA NACIONAL DE PESQUISA DE CUSTOS E ÍNDICES DA CONSTRUÇÃO CIVIL |  |  | 128 de 379
PCI.817.01 - CUSTO DE COMPOSIÇÕES - SINTÉTICO |  | DATA DE EMISSÃO: 16/09/2015 AS 23:45:01
DATA REFERÊNCIA TÉCNICA: 16/09/2015
ENCARGOS SOCIAIS DESONERADOS: 89,75%(HORA) | 50,08%(MÊS)
ABRANGÊNCIA : NACIONAL | LOCALIDADE : RECIFE
REF.COLETA : MEDIANO |  | DATA DE PREÇO | : 08/2015
CÓDIGO | ¦D E S C R I Ç Ã O | ¦UNIDADE ¦ORIGEM DE PREÇO | ¦CUSTO TOTAL
VÍNCULO.....: | CAIXA REFERENCIAL
83500 | ESTACA TP FRANKI D=60 CM P/CARGA 170T S/BATE ESTACA M | CR | 614,06
83501 | ESTACA CONCRETO ARMADO CENTRIFUGADO D=20 CM, 25 A 30T INCL CRAVACAO/EM M | CR | 141,63
ENDAS
83502 | ESTACA CONCRETO ARMADO CENTRIFUGADO D=28 CM INCLUSIVE CRAVACAO E SERVE M | CR | 158,43
NTE
83503 | ESTACA CONCRETO ARMADO CENTRIFUGADO D=33 CM, 60 A 75T, INCL CRAVACAO/E M | CR | 244,32
MENDAS
83504 | ESTACA CONCRETO ARMADO CENTRIFUGADO D=38 CM, 75 A 90 T, INCL CRAVACAO/ M | CR | 298,71
EMENDAS
83505 | ESTACA CONCRETO ARMADO CENTRIFUGADO D=42 CM, 90 A 115T, INCL CRAVACAO/ M | CR | 361,71
EMENDAS
83506 | ESTACA CONCRETO ARMADO CENTRIFUGADO D=60 CM INCLUSIVE CRAVACAO E SERVE M | CR | 569,61
NTE
83508 | ESTACA PREMOLDADA CONCRETO ARMADO 25T INCL CRAVACAO/EMENDAS M | CR | 124,11
83509 | ESTACA PREMOLDADA CONCRETO ARMADO 32T INCL CRAVACAO/EMENDAS M | CR | 155,91
83510 | ESTACA PREMOLDADA CONCRETO ARMADO 38T INCL CRAVACAO/EMENDAS M | CR | 165,57
83511 | ESTACA PREMOLDADA CONCRETO ARMADO 50T INCL CRAVACAO/EMENDAS M | CR | 212,61
83512 | ESTACA PREMOLDADA CONCRETO ARMADO 62T INCL CRAVACAO/EMENDAS M | CR | 231,93
90808 | ESTACA HÉLICE CONTÍNUA, DIÂMETRO DE 30 CM, COMPRIMENTO TOTAL ATÉ 15 M, M | AS | 58,64
PERFURATRIZ COM TORQUE DE 170 KN.M. AF_02/2015
90809 | ESTACA HÉLICE CONTÍNUA, DIÂMETRO DE 30 CM, COMPRIMENTO TOTAL ACIMA DE M | AS | 56,60
15 M ATÉ 20 M, PERFURATRIZ COM TORQUE DE 170 KN.M. AF_02/2015
90810 | ESTACA HÉLICE CONTÍNUA, DIÂMETRO DE 50 CM, COMPRIMENTO TOTAL ATÉ 15 M, M | AS | 125,34
PERFURATRIZ COM TORQUE DE 170 KN.M. AF_02/2015
90811 | ESTACA HÉLICE CONTÍNUA, DIÂMETRO DE 50 CM, COMPRIMENTO TOTAL ACIMA DE M | AS | 119,20
15 M ATÉ 30 M, PERFURATRIZ COM TORQUE DE 170 KN.M. AF_02/2015
90812 | ESTACA HÉLICE CONTÍNUA, DIÂMETRO DE 70 CM, COMPRIMENTO TOTAL ATÉ 15 M, M | AS | 215,30
PERFURATRIZ COM TORQUE DE 170 KN.M. AF_02/2015
SINAPI - SISTEMA NACIONAL DE PESQUISA DE CUSTOS E ÍNDICES DA CONSTRUÇÃO CIVIL |  |  | 129 de 379
PCI.817.01 - CUSTO DE COMPOSIÇÕES - SINTÉTICO |  | DATA DE EMISSÃO: 16/09/2015 AS 23:45:01
DATA REFERÊNCIA TÉCNICA: 16/09/2015
ENCARGOS SOCIAIS DESONERADOS: 89,75%(HORA) | 50,08%(MÊS)
ABRANGÊNCIA : NACIONAL | LOCALIDADE : RECIFE
REF.COLETA : MEDIANO |  | DATA DE PREÇO | : 08/2015
CÓDIGO | ¦D E S C R I Ç Ã O | ¦UNIDADE ¦ORIGEM DE PREÇO | ¦CUSTO TOTAL
VÍNCULO.....: | CAIXA REFERENCIAL
90813 | ESTACA HÉLICE CONTÍNUA, DIÂMETRO DE 70 CM, COMPRIMENTO TOTAL ACIMA DE M | AS | 206,84
15 M ATÉ 30 M, PERFURATRIZ COM TORQUE DE 170 KN.M. AF_02/2015
90814 | ESTACA HÉLICE CONTÍNUA, DIÂMETRO DE 80 CM, COMPRIMENTO TOTAL ATÉ 30 M, M | AS | 260,68
PERFURATRIZ COM TORQUE DE 170 KN.M. AF_02/2015
90877 | ESTACA ESCAVADA MECANICAMENTE, SEM FLUIDO ESTABILIZANTE, COM 25 CM DE M | AS | 31,29
DIÂMETRO, ATÉ 9 M DE COMPRIMENTO, CONCRETO LANÇADO POR CAMINHÃO BETONE
IRA. AF_02/2015
90878 | ESTACA ESCAVADA MECANICAMENTE, SEM FLUIDO ESTABILIZANTE, COM 25 CM DE M | AS | 30,20
DIÂMETRO, ACIMA DE 9 M DE COMPRIMENTO, CONCRETO LANÇADO POR CAMINHÃO B
ETONEIRA. AF_02/2015
90880 | ESTACA ESCAVADA MECANICAMENTE, SEM FLUIDO ESTABILIZANTE, COM 25 CM DE M | AS | 41,01
DIÂMETRO, ATÉ 9 M DE COMPRIMENTO, CONCRETO LANÇADO MANUALMENTE. AF_02/
2015
90881 | ESTACA ESCAVADA MECANICAMENTE, SEM FLUIDO ESTABILIZANTE, COM 25 CM DE M | AS | 38,00
DIÂMETRO, ACIMA DE 9 M DE COMPRIMENTO, CONCRETO LANÇADO MANUALMENTE. A
F_02/2015
90883 | ESTACA ESCAVADA MECANICAMENTE, SEM FLUIDO ESTABILIZANTE, COM 40 CM DE M | AS | 57,73
DIÂMETRO, ATÉ 9 M DE COMPRIMENTO, CONCRETO LANÇADO POR CAMINHÃO BETONE
IRA. AF_02/2015
90884 | ESTACA ESCAVADA MECANICAMENTE, SEM FLUIDO ESTABILIZANTE, COM 40 CM DE M | AS | 56,45
DIÂMETRO, ACIMA DE 9 M ATÉ 15 M DE COMPRIMENTO, CONCRETO LANÇADO POR C
AMINHÃO BETONEIRA. AF_02/2015
90885 | ESTACA ESCAVADA MECANICAMENTE, SEM FLUIDO ESTABILIZANTE, COM 40 CM DE M | AS | 55,87
DIÂMETRO, ACIMA DE 15 M DE COMPRIMENTO, CONCRETO LANÇADO POR CAMINHÃO
BETONEIRA. AF_02/2015
90886 | ESTACA ESCAVADA MECANICAMENTE, SEM FLUIDO ESTABILIZANTE, COM 60 CM DE M | AS | 116,05
DIÂMETRO, ATÉ 9 M DE COMPRIMENTO, CONCRETO LANÇADO POR CAMINHÃO BETONE
IRA. AF_02/2015
SINAPI - SISTEMA NACIONAL DE PESQUISA DE CUSTOS E ÍNDICES DA CONSTRUÇÃO CIVIL |  |  | 130 de 379
PCI.817.01 - CUSTO DE COMPOSIÇÕES - SINTÉTICO |  | DATA DE EMISSÃO: 16/09/2015 AS 23:45:01
DATA REFERÊNCIA TÉCNICA: 16/09/2015
ENCARGOS SOCIAIS DESONERADOS: 89,75%(HORA) | 50,08%(MÊS)
ABRANGÊNCIA : NACIONAL | LOCALIDADE : RECIFE
REF.COLETA : MEDIANO |  | DATA DE PREÇO | : 08/2015
CÓDIGO | ¦D E S C R I Ç Ã O | ¦UNIDADE ¦ORIGEM DE PREÇO | ¦CUSTO TOTAL
VÍNCULO... | ..: CAIXA REFERENCIAL
90887 | ESTACA ESCAVADA MECANICAMENTE, SEM FLUIDO ESTABILIZANTE, COM 60 CM DE M | AS | 114,59
DIÂMETRO, ACIMA DE 9 M ATÉ 15 M DE COMPRIMENTO, CONCRETO LANÇADO POR C
AMINHÃO BETONEIRA. AF_02/2015
90888 | ESTACA ESCAVADA MECANICAMENTE, SEM FLUIDO ESTABILIZANTE, COM 60 CM DE M | AS | 113,95
DIÂMETRO, ACIMA DE 15 M DE COMPRIMENTO, CONCRETO LANÇADO POR CAMINHÃO
BETONEIRA. AF_02/2015
90889 | ESTACA ESCAVADA MECANICAMENTE, SEM FLUIDO ESTABILIZANTE, COM 60 CM DE M | AS | 137,27
DIÂMETRO, ATÉ 9 M DE COMPRIMENTO, CONCRETO LANÇADO POR BOMBA LANÇA. AF
_02/2015
90890 | ESTACA ESCAVADA MECANICAMENTE, SEM FLUIDO ESTABILIZANTE, COM 60 CM DE M | AS | 134,98
DIÂMETRO, ACIMA DE 9 M ATÉ 15 M DE COMPRIMENTO, CONCRETO LANÇADO POR B
OMBA LANÇA. AF_02/2015
90891 | ESTACA ESCAVADA MECANICAMENTE, SEM FLUIDO ESTABILIZANTE, COM 60 CM DE M | AS | 133,95
DIÂMETRO, ACIMA DE 15 M DE COMPRIMENTO, CONCRETO LANÇADO POR BOMBA LAN
ÇA. AF_02/2015
0040 | LASTROS/FUNDACOES DIVERSAS
73692 | LASTRO DE AREIA MEDIA M3 | CR | 78,75
74164 | LASTRO DE PEDRA BRITADA E FUNDACOES EM BALDRAME
74164/004 | LASTRO DE BRITA M3 | CR | 89,70
83532 | LASTRO DE CONCRETO, PREPARO MECANICO M3 | CR | 331,05
83534 | LASTRO DE CONCRETO, PREPARO MECANICO, INCLUSO ADITIVO IMPERMEABILIZANT M3 | CR | 419,58
E
0041 | FORMAS/CIMBRAMENTOS/ESCORAMENTOS
5651 | FORMA TABUA PARA CONCRETO EM FUNDACAO C/ REAPROVEITAMENTO 5X M2 | AS | 24,06
5970 | FORMA TABUA PARA CONCRETO EM FUNDACAO, C/ REAPROVEITAMENTO 2X. M2 | AS | 40,95
73653 | FORMAS TIPO SANDUICHE COM TABUAS, 30 APROVEITAMENTOS M2 | CR | 11,91
73685 | EXECUCAO DE CIMBRAMENTO PARA ESCORAMENTO DE FORMAS ELEVADAS DE MADEIRA M3 | AS | 32,81
(LAJES E VIGAS), ACIMA DE 3,30 M DE PE DIREITO, COM PONTALETES (8,0 X
SINAPI - SISTEMA NACIONAL DE PESQUISA DE CUSTOS E ÍNDICES DA CONSTRUÇÃO CIVIL |  |  | 131 de 379
PCI.817.01 - CUSTO DE COMPOSIÇÕES - SINTÉTICO |  | DATA DE EMISSÃO: 16/09/2015 AS 23:45:01
DATA REFERÊNCIA TÉCNICA: 16/09/2015
ENCARGOS SOCIAIS DESONERADOS: 89,75%(HORA) | 50,08%(MÊS)
ABRANGÊNCIA : NACIONAL | LOCALIDADE : RECIFE
REF.COLETA : MEDIANO |  | DATA DE PREÇO | : 08/2015
CÓDIGO | ¦D E S C R I Ç Ã O | ¦UNIDADE ¦ORIGEM DE PREÇO | ¦CUSTO TOTAL
VÍNCULO... | ..: CAIXA REFERENCIAL
8,0 CM) DE MADEIRA DE LEI 1A QUALIDADE E PECAS DE MADEIRA DE 2,5 X 10
,0 CM DE 2A QUALIDADE, NAO APARELHADA.
73820 | FORMA PARA FUNDACAO E BALDRAME
73820/001 | FORMA CURVA EM CHAPA DE MADEIRA COMPENSADA RESINADA 21 MM, PARA ESTRUT M2 | AS | 37,92
URAS DE CONCRETO.
73821 | FORMA PARA VIGA, PILAR E PAREDE
73821/001 | FORMA CURVA EM TABUA 3A P/VIGA, PILAR E PAREDE. M2 | AS | 91,73
74007 | FORMAS PARA CONCRETO, INCLUINDO OS SERVICOS DE ESCORAMENTO,MONTAGEM,
DESMONTAGEM, PARA CONCRETO NAO ESTRUTURAL
74007/001 | FORMA TABUA P/ CONCRETO EM FUNDACAO C/ REAPROVEITAMENTO 10 X. M2 | AS | 19,67
74007/002 | FORMA TABUAS MADEIRA 3A P/ PECAS CONCRETO ARM, REAPR 2X, INCL MONTAGEM M2 | AS | 40,65
E DESMONTAGEM.
74074 | FORMA PINHO 3A P/CONCRETO EM FUNDACAO REAPROV 2 VEZES - CORTE/MONTAGEM
/ESCORAMENTO/DESFORMA
74074/004 | FORMA TABUA P/CONCRETO EM FUNDACAO S/REAPROVEITAMENTO M2 | AS | 57,07
74076 | FORMA PINHO 3A P/FUNDACAO RADIER REAPROV 10 VEZES - CORTE/MONTAGEM/ESC
ORAMENTO/DESFORMA
74076/001 | FORMA TABUA P/ CONCRETO EM FUNDACAO RADIER C/ REAPROVEITAMENTO 3X. M2 | AS | 29,61
74076/002 | FORMA TABUA P/ CONCRETO EM FUNDACAO RADIER C/ REAPROVEITAMENTO 5X. M2 | AS | 21,90
74076/003 | FORMA TABUA P/ CONCRETO EM FUNDACAO RADIER C/ REAPROVEITAMENTO 10X. M2 | AS | 16,15
74107 | ESCORAMENTO DE LAJE PRE-MOLDADA
74107/001 | ESCORAMENTO DE LAJE PRE-MOLDADA M2 | CR | 23,02
83515 | ESCORAMENTO FORMAS DE H=3,30 A 3,50 M, COM MADEIRA 3A QUALIDADE, NAO A M3 | AS | 9,60
PARELHADA, APROVEITAMENTO TABUAS 3X E PRUMOS 4X
83516 | ESCORAMENTO FORMAS H=3,50 A 4,00 M, COM MADEIRA DE 3A QUALIDADE, NAO A M3 | AS | 11,08
PARELHADA, APROVEITAMENTO TABUAS 3X E PRUMOS 4X.
84214 | FORMA PARA ESTRUTURAS DE CONCRETO (PILAR, VIGA E LAJE) EM CHAPA DE MAD M2 | AS | 46,11
EIRA COMPENSADA RESINADA, DE 1,10 X 2,20, ESPESSURA = 12 MM, 02 UTILIZ
SINAPI - SISTEMA NACIONAL DE PESQUISA DE CUSTOS E ÍNDICES DA CONSTRUÇÃO CIVIL |  |  | 132 de 379
PCI.817.01 - CUSTO DE COMPOSIÇÕES - SINTÉTICO |  | DATA DE EMISSÃO: 16/09/2015 AS 23:45:01
DATA REFERÊNCIA TÉCNICA: 16/09/2015
ENCARGOS SOCIAIS DESONERADOS: 89,75%(HORA) | 50,08%(MÊS)
ABRANGÊNCIA : NACIONAL | LOCALIDADE : RECIFE
REF.COLETA : MEDIANO |  | DATA DE PREÇO | : 08/2015
CÓDIGO | ¦D E S C R I Ç Ã O | ¦UNIDADE ¦ORIGEM DE PREÇO | ¦CUSTO TOTAL
VÍNCULO.....: | CAIXA REFERENCIAL
ACOES. (FABRICACAO, MONTAGEM E DESMONTAGEM)
84215 | FORMA PARA ESTRUTURAS DE CONCRETO (PILAR, VIGA E LAJE) EM CHAPA DE MAD M2 | AS | 35,18
EIRA COMPENSADA RESINADA, DE 1,10 X 2,20, ESPESSURA = 12 MM, 03 UTILIZ
ACOES. (FABRICACAO, MONTAGEM E DESMONTAGEM)
84216 | FORMA PARA ESTRUTURAS DE CONCRETO (PILAR, VIGA E LAJE) EM CHAPA DE MAD M2 | AS | 26,36
EIRA COMPENSADA RESINADA, DE 1,10 X 2,20, ESPESSURA = 12 MM, 05 UTILIZ
ACOES. (FABRICACAO, MONTAGEM E DESMONTAGEM)
84217 | FORMA PARA ESTRUTURAS DE CONCRETO (PILAR, VIGA E LAJE) EM CHAPA DE MAD M2 | AS | 48,86
EIRA COMPENSADA PLASTIFICADA, DE 1,10 X 2,20, ESPESSURA = 12 MM, 02 UT
ILIZACOES. (FABRICACAO, MONTAGEM E DESMONTAGEM - EXCLUSIVE ESCORAMENTO
)
84218 | FORMA PARA ESTRUTURAS DE CONCRETO (PILAR, VIGA E LAJE) EM CHAPA DE MAD M2 | AS | 36,56
EIRA COMPENSADA PLASTIFICADA, DE 1,10 X 2,20, ESPESSURA = 12 MM, 03 UT
ILIZACOES. (FABRICACAO, MONTAGEM E DESMONTAGEM - EXCLUSIVE ESCORAMENTO
)
84219 | FORMA PARA ESTRUTURAS DE CONCRETO (PILAR, VIGA E LAJE) EM CHAPA DE MAD M2 | AS | 26,76
EIRA COMPENSADA PLASTIFICADA, DE 1,10 X 2,20, ESPESSURA = 12 MM, 05 UT
ILIZACOES. (FABRICACAO, MONTAGEM E DESMONTAGEM - EXCLUSIVE ESCORAMENTO
)
84220 | FORMA PARA ESTRUTURAS DE CONCRETO (PILAR, VIGA E LAJE) EM CHAPA DE MAD M2 | AS | 22,39
EIRA COMPENSADA PLASTIFICADA, DE 1,10 X 2,20, ESPESSURA = 12 MM, 08 UT
ILIZACOES. (FABRICACAO, MONTAGEM E DESMONTAGEM - EXCLUSIVE ESCORAMENTO
)
84221 | FORMA PARA ESTRUTURAS DE CONCRETO (PILAR, VIGA E LAJE) EM CHAPA DE MAD M2 | AS | 71,24
EIRA COMPENSADA PLASTIFICADA, DE 1,10 X 2,20, ESPESSURA = 18 MM, 02 UT
ILIZACOES. (FABRICACAO, MONTAGEM E DESMONTAGEM - EXCLUSIVE ESCORAMENTO
)
84222 | FORMA PARA ESTRUTURAS DE CONCRETO (PILAR, VIGA E LAJE) EM CHAPA DE MAD M2 | AS | 52,80
SINAPI - SISTEMA NACIONAL DE PESQUISA DE CUSTOS E ÍNDICES DA CONSTRUÇÃO CIVIL |  |  | 133 de 379
PCI.817.01 - CUSTO DE COMPOSIÇÕES - SINTÉTICO |  | DATA DE EMISSÃO: 16/09/2015 AS 23:45:01
DATA REFERÊNCIA TÉCNICA: 16/09/2015
ENCARGOS SOCIAIS DESONERADOS: 89,75%(HORA) | 50,08%(MÊS)
ABRANGÊNCIA : NACIONAL | LOCALIDADE : RECIFE
REF.COLETA : MEDIANO |  | DATA DE PREÇO | : 08/2015
CÓDIGO | ¦D E S C R I Ç Ã O | ¦UNIDADE ¦ORIGEM DE PREÇO | ¦CUSTO TOTAL
VÍNCULO.....: | CAIXA REFERENCIAL
EIRA COMPENSADA PLASTIFICADA, DE 1,10 X 2,20, ESPESSURA = 18 MM, 03 UT
ILIZACOES. (FABRICACAO, MONTAGEM E DESMONTAGEM - EXCLUSIVE ESCORAMENTO
)
84223 | FORMA PARA ESTRUTURAS DE CONCRETO (PILAR, VIGA E LAJE) EM CHAPA DE MAD M2 | AS | 38,30
EIRA COMPENSADA PLASTIFICADA, DE 1,10 X 2,20, ESPESSURA = 18 MM, 05 UT
ILIZACOES. (FABRICACAO, MONTAGEM E DESMONTAGEM - EXCLUSIVE ESCORAMENTO
)
84224 | FORMA PARA ESTRUTURAS DE CONCRETO (PILAR, VIGA E LAJE) EM CHAPA DE MAD M2 | AS | 30,27
EIRA COMPENSADA PLASTIFICADA, DE 1,10 X 2,20, ESPESSURA = 18 MM, 08 UT
ILIZACOES. (FABRICACAO, MONTAGEM E DESMONTAGEM - EXCLUSIVE ESCORAMENTO
)
90996 | FORMAS MANUSEÁVEIS PARA PAREDES DE CONCRETO MOLDADAS IN LOCO, DE EDIFI M2 | CR | 8,57
CAÇÕES DE MULTIPLOS PAVIMENTO, EM PLATIBANDA. AF_06/2015
90997 | FORMAS MANUSEÁVEIS PARA PAREDES DE CONCRETO MOLDADAS IN LOCO, DE EDIFI M2 | CR | 11,81
CAÇÕES DE MULTIPLOS PAVIMENTOS, EM FACES INTERNAS DE PAREDES. AF_06/20
15
90998 | FORMAS MANUSEÁVEIS PARA PAREDES DE CONCRETO MOLDADAS IN LOCO, DE EDIFI M2 | CR | 14,35
CAÇÕES DE MULTIPLOS PAVIMENTOS, EM LAJES. AF_06/2015
91000 | FORMAS MANUSEÁVEIS PARA PAREDES DE CONCRETO MOLDADAS IN LOCO, DE EDIFI M2 | CR | 10,85
CAÇÕES DE MULTIPLOS PAVIMENTOS, EM PANOS DE FACHADA COM VÃOS. AF_06/20
15
91002 | FORMAS MANUSEÁVEIS PARA PAREDES DE CONCRETO MOLDADAS IN LOCO, DE EDIFI M2 | CR | 9,94
CAÇÕES DE MULTIPLOS PAVIMENTOS, EM PANOS DE FACHADA SEM VÃOS. AF_06/20
15
91003 | FORMAS MANUSEÁVEIS PARA PAREDES DE CONCRETO MOLDADAS IN LOCO, DE EDIFI M2 | CR | 11,58
CAÇÕES DE MULTIPLOS PAVIMENTOS, EM PANOS DE FACHADA COM VARANDAS. AF_0
6/2015
91004 | FORMAS MANUSEÁVEIS PARA PAREDES DE CONCRETO MOLDADAS IN LOCO, DE EDIFI M2 | CR | 9,22
SINAPI - SISTEMA NACIONAL DE PESQUISA DE CUSTOS E ÍNDICES DA CONSTRUÇÃO CIVIL |  |  | 134 de 379
PCI.817.01 - CUSTO DE COMPOSIÇÕES - SINTÉTICO |  | DATA DE EMISSÃO: 16/09/2015 AS 23:45:01
DATA REFERÊNCIA TÉCNICA: 16/09/2015
ENCARGOS SOCIAIS DESONERADOS: 89,75%(HORA) | 50,08%(MÊS)
ABRANGÊNCIA : NACIONAL | LOCALIDADE : RECIFE
REF.COLETA : MEDIANO |  | DATA DE PREÇO | : 08/2015
CÓDIGO | ¦D E S C R I Ç Ã O | ¦UNIDADE ¦ORIGEM DE PREÇO | ¦CUSTO TOTAL
VÍNCULO... | ..: CAIXA REFERENCIAL
CAÇÕES DE PAVIMENTO ÚNICO, EM FACES INTERNAS DE PAREDES. AF_06/2015
91005 | FORMAS MANUSEÁVEIS PARA PAREDES DE CONCRETO MOLDADAS IN LOCO, DE EDIFI M2 | CR | 11,11
CAÇÕES DE PAVIMENTO ÚNICO, EM LAJES. AF_06/2015
91006 | FORMAS MANUSEÁVEIS PARA PAREDES DE CONCRETO MOLDADAS IN LOCO, DE EDIFI M2 | CR | 8,50
CAÇÕES DE PAVIMENTO ÚNICO, EM PANOS DE FACHADA COM VÃOS. AF_06/2015
91007 | FORMAS MANUSEÁVEIS PARA PAREDES DE CONCRETO MOLDADAS IN LOCO, DE EDIFI M2 | CR | 7,59
CAÇÕES DE PAVIMENTO ÚNICO, EM PANOS DE FACHADA SEM VÃOS. AF_06/2015
91008 | FORMAS MANUSEÁVEIS PARA PAREDES DE CONCRETO MOLDADAS IN LOCO, DE EDIFI M2 | CR | 9,23
CAÇÕES DE PAVIMENTO ÚNICO, EM PANOS DE FACHADA COM VARANDA. AF_06/2015
0042 | ARMADURAS
73771 | TIRANTES
73771/001 | PROTENSAO DE TIRANTES DE BARRA DE ACO CA-50 EXCL MATERIAIS UN | CR | 15,83
73942 | ARMACAO ACO CA-60 P/ ESTRUTURAS DE CONCRETO
73942/001 | ARMACAO DE ACO CA-60 DIAM.7,0 A 8,0MM - FORNECIMENTO / CORTE (C/ PERDA KG | CR | 6,72
DE 10%) / DOBRA / COLOCACAO.
73942/002 | ARMACAO DE ACO CA-60 DIAM. 3,4 A 6,0MM.- FORNECIMENTO / CORTE (C/PERDA KG | CR | 7,33
DE 10%) / DOBRA / COLOCAÇÃO.
73990 | ARMACAO CA-50 P/1,0M3 DE CONCRETO
73990/001 | ARMACAO ACO CA-50 P/1,0M3 DE CONCRETO UN | CR | 530,36
73994 | ARMACAO EM TELA SOLDADA
73994/001 | ARMACAO EM TELA DE ACO SOLDADA NERVURADA Q-138, ACO CA-60, 4,2MM, MALH KG | CR | 9,01
A 10X10CM
74254 | ARMACAO ACO CA-50 P/ ESTRUTURAS DE CONCRETO
74254/001 | ARMACAO ACO CA-50 DIAM.16,0 (5/8) À 25,0MM (1) - FORNECIMENTO/ CORTE(P KG | CR | 6,16
ERDA DE 10%) / DOBRA / COLOCAÇÃO.
74254/002 | ARMACAO ACO CA-50, DIAM. 6,3 (1/4) À 12,5MM(1/2) -FORNECIMENTO/ CORTE( KG | CR | 7,45
PERDA DE 10%) / DOBRA / COLOCAÇÃO.
79504 | TIRANTES
SINAPI - SISTEMA NACIONAL DE PESQUISA DE CUSTOS E ÍNDICES DA CONSTRUÇÃO CIVIL |  |  | 135 de 379
PCI.817.01 - CUSTO DE COMPOSIÇÕES - SINTÉTICO |  | DATA DE EMISSÃO: 16/09/2015 AS 23:45:01
DATA REFERÊNCIA TÉCNICA: 16/09/2015
ENCARGOS SOCIAIS DESONERADOS: 89,75%(HORA) | 50,08%(MÊS)
ABRANGÊNCIA : NACIONAL | LOCALIDADE : RECIFE
REF.COLETA : MEDIANO |  | DATA DE PREÇO | : 08/2015
CÓDIGO | ¦D E S C R I Ç Ã O | ¦UNIDADE ¦ORIGEM DE PREÇO | ¦CUSTO TOTAL
VÍNCULO... | ..: CAIXA REFERENCIAL
79504/001 | TIRANTES P/PROTENSAO E ANCORAGEM EM ROCHA C/ 6 FIOS ACO DURO 8MM . M | CR | 36,21
79504/002 | TIRANTES P/PROTENSAO E ANCORAGEM EM ROCHA C/ 8 FIOS ACO DURO 8MM . M | CR | 42,32
79504/003 | TIRANTES P/PROTENSAO E ANCORAGEM EM ROCHA C/10 FIOS ACO DURO 8MM . M | CR | 48,43
79504/004 | TIRANTES P/PROTENSAO E ANCORAGEM EM ROCHA C/12 FIOS ACO DURO 8MM . M | CR | 54,55
79504/005 | TIRANTE PROTENDIDO P/ ANCORAGEM EM SOLO C/ 6 FIOS ACO DURO 8MM, INCL M | CR | 44,18
USIVE PROTEÇÃO ANTICORR0SIVA.
79504/006 | TIRANTES P/PROTENSAO E ANCORAGEM EM SOLO TRECHO LIVRE C/ 8 FIOS ACO DU M | CR | 50,30
RO 8MM INCLUSIVE PROTECAO ANTICORROSIVA.
79504/007 | TIRANTES P/PROTENSAO E ANCORAGEM EM SOLO TRECHO LIVRE C/10 FIOS ACO DU M | CR | 56,41
RO 8MM INCLUSIVE PROTECAO ANTICORROSIVA.
79504/008 | TIRANTES P/PROTENSAO E ANCORAGEM EM SOLO TRECHO LIVRE C/16 FIOS ACO DU M | CR | 75,51
RO 8MM INCLUSIVE PROTECAO ANTICORROSIVA.
79504/009 | TIRANTES P/PROTENSAO E ANCORAGEM EM SOLO TRECHO ANCOR C/ 6 FIOS ACO DU M | CR | 83,55
RO 8MM , INCLUSIVE PROTECAO ANTICORROSIVA.
79504/010 | TIRANTES P/PROTENSAO E ANCORAGEM EM SOLO TRECHO ANCOR C/ 8 FIOS ACO DU M | CR | 89,67
RO 8MM , INCLUSIVE PROTECAO ANTICORROSIVA.
79504/011 | TIRANTES P/PROTENSAO E ANCORAGEM EM SOLO TRECHO ANCOR C/10 FIOS ACO DU M | CR | 95,78
RO 8MM .
79504/012 | TIRANTES P/PROTENSAO E ANCORAGEM EM SOLO TRECHO ANCOR C/16 FIOS ACO DU M | CR | 114,88
RO 8MM .
85662 | ARMACAO EM TELA DE ACO SOLDADA NERVURADA Q-92, ACO CA-60, 4,2MM, MALHA M2 | CR | 13,46
15X15CM
89996 | ARMAÇÃO VERTICAL DE ALVENARIA ESTRUTURAL; DIÂMETRO DE 10,0 MM. AF_01/2 KG | CR | 5,58
015
89997 | ARMAÇÃO VERTICAL DE ALVENARIA ESTRUTURAL; DIÂMETRO DE 12,5 MM. AF_01/2 KG | CR | 4,87
015
89998 | ARMAÇÃO DE CINTA DE ALVENARIA ESTRUTURAL; DIÂMETRO DE 10,0 MM. AF_01/2 KG | CR | 5,28
015
SINAPI - SISTEMA NACIONAL DE PESQUISA DE CUSTOS E ÍNDICES DA CONSTRUÇÃO CIVIL |  |  | 136 de 379
PCI.817.01 - CUSTO DE COMPOSIÇÕES - SINTÉTICO |  | DATA DE EMISSÃO: 16/09/2015 AS 23:45:01
DATA REFERÊNCIA TÉCNICA: 16/09/2015
ENCARGOS SOCIAIS DESONERADOS: 89,75%(HORA) | 50,08%(MÊS)
ABRANGÊNCIA : NACIONAL | LOCALIDADE : RECIFE
REF.COLETA : MEDIANO |  | DATA DE PREÇO | : 08/2015
CÓDIGO | ¦D E S C R I Ç Ã O | ¦UNIDADE ¦ORIGEM DE PREÇO | ¦CUSTO TOTAL
VÍNCULO.....: | CAIXA REFERENCIAL
89999 | ARMAÇÃO DE VERGA E CONTRAVERGA DE ALVENARIA ESTRUTURAL; DIÂMETRO DE 8, KG | CR | 8,33
0 MM. AF_01/2015
90000 | ARMAÇÃO DE VERGA E CONTRAVERGA DE ALVENARIA ESTRUTURAL; DIÂMETRO DE 10 KG | CR | 6,37
,0 MM. AF_01/2015
91593 | ARMAÇÃO DO SISTEMA DE PAREDES DE CONCRETO, EXECUTADA EM PAREDES DE EDI KG | CR | 9,20
FICAÇÕES DE MÚLTIPLOS PAVIMENTOS, TELA Q-138. AF_06/2015
91594 | ARMAÇÃO DO SISTEMA DE PAREDES DE CONCRETO, EXECUTADA EM PAREDES DE EDI KG | CR | 9,53
FICAÇÕES TÉRREAS OU DE MÚLTIPLOS PAVIMENTOS, TELA Q-92. AF_06/2015
91595 | ARMAÇÃO DO SISTEMA DE PAREDES DE CONCRETO, EXECUTADA EM PAREDES DE EDI KG | CR | 10,30
FICAÇÕES TÉRREAS, TELA Q-61. AF_06/2015
91596 | ARMAÇÃO DO SISTEMA DE PAREDES DE CONCRETO, EXECUTADA COMO ARMADURA POS KG | CR | 9,32
ITIVA DE LAJES, TELA Q-138. AF_06/2015
91597 | ARMAÇÃO DO SISTEMA DE PAREDES DE CONCRETO, EXECUTADA COMO ARMADURA NEG KG | CR | 8,53
ATIVA DE LAJES, TELA T-196. AF_06/2015
91598 | ARMAÇÃO DO SISTEMA DE PAREDES DE CONCRETO, EXECUTADA COMO ARMADURA POS KG | CR | 6,21
ITIVA DE LAJES, TELA Q-113. AF_06/2015
91599 | ARMAÇÃO DO SISTEMA DE PAREDES DE CONCRETO, EXECUTADA COMO ARMADURA NEG KG | CR | 8,72
ATIVA DE LAJES, TELA L-159. AF_06/2015
91600 | ARMAÇÃO DO SISTEMA DE PAREDES DE CONCRETO, EXECUTADA EM PLATIBANDAS, T KG | CR | 10,08
ELA Q-92. AF_06/2015
91601 | ARMAÇÃO DO SISTEMA DE PAREDES DE CONCRETO, EXECUTADA COMO REFORÇO EM E KG | CR | 7,17
DIFICAÇÕES, VERGALHÃO DE 6,3 MM DE DIÂMETRO. AF_06/2015
91602 | ARMAÇÃO DO SISTEMA DE PAREDES DE CONCRETO, EXECUTADA COMO REFORÇO EM E KG | CR | 6,88
DIFICAÇÕES, VERGALHÃO DE 8,0 MM DE DIÂMETRO. AF_06/2015
91603 | ARMAÇÃO DO SISTEMA DE PAREDES DE CONCRETO, EXECUTADA COMO REFORÇO EM E KG | CR | 5,57
DIFICAÇÕES, VERGALHÃO DE 10,0 MM DE DIÂMETRO. AF_06/2015
0043 | CONCRETOS
5652 | CONCRETO NAO ESTRUTURAL, CONSUMO 150KG/M3, PREPARO COM BETONEIRA, SEM M3 | CR | 231,70
SINAPI - SISTEMA NACIONAL DE PESQUISA DE CUSTOS E ÍNDICES DA CONSTRUÇÃO CIVIL |  |  | 137 de 379
PCI.817.01 - CUSTO DE COMPOSIÇÕES - SINTÉTICO |  | DATA DE EMISSÃO: 16/09/2015 AS 23:45:01
DATA REFERÊNCIA TÉCNICA: 16/09/2015
ENCARGOS SOCIAIS DESONERADOS: 89,75%(HORA) | 50,08%(MÊS)
ABRANGÊNCIA : NACIONAL | LOCALIDADE : RECIFE
REF.COLETA : MEDIANO |  | DATA DE PREÇO | : 08/2015
CÓDIGO | ¦D E S C R I Ç Ã O | ¦UNIDADE ¦ORIGEM DE PREÇO | ¦CUSTO TOTAL
VÍNCULO... | ..: CAIXA REFERENCIAL
LANCAMENTO
6042 | CONCRETO NAO ESTRUTURAL, CONSUMO 210KG/M3, PREPARO COM BETONEIRA, SEM M3 | CR | 270,59
LANCAMENTO
6045 | CONCRETO FCK=15MPA, PREPARO COM BETONEIRA, SEM LANCAMENTO M3 | CR | 324,53
40780 | REGULARIZACAO DE SUPERFICIE DE CONC. APARENTE M2 | CR | 6,93
73406 | CONCRETO FCK=15MPA (1:2,5:3) , INCLUIDO PREPARO MECANICO, LANCAMENTO E M3 | CR | 411,69
ADENSAMENTO.
73972 | CONCRETO C/ PREPARO MECANICO (BETONEIRA) NA OBRA
73972/001 | CONCRETO FCK=25MPA, VIRADO EM BETONEIRA, SEM LANCAMENTO M3 | CR | 364,43
73972/002 | CONCRETO FCK=20MPA, VIRADO EM BETONEIRA, SEM LANCAMENTO M3 | CR | 338,97
73983 | CONCRETO ARMADO FCK=15MPA (PREP.NA OBRA C/BETONEIRA), INCLUSIVE
IMPERMEABILIZANTE (ESTRUTURAS)
73983/001 | CONCRETO FCK=15MPA, VIRADO EM BETONEIRA, SEM LANCAMENTO, COM IMPERMEAB M3 | CR | 358,53
ILIZANTE
74004 | CONCRETOS-INCLUI FORNECIMENTO, LANCAMENTO NAS FORMAS, ADENSAMENTO,
DESEMPENO E PREPARO DAS JUNTAS DE CONCRETAGEM.
74004/003 | CONCRETO GROUT, PREPARADO NO LOCAL, LANCADO E ADENSADO M3 | CR | 421,11
74115 | CONCRETO PARA LASTRO
74115/001 | EXECUÇÃO DE LASTRO EM CONCRETO (1:2,5:6), PREPARO MANUAL M3 | CR | 330,02
74138 | CONCRETO BOMBEADO
74138/001 | CONCRETO USINADO BOMBEADO FCK=15MPA, INCLUSIVE LANCAMENTO E ADENSAMENT M3 | CR | 308,59
O
74138/002 | CONCRETO USINADO BOMBEADO FCK=20MPA, INCLUSIVE LANCAMENTO E ADENSAMENT M3 | CR | 349,41
O
74138/003 | CONCRETO USINADO BOMBEADO FCK=25MPA, INCLUSIVE LANCAMENTO E ADENSAMENT M3 | CR | 362,23
O
74138/004 | CONCRETO USINADO BOMBEADO FCK=30MPA, INCLUSIVE LANCAMENTO E ADENSAMENT M3 | CR | 372,92
O
SINAPI - SISTEMA NACIONAL DE PESQUISA DE CUSTOS E ÍNDICES DA CONSTRUÇÃO CIVIL |  |  | 138 de 379
PCI.817.01 - CUSTO DE COMPOSIÇÕES - SINTÉTICO |  | DATA DE EMISSÃO: 16/09/2015 AS 23:45:01
DATA REFERÊNCIA TÉCNICA: 16/09/2015
ENCARGOS SOCIAIS DESONERADOS: 89,75%(HORA) | 50,08%(MÊS)
ABRANGÊNCIA : NACIONAL | LOCALIDADE : RECIFE
REF.COLETA : MEDIANO |  | DATA DE PREÇO | : 08/2015
CÓDIGO | ¦D E S C R I Ç Ã O | ¦UNIDADE ¦ORIGEM DE PREÇO | ¦CUSTO TOTAL
VÍNCULO... | ..: CAIXA REFERENCIAL
74138/005 | CONCRETO USINADO BOMBEADO FCK=35MPA, INCLUSIVE LANCAMENTO E ADENSAMENT M3 | CR | 384,67
O
74157 | LANCAMENTO MANUAL DE CONCRETO
74157/003 | LANCAMENTO/APLICACAO MANUAL DE CONCRETO EM ESTRUTURAS M3 | CR | 76,91
74157/004 | LANCAMENTO/APLICACAO MANUAL DE CONCRETO EM FUNDACOES M3 | CR | 76,91
89993 | GRAUTEAMENTO VERTICAL EM ALVENARIA ESTRUTURAL. AF_01/2015 M3 | CR | 546,04
89994 | GRAUTEAMENTO DE CINTA INTERMEDIÁRIA OU DE CONTRAVERGA EM ALVENARIA EST M3 | CR | 469,68
RUTURAL. AF_01/2015
89995 | GRAUTEAMENTO DE CINTA SUPERIOR OU DE VERGA EM ALVENARIA ESTRUTURAL. AF M3 | CR | 526,51
_01/2015
90278 | GRAUTE FGK=15 MPA; TRAÇO 1:0,04:2,0:2,4 (CIMENTO/ CAL/ AREIA GROSSA/ B M3 | CR | 281,57
RITA 0) PREPARO MECÂNICO COM BETONEIRA 400 L. AF_02/2015
90279 | GRAUTE FGK=20 MPA; TRAÇO 1:0,04:1,6:1,9 (CIMENTO/ CAL/ AREIA GROSSA/ B M3 | CR | 301,27
RITA 0) PREPARO MECÂNICO COM BETONEIRA 400 L. AF_02/2015
90280 | GRAUTE FGK=25 MPA; TRAÇO 1:0,02:1,2:1,5 (CIMENTO/ CAL/ AREIA GROSSA/ B M3 | CR | 335,99
RITA 0) PREPARO MECÂNICO COM BETONEIRA 400 L. AF_02/2015
90281 | GRAUTE FGK=30 MPA; TRAÇO 1:0,02:0,8:1,1 (CIMENTO/ CAL/ AREIA GROSSA/ B M3 | CR | 386,04
RITA 0) PREPARO MECÂNICO COM BETONEIRA 400 L. AF_02/2015
90282 | GRAUTE FGK=15 MPA; TRAÇO 1:2,0:2,4 (CIMENTO/ AREIA GROSSA/ BRITA 0/ AD M3 | CR | 284,03
ITIVO) PREPARO MECÂNICO COM BETONEIRA 400 L. AF_02/2015
90283 | GRAUTE FGK=20 MPA; TRAÇO 1:1,6:1,9 (CIMENTO/ AREIA GROSSA/ BRITA 0/ AD M3 | CR | 304,65
ITIVO) PREPARO MECÂNICO COM BETONEIRA 400 L. AF_02/2015
90284 | GRAUTE FGK=25 MPA; TRAÇO 1:1,2:1,5 (CIMENTO/ AREIA GROSSA/ BRITA 0/ AD M3 | CR | 340,41
ITIVO) PREPARO MECÂNICO COM BETONEIRA 400 L. AF_02/2015
90285 | GRAUTE FGK=30 MPA; TRAÇO 1:0,8:1,1 (CIMENTO/ AREIA GROSSA/ BRITA 0/ AD M3 | CR | 392,74
ITIVO) PREPARO MECÂNICO COM BETONEIRA 400 L. AF_02/2015
90853 | CONCRETAGEM DE LAJES EM EDIFICAÇÕES UNIFAMILIARES FEITAS COM SISTEMA D M3 | CR | 352,97
E FÔRMAS MANUSEÁVEIS COM CONCRETO USINADO BOMBEÁVEL, FCK 20 MPA, LANÇA
SINAPI - SISTEMA NACIONAL DE PESQUISA DE CUSTOS E ÍNDICES DA CONSTRUÇÃO CIVIL |  |  | 139 de 379
PCI.817.01 - CUSTO DE COMPOSIÇÕES - SINTÉTICO |  | DATA DE EMISSÃO: 16/09/2015 AS 23:45:01
DATA REFERÊNCIA TÉCNICA: 16/09/2015
ENCARGOS SOCIAIS DESONERADOS: 89,75%(HORA) | 50,08%(MÊS)
ABRANGÊNCIA : NACIONAL | LOCALIDADE : RECIFE
REF.COLETA : MEDIANO |  | DATA DE PREÇO | : 08/2015
CÓDIGO | ¦D E S C R I Ç Ã O | ¦UNIDADE ¦ORIGEM DE PREÇO | ¦CUSTO TOTAL
VÍNCULO.....: | CAIXA REFERENCIAL
DO COM BOMBA LANÇA - LANÇAMENTO, ADENSAMENTO E ACABAMENTO. AF_06/2015
90854 | CONCRETAGEM DE PAREDES EM EDIFICAÇÕES UNIFAMILIARES FEITAS COM SISTEMA M3 | CR | 342,30
DE FÔRMAS MANUSEÁVEIS COM CONCRETO USINADO BOMBEÁVEL, FCK 20 MPA, LAN
ÇADO COM BOMBA LANÇA - LANÇAMENTO, ADENSAMENTO E ACABAMENTO. AF_06/201
5
90855 | CONCRETAGEM DE PLATIBANDA EM EDIFICAÇÕES UNIFAMILIARES FEITAS COM SIST M3 | CR | 373,64
EMA DE FÔRMAS MANUSEÁVEIS COM CONCRETO USINADO BOMBEÁVEL, FCK 20 MPA,
LANÇADO COM BOMBA LANÇA - LANÇAMENTO, ADENSAMENTO E ACABAMENTO. AF_06/
2015
90856 | CONCRETAGEM DE LAJES EM EDIFICAÇÕES MULTIFAMILIARES FEITAS COM SISTEMA M3 | CR | 355,62
DE FÔRMAS MANUSEÁVEIS COM CONCRETO USINADO BOMBEÁVEL, FCK 20 MPA, LAN
ÇADO COM BOMBA LANÇA - LANÇAMENTO, ADENSAMENTO E ACABAMENTO. AF_06/201
5
90857 | CONCRETAGEM DE PAREDES EM EDIFICAÇÕES MULTIFAMILIARES FEITAS COM SISTE M3 | CR | 344,06
MA DE FÔRMAS MANUSEÁVEIS COM CONCRETO USINADO BOMBEÁVEL, FCK 20 MPA, L
ANÇADO COM BOMBA LANÇA - LANÇAMENTO, ADENSAMENTO E ACABAMENTO. AF_06/2
015
90858 | CONCRETAGEM DE PLATIBANDA EM EDIFICAÇÕES MULTIFAMILIARES FEITAS COM SI M3 | CR | 385,80
STEMA DE FÔRMAS MANUSEÁVEIS COM CONCRETO USINADO BOMBEÁVEL, FCK 20 MPA
, LANÇADO COM BOMBA LANÇA - LANÇAMENTO, ADENSAMENTO E ACABAMENTO. AF_0
6/2015
90859 | CONCRETAGEM DE PLATIBANDA EM EDIFICAÇÕES UNIFAMILIARES FEITAS COM SIST M3 | CR | 342,70
EMA DE FÔRMAS MANUSEÁVEIS COM CONCRETO USINADO AUTOADENSÁVEL, FCK 20 M
PA, LANÇADO COM BOMBA LANÇA - LANÇAMENTO E ACABAMENTO. AF_06/2015
90860 | CONCRETAGEM DE PLATIBANDA EM EDIFICAÇÕES MULTIFAMILIARES FEITAS COM SI M3 | CR | 346,34
STEMA DE FÔRMAS MANUSEÁVEIS COM CONCRETO USINADO AUTOADENSÁVEL, FCK 20
MPA, LANÇADO COM BOMBA LANÇA - LANÇAMENTO E ACABAMENTO. AF_06/2015
90861 | CONCRETAGEM DE EDIFICAÇÕES (PAREDES E LAJES) FEITAS COM SISTEMA DE FÔR M3 | CR | 347,34
SINAPI - SISTEMA NACIONAL DE PESQUISA DE CUSTOS E ÍNDICES DA CONSTRUÇÃO CIVIL |  |  | 140 de 379
PCI.817.01 - CUSTO DE COMPOSIÇÕES - SINTÉTICO |  | DATA DE EMISSÃO: 16/09/2015 AS 23:45:01
DATA REFERÊNCIA TÉCNICA: 16/09/2015
ENCARGOS SOCIAIS DESONERADOS: 89,75%(HORA) | 50,08%(MÊS)
ABRANGÊNCIA : NACIONAL | LOCALIDADE : RECIFE
REF.COLETA : MEDIANO |  | DATA DE PREÇO | : 08/2015
CÓDIGO | ¦D E S C R I Ç Ã O | ¦UNIDADE ¦ORIGEM DE PREÇO | ¦CUSTO TOTAL
VÍNCULO... | ..: CAIXA REFERENCIAL
MAS MANUSEÁVEIS COM CONCRETO USINADO BOMBEÁVEL, FCK 20 MPA, LANÇADO CO
M BOMBA LANÇA - LANÇAMENTO, ADENSAMENTO E ACABAMENTO. AF_06/2015
90862 | CONCRETAGEM DE EDIFICAÇÕES (PAREDES E LAJES) FEITAS COM SISTEMA DE FÔR M3 | CR | 322,35
MAS MANUSEÁVEIS COM CONCRETO USINADO AUTOADENSÁVEL, FCK 20 MPA, LANÇAD
O COM BOMBA LANÇA - LANÇAMENTO E ACABAMENTO. AF_06/2015
0044 | LAJE PRE-FABRICADA
74141 | LAJE PRE-MOLDADA
74141/001 | LAJE PRE-MOLD BETA 11 P/1KN/M2 VAOS 4,40M/INCL VIGOTAS TIJOLOS ARMADUR M2 | AS | 71,82
A NEGATIVA CAPEAMENTO 3CM CONCRETO 20MPA ESCORAMENTO MATERIAL E MAO D
E OBRA.
74141/002 | LAJE PRE-MOLD BETA 12 P/3,5KN/M2 VAO 4,1M INCL VIGOTAS TIJOLOS ARMADU- M2 | AS | 81,54
RA NEGATIVA CAPEAMENTO 3CM CONCRETO 15MPA ESCORAMENTO MATERIAIS E MAO
DE OBRA.
74141/003 | LAJE PRE-MOLD BETA 16 P/3,5KN/M2 VAO 5,2M INCL VIGOTAS TIJOLOS ARMADU- M2 | AS | 90,98
RA NEGATIVA CAPEAMENTO 3CM CONCRETO 15MPA ESCORAMENTO MATERIAL E MAO
DE OBRA.
74141/004 | LAJE PRE-MOLD BETA 20 P/3,5KN/M2 VAO 6,2M INCL VIGOTAS TIJOLOS ARMADU- M2 | AS | 118,01
RA NEGATIVA CAPEAMENTO 3CM CONCRETO 15MPA ESCORAMENTO MATERIAL E MAO
DE OBRA.
74202 | LAJE PRE-MOLDADA
74202/001 | LAJE PRE-MOLDADA P/FORRO, SOBRECARGA 100KG/M2, VAOS ATE 3,50M/E=8CM, C M2 | AS | 60,61
/LAJOTAS E CAP.C/CONC FCK=20MPA, 3CM, INTER-EIXO 38CM, C/ESCORAMENTO (
REAPR.3X) E FERRAGEM NEGATIVA
74202/002 | LAJE PRE-MOLDADA P/PISO, SOBRECARGA 200KG/M2, VAOS ATE 3,50M/E=8CM, C/ M2 | AS | 68,47
LAJOTAS E CAP.C/CONC FCK=20MPA, 4CM, INTER-EIXO 38CM, C/ESCORAMENTO (R
EAPR.3X) E FERRAGEM NEGATIVA
0247 | EMBASAMENTOS
6122 | EMBASAMENTO C/PEDRA ARGAMASSADA UTILIZANDO ARG.CIM/AREIA 1:4 M3 | CR | 315,29
SINAPI - SISTEMA NACIONAL DE PESQUISA DE CUSTOS E ÍNDICES DA CONSTRUÇÃO CIVIL |  |  | 141 de 379
PCI.817.01 - CUSTO DE COMPOSIÇÕES - SINTÉTICO |  | DATA DE EMISSÃO: 16/09/2015 AS 23:45:01
DATA REFERÊNCIA TÉCNICA: 16/09/2015
ENCARGOS SOCIAIS DESONERADOS: 89,75%(HORA) | 50,08%(MÊS)
ABRANGÊNCIA : NACIONAL | LOCALIDADE : RECIFE
REF.COLETA : MEDIANO |  | DATA DE PREÇO | : 08/2015
CÓDIGO | ¦D E S C R I Ç Ã O | ¦UNIDADE ¦ORIGEM DE PREÇO | ¦CUSTO TOTAL
VÍNCULO... | ..: CAIXA REFERENCIAL
73817 | EMBASAMENTO DE MATERIAL GRANULAR
73817/001 | EMBASAMENTO DE MATERIAL GRANULAR - PO DE PEDRA M3 | CR | 84,47
73817/002 | EMBASAMENTO DE MATERIAL GRANULAR - RACHAO M3 | CR | 108,48
74078 | AGULHAMENTO DE PEDRA MARROADA NO FUNDO DE VALAS
74078/001 | AGULHAMENTO FUNDO DE VALAS C/MACO 30KG PEDRA-DE-MAO H=10CM M2 | CR | 24,25
74078/002 | AGULHAMENTO FUNDO DE VALAS C/MACO 30KG PEDRA-DE-MAO H=5CM M2 | CR | 12,12
83518 | ALVENARIA EMBASAMENTO E=20 CM BLOCO CONCRETO M3 | CR | 289,24
83519 | ALVENARIA EMBASAMENTO TIJOLO CERAMICO FURADO 10X20X20 CM M3 | CR | 378,16
0286 | ADESIVOS PARA ESTRUTURAS
68328 | JUNTA DE DILATACAO COM ISOPOR 10 MM M2 | CR | 10,08
73898 | JUNTA ELASTICA
73898/001 | JUNTA DE DILATACAO ELASTICA (PVC) O-220/6 PRESSAO ATE 30 MCA M | CR | 97,47
74121 | JUNTA DE DILATACAO
74121/001 | JUNTA DE DILATACAO PARA IMPERMEABILIZACAO, COM SELANTE ELASTICO MONOCO M | CR | 15,88
MPONENTE A BASE DE POLIURETANO, DIMENSOES 1X1CM.
79471 | PINTURA ADESIVA P/ CONCRETO, A BASE DE RESINA EPOXI ( SIKADUR 32 ) KG | CR | 51,32
83499 | JUNTA DE DILATACAO E VEDACAO TIPO JEENE, INCLUSO CORTE E REMOCAO DO PA M | AS | 407,77
VIMENTO
0296 | CINTAS E VERGAS
74200 | VERGA CONCRETO ARMADO
74200/001 | VERGA 10X10CM EM CONCRETO PRÉ-MOLDADO FCK=20MPA (PREPARO COM BETONEIRA M | CR | 13,08
) AÇO CA60, BITOLA FINA, INCLUSIVE FORMAS TABUA 3A.
83901 | VERGAS 10X10 CM, PREMOLDADAS C/ CONCRETO FCK=15 MPA (PREPARO MECANICO) M | CR | 13,47
, ACO CA-50 COM FORMAS TABUA DE PINHO 3A
0301 | ESTRUTURAS DIVERSAS
71623 | CHAPIM DE CONCRETO APARENTE COM ACABAMENTO DESEMPENADO, FORMA DE COMPE M | CR | 21,47
NSADO PLASTIFICADO (MADEIRIT) DE 14 X 10 CM, FUNDIDO NO LOCAL.
74144 | PILAR E SUPORTE CAIXA D AGUA EM MADEIRA 1A CASAS HP
SINAPI - SISTEMA NACIONAL DE PESQUISA DE CUSTOS E ÍNDICES DA CONSTRUÇÃO CIVIL |  |  | 142 de 379
PCI.817.01 - CUSTO DE COMPOSIÇÕES - SINTÉTICO |  | DATA DE EMISSÃO: 16/09/2015 AS 23:45:01
DATA REFERÊNCIA TÉCNICA: 16/09/2015
ENCARGOS SOCIAIS DESONERADOS: 89,75%(HORA) | 50,08%(MÊS)
ABRANGÊNCIA : NACIONAL | LOCALIDADE : RECIFE
REF.COLETA : MEDIANO |  | DATA DE PREÇO | : 08/2015
CÓDIGO | ¦D E S C R I Ç Ã O | ¦UNIDADE ¦ORIGEM DE PREÇO | ¦CUSTO TOTAL
VÍNCULO... | ..: CAIXA REFERENCIAL
74144/002 | SUPORTE APOIO CAIXA D AGUA BARROTES MADEIRA DE 1 UN | CR | 33,71
83513 | FORNECIMENTO DE PERFIL SIMPLES "I" OU "H" ATE 8" INCLUSIVE PERDAS KG | CR | 6,14
83514 | FORNECIMENTO DE PERFIL SIMPLES "I" OU "H" 8 A 12" INCLUSIVE PERDAS KG | CR | 5,41
84153 | APARELHO DE APOIO NEOPRENE NAO FRETADO (1,4KG/DM3) KG | AS | 35,39
84154 | APARELHO APOIO NEOPRENE FRETADO DM3 | AS | 108,33
85233 | ESCADA EM CONCRETO ARMADO, FCK = 15 MPA, MOLDADA IN LOCO M3 | AS | 1.485,94
IMPE | IMPERMEABILIZACOES E PROTECOES DIVERSAS
0138 | IMPERMEABILIZACAO COM ARGAMASSA
5968 | IMPERMEABILIZACAO DE SUPERFICIE COM ARGAMASSA DE CIMENTO E AREIA (MEDI M2 | CR | 29,43
A), TRACO 1:3, COM ADITIVO IMPERMEABILIZANTE, E=2CM.
6130 | IMPERMEABILIZACAO DE SUPERFICIE COM ARGAMASSA DE CIMENTO E AREIA (GROS M2 | CR | 17,18
SA), TRACO 1:4, COM ADITIVO IMPERMEABILIZANTE, E=2,5CM
74000 | IMPERMEABILIZACAO RIGIDA C/ARG. CIM/AREIA + IMPERMEABILIZANTE
74000/001 | IMPERMEABILIZACAO DE SUPERFICIE COM ARMAGASSA DE CIMENTO E AREIA (GROS M2 | CR | 39,68
SA), TRACO 1:3, COM ADITIVO IMPERMEABILIZANTE, E=2,5CM.
83731 | IMPERMEABILIZACAO DE SUPERFICIE COM ARGAMASSA DE CIMENTO E AREIA, TRAC M2 | CR | 36,04
O 1:3, COM ADITIVO IMPERMEABILIZANTE, E=3 CM
83732 | IMPERMEABILIZACAO DE SUPERFICIE COM ARGAMASSA DE CIMENTO E AREIA, TRAC M2 | CR | 25,07
O 1:3, COM ADITIVO IMPERMEABILIZANTE, E=1,5 CM
83733 | IMPERMEABILIZACAO DE SUPERFICIE COM ARGAMASSA DE CIMENTO E AREIA (GROS M2 | CR | 30,06
SA), TRACO 1:4, COM ADITIVO IMPERMEABILIZANTE, E=2 CM
0140 | IMPERMEABILIZACAO COM ADITIVO
83735 | IMPERMEABILIZACAO DE SUPERFICIE COM CIMENTO IMPERMEABILIZANTE DE PEGA M2 | CR | 41,71
ULTRA RAPIDA, TRACO 1:1, E=0,5 CM
0141 | IMPERMEABILIZACAO COM MANTA
68053 | FORNECIMENTO/INSTALACAO LONA PLASTICA PRETA, PARA IMPERMEABILIZACAO, ESPESSURA 150 MICRAS. M2 | CR | 4,07
SPESSURA 150 MICRAS.
73753 | IMPERMEABILIZACAO DE TERRACOS E LAJES
SINAPI - SISTEMA NACIONAL DE PESQUISA DE CUSTOS E ÍNDICES DA CONSTRUÇÃO CIVIL |  |  | 143 de 379
PCI.817.01 - CUSTO DE COMPOSIÇÕES - SINTÉTICO |  | DATA DE EMISSÃO: 16/09/2015 AS 23:45:01
DATA REFERÊNCIA TÉCNICA: 16/09/2015
ENCARGOS SOCIAIS DESONERADOS: 89,75%(HORA) | 50,08%(MÊS)
ABRANGÊNCIA : NACIONAL | LOCALIDADE : RECIFE
REF.COLETA : MEDIANO |  | DATA DE PREÇO | : 08/2015
CÓDIGO | ¦D E S C R I Ç Ã O | ¦UNIDADE ¦ORIGEM DE PREÇO | ¦CUSTO TOTAL
VÍNCULO... | ..: CAIXA REFERENCIAL
73753/001 | IMPERMEABILIZACAO DE SUPERFICIE COM MANTA ASFALTICA PROTEGIDA COM FILM M2 | CR | 67,02
E DE ALUMINIO GOFRADO (DE ESPESSURA 0,8MM), INCLUSA APLICACAO DE EMUL
SAO ASFALTICA, E=3MM.
74033 | ESTABILIZAÇÃO DE SOLO COM GEOMEMBRANA
74033/001 | IMPERMEABILIZACAO DE SUPERFICIE COM GEOMEMBRANA (MANTA TERMOPLASTICA L M2 | CR | 24,67
ISA) TIPO PEAD, E=2MM.
83737 | IMPERMEABILIZACAO DE SUPERFICIE COM MANTA ASFALTICA (COM POLIMEROS TIP M2 | CR | 52,23
O APP), E=3 MM
83738 | IMPERMEABILIZACAO DE SUPERFICIE COM MANTA ASFALTICA (COM POLIMEROS TIP M2 | CR | 61,52
O APP), E=4 MM
0142 | IMPERMEABILIZACAO COM FELTRO
83740 | IMPERMEABILIZACAO COM VÉU DE POLIESTER M2 | CR | 28,40
0144 | IMPERMEABILIZACAO COM CIMENTO CRISTALIZADO
73929 | CIMENTO ESPECIAL CRISTALIZANTE DENVERLIT C/EMULSAO ADESIVA DENVERFIX -
DENVER-1 DEMAO P/SUB SOLO/BALDRAMES/GALERIAS/JARDINEIRAS/ETC
73929/001 | IMPERMEABILIZACAO DE SUPERFICIE COM CIMENTO ESPECIAL CRISTALIZANTE COM M2 | CR | 21,89
ADESIVO LIQUIDO DE ALTA PERFORMANCE A BASE DE RESINA ACRÍLICA, UMA DE
MAO.
73929/003 | IMPERMEABILIZACAO DE SUPERFICIE COM EMULSAO ACRILICA E SELADOR. M2 | CR | 40,32
73929/004 | IMPERMEABILIZACAO DE ESTRUTURAS ENTERRADAS COM CIMENTO CRISTALIZANTE E M2 | CR | 38,83
EMULSAO ADESIVA, ATE 7M DE PROFUNDIDADE.
0145 | IMPERMEABILIZACAO BETUMINOSA C/EMULSAO ASFALTICA E ACRILICA
6225 | IMPERMEABILIZACAO DE CALHAS/LAJES DESCOBERTAS, COM EMULSAO ASFALTICA C M2 | CR | 28,29
OM ELASTOMEROS, 3 DEMAOS
72075 | IMPERMEABILIZACAO DE SUPERFICIE COM REVESTIMENTO BICOMPONENTE SEMI FLE M2 | CR | 8,47
XIVEL.
73762 | IMPERMEABILIZACAO DE TERRACOS E LAJES
73762/001 | IMPERMEABILIZACAO DE SUPERFICIE COM ASFALTO ELASTOMERICO, INCLUSOS PRI M2 | CR | 64,72
SINAPI - SISTEMA NACIONAL DE PESQUISA DE CUSTOS E ÍNDICES DA CONSTRUÇÃO CIVIL |  |  | 144 de 379
PCI.817.01 - CUSTO DE COMPOSIÇÕES - SINTÉTICO |  | DATA DE EMISSÃO: 16/09/2015 AS 23:45:01
DATA REFERÊNCIA TÉCNICA: 16/09/2015
ENCARGOS SOCIAIS DESONERADOS: 89,75%(HORA) | 50,08%(MÊS)
ABRANGÊNCIA : NACIONAL | LOCALIDADE : RECIFE
REF.COLETA : MEDIANO |  | DATA DE PREÇO | : 08/2015
CÓDIGO | ¦D E S C R I Ç Ã O | ¦UNIDADE ¦ORIGEM DE PREÇO | ¦CUSTO TOTAL
VÍNCULO... | ..: CAIXA REFERENCIAL
MER E VEU DE POLIESTER.
73762/002 | IMPERMEABILIZACAO DE SUPERFICIE COM EMULSAO ACRILICA SOBRE CIMENTO CRI M2 | CR | 46,95
STALIZANTE, INCLUSO VEU DE FIBRA DE VIDRO.
73762/003 | IMPERMEABILIZACAO DE SUPERFICIE COM EMULSAO ACRILICA ESTILENADA COM TE M2 | CR | 83,64
LA SOBRE CIMENTO CRISTALIZANTE, INCLUSO EMULSAO ADESIVA DE BASE ACRILI
CA.
73762/004 | IMPERMEABILIZACAO DE SUPERFICIE COM ASFALTO ELASTOMERICO, INCLUSOS PRI M2 | CR | 95,78
MER E VEU DE FIBRA DE VIDRO.
74066 | IMPERMEABILIZACAO FLEXIVEL
74066/001 | IMPERMEABILIZACAO DE SUPERFICIE, COM IMPERMEABILIZANTE FLEXIVEL A BASE M2 | CR | 48,68
DE ELASTOMERO.
74066/002 | IMPERMEABILIZACAO DE SUPERFICIE, COM IMPERMEABILIZANTE FLEXIVEL A BASE M2 | CR | 62,82
ACRILICA.
74097 | IMPERMEABILIZACAO CALHAS/LAJES DESCOBERTAS
74097/001 | IMPERMEABILIZACAO DE SUPERFICIE, COM ASFALTO ELASTOMERICO. M2 | CR | 28,29
74106 | IMPERMEAB. DE FUNDACOES/BALDRAMES/MUROS DE ARRIMO/ALICERCES E REVEST.
EM CONTATO C/SOLO - UTILIZ. TINTA BETUMINOSA TIPO NEUTROLIN / 2DEMAOS
74106/001 | IMPERMEABILIZACAO DE ESTRUTURAS ENTERRADAS, COM TINTA ASFALTICA, DUAS M2 | CR | 7,93
DEMAOS.
83741 | IMPERMEABILIZACAO DE SUPERFICIE COM EMULSAO ASFALTICA COM ELASTOMERO, M2 | CR | 72,63
INCLUSOS PRIMER E VEU DE POLIESTER
83742 | IMPERMEABILIZACAO DE SUPERFICIE COM EMULSAO ASFALTICA A BASE D'AGUA M2 | CR | 18,78
83743 | JUNTA DE DILATACAO PARA IMPERMEABILIZACAO, COM ASFALTO OXIDADO APLICAD M | CR | 13,83
O A QUENTE, DIMENSOES 2X2 CM
0146 | IMPERMEABILIZACAO COM PINTURA
73872 | IMPERMEABILIZACAO COM RESINA EPOXI
73872/001 | IMPERMEABILIZACAO COM PINTURA A BASE DE RESINA EPOXI ALCATRAO, UMA DEM M2 | CR | 22,56
AO.
SINAPI - SISTEMA NACIONAL DE PESQUISA DE CUSTOS E ÍNDICES DA CONSTRUÇÃO CIVIL |  |  | 145 de 379
PCI.817.01 - CUSTO DE COMPOSIÇÕES - SINTÉTICO |  | DATA DE EMISSÃO: 16/09/2015 AS 23:45:01
DATA REFERÊNCIA TÉCNICA: 16/09/2015
ENCARGOS SOCIAIS DESONERADOS: 89,75%(HORA) | 50,08%(MÊS)
ABRANGÊNCIA : NACIONAL | LOCALIDADE : RECIFE
REF.COLETA : MEDIANO |  | DATA DE PREÇO | : 08/2015
CÓDIGO | ¦D E S C R I Ç Ã O | ¦UNIDADE ¦ORIGEM DE PREÇO | ¦CUSTO TOTAL
VÍNCULO... | ..: CAIXA REFERENCIAL
73872/002 | IMPERMEABILIZACAO COM PINTURA A BASE DE RESINA EPOXI ALCATRAO, DUAS DE M2 | CR | 43,00
MAOS.
0147 | IMPERMEABILIZACAO COM MASTIQUE
72124 | IMPERMEABILIZACAO DE SUPERFICIE COM MASTIQUE ELASTICO A BASE DE SILICO DM3 | CR | 92,66
NE, POR VOLUME.
74025 | CONSERVACAO DE CALHAS DE CONCRETO - PAR
74025/001 | IMPERMEABILIZACAO DE SUPERFICIE COM MASTIQUE BETUMINOSO A FRIO, POR ME M | CR | 33,96
TRO.
74190 | IMPERMEABILIZACAO DE LAJES
74190/001 | IMPERMEABILIZACAO DE SUPERFICIE COM MASTIQUE BETUMINOSO A FRIO, POR AR M2 | CR | 113,39
EA.
0150 | PROTECAO DE SUPERFICIE COM ARGAMASSA
83744 | PROTECAO MECANICA DE SUPERFICIE COM ARGAMASSA DE CIMENTO E AREIA, TRAC M2 | CR | 24,04
O 1:7 CM, E=3 CM
83745 | PROTECAO MECANICA DE SUPERFICIE COM ARGAMASSA DE CIMENTO E AREIA, TRAC M2 | CR | 15,67
O 1:4, E=0,5 CM
83746 | PROTECAO MECANICA DE SUPERFICIE COM ARGAMASSA DE CIMENTO E AREIA, TRAC M2 | CR | 21,56
O 1:4, E=2 CM
83747 | PROTECAO MECANICA DE SUPERFICIE COM ARGAMASSA DE CIMENTO E AREIA, TRAC M2 | CR | 18,54
O 1:7, E=1,5 CM
83748 | PROTECAO MECANICA DE SUPERFICIE COM ARGAMASSA DE CIMENTO E AREIA, TRAC M2 | CR | 22,53
O 1:3, E=2 CM
83749 | PROTECAO MECANICA DE SUPERFICIE COM ARGAMASSA DE CIMENTO E AREIA, TRAC M2 | CR | 24,90
O 1:3, E=2,5 CM
83750 | PROTECAO MECANICA DE SUPERFICIE COM ARGAMASSA DE CIMENTO E AREIA, TRAC M2 | CR | 27,27
O 1:3, E=3 CM
83751 | PROTECAO MECANICA DE SUPERFICIE COM ARGAMASSA DE CIMENTO E AREIA, TRAC M2 | CR | 20,91
O 1:4, E=1,5 CM
SINAPI - SISTEMA NACIONAL DE PESQUISA DE CUSTOS E ÍNDICES DA CONSTRUÇÃO CIVIL |  |  | 146 de 379
PCI.817.01 - CUSTO DE COMPOSIÇÕES - SINTÉTICO |  | DATA DE EMISSÃO: 16/09/2015 AS 23:45:01
DATA REFERÊNCIA TÉCNICA: 16/09/2015
ENCARGOS SOCIAIS DESONERADOS: 89,75%(HORA) | 50,08%(MÊS)
ABRANGÊNCIA : NACIONAL | LOCALIDADE : RECIFE
REF.COLETA : MEDIANO |  | DATA DE PREÇO | : 08/2015
CÓDIGO | ¦D E S C R I Ç Ã O | ¦UNIDADE ¦ORIGEM DE PREÇO | ¦CUSTO TOTAL
VÍNCULO.....: | CAIXA REFERENCIAL
83752 | PROTECAO MECANICA DE SUPERFICIE COM ARGAMASSA DE CIMENTO E AREIA, TRAC M2 | CR | 18,54
O 1:6, E=1,5 CM
83753 | PROTECAO MECANICA DE SUPERFICIE COM ARGAMASSA DE CIMENTO E AREIA, TRAC M2 | CR | 30,80
O 1:3, JUNTA BATIDA, E=3 CM
83754 | PROTECAO MECANICA DE SUPERFICIE COM ARGAMASSA DE CIMENTO E AREIA, TRAC M2 | CR | 20,37
O 1:6, E=2 CM
INEL | INSTALACAO ELETRICA/ELETRIFICACAO E ILUMINACAO EXTERNA
0165 | ELETRODUTOS/CALHAS PARA LEITO DE CABOS
55865 | ELETRODUTO DE PVC RIGIDO ROSCAVEL DN 40MM (1 1/2") INCL CONEXOES, FORN M | CR | 19,03
ECIMENTO E INSTALACAO
55866 | ELETRODUTO DE PVC RIGIDO ROSCAVEL DN 50MM (2"), INCL CONEXOES, FORNECI M | CR | 21,11
MENTO E INSTALACAO
55867 | ELETRODUTO DE PVC RIGIDO ROSCAVEL DN 75MM (3"), INCL CONEXOES, FORNECI M | CR | 39,35
MENTO E INSTALACAO
55868 | ELETRODUTO DE PVC RIGIDO ROSCAVEL DN 100MM (4"), INCL CONEXOES, FORNEC M | CR | 51,74
IMENTO E INSTALACAO
72308 | ELETRODUTO DE ACO GALVANIZADO ELETROLITICO DN 20MM (3/4"), TIPO LEVE, M | CR | 18,93
INCLUSIVE CONEXOES - FORNECIMENTO E INSTALACAO
72309 | ELETRODUTO DE ACO GALVANIZADO ELETROLITICO DN 25MM (1"), TIPO LEVE, IN M | CR | 19,97
CLUSIVE CONEXOES - FORNECIMENTO E INSTALACAO
72310 | ELETRODUTO DE ACO GALVANIZADO ELETROLITICO DN 40MM (1 1/2"), TIPO SEMI M | CR | 33,79
-PESADO, INCLUSIVE CONEXOES - FORNECIMENTO E INSTALACAO
72311 | ELETRODUTO DE ACO GALVANIZADO ELETROLITICO DN 50MM (2), TIPO SEMI-PES M | CR | 37,92
ADO, INCLUSIVE CONEXOES - FORNECIMENTO E INSTALACAO
72312 | ELETRODUTO DE ACO GALVANIZADO ELETROLITICO DN 62MM (2 1/2"), TIPO SEMI M | CR | 52,57
-PESADO, INCLUSIVE CONEXOES - FORNECIMENTO E INSTALACAO
72316 | ELETRODUTO DE ACO GALVANIZADO ELETROLITICO DN 75MM (3"), TIPO SEMI-PES M | CR | 62,49
ADO, INCLUSIVE CONEXOES - FORNECIMENTO E INSTALACAO
SINAPI - SISTEMA NACIONAL DE PESQUISA DE CUSTOS E ÍNDICES DA CONSTRUÇÃO CIVIL |  |  | 147 de 379
PCI.817.01 - CUSTO DE COMPOSIÇÕES - SINTÉTICO |  | DATA DE EMISSÃO: 16/09/2015 AS 23:45:01
DATA REFERÊNCIA TÉCNICA: 16/09/2015
ENCARGOS SOCIAIS DESONERADOS: 89,75%(HORA) | 50,08%(MÊS)
ABRANGÊNCIA : NACIONAL | LOCALIDADE : RECIFE
REF.COLETA : MEDIANO |  | DATA DE PREÇO | : 08/2015
CÓDIGO | ¦D E S C R I Ç Ã O | ¦UNIDADE ¦ORIGEM DE PREÇO | ¦CUSTO TOTAL
VÍNCULO.....: | CAIXA REFERENCIAL
72925 | ELETRODUTO METALICO FLEXIVEL DN 25MM FABRICADO COM FITA DE ACO ZINCADO M | CR | 11,90
, REVESTIDO EXTERNAMENTE COM PVC PRETO, INCLUSIVE CONEXOES, FORNECIME
NTO E INSTALACAO
72926 | ELETRODUTO METALICO FLEXIVEL DN 40MM FABRICADO COM FITA DE ACO ZINCADO M | CR | 20,37
, REVESTIDO EXTERNAMENTE COM PVC PRETO, INCLUSIVE CONEXOES, FORNECIMEN
TO E INSTALACAO
72933 | ELETRODUTO DE PVC FLEXIVEL CORRUGADO DN 16MM (1/2") FORNECIMENTO E INS M | CR | 3,74
TALACAO
72934 | ELETRODUTO DE PVC FLEXIVEL CORRUGADO DN 20MM (3/4") FORNECIMENTO E INS M | CR | 4,57
TALACAO
72935 | ELETRODUTO DE PVC FLEXIVEL CORRUGADO DN 25MM (1") FORNECIMENTO E INSTA M | CR | 5,81
LACAO
72936 | ELETRODUTO DE PVC FLEXIVEL CORRUGADO DN32 MM (1 1/4") FORNECIMENTO E I M | CR | 8,02
NSTALACAO
73613 | ELETRODUTO DE PVC RIGIDO ROSCAVEL DN 20MM (3/4") INCL CONEXOES, FORNEC M | CR | 10,43
IMENTO E INSTALACAO
73614 | ELETRODUTO DE PVC RIGIDO ROSCAVEL DN 15MM (1/2") INCL CONEXOES, FORNEC M | CR | 9,73
IMENTO E INSTALACAO
73627 | ELETRODUTO DE ACO GALVANIZADO ELETROLITICO DN 16MM (1/2"), TIPO LEVE, M | CR | 17,59
INCLUSIVE CONEXOES - FORNECIMENTO E INSTALACAO
73798 | DUTOS DE POLIESTER DE ALTA DENSIDADE(PEAD)
73798/001 | DUTO ESPIRAL FLEXIVEL SINGELO PEAD D=50MM(2") REVESTIDO COM PVC COM FI M | CR | 21,65
O GUIA DE ACO GALVANIZADO, LANCADO DIRETO NO SOLO, INCL CONEXOES
73798/003 | DUTO ESPIRAL FLEXIVEL SINGELO PEAD D=75MM(3") REVESTIDO COM PVC COM FI M | CR | 34,79
O GUIA DE ACO GALVANIZADO, LANCADO DIRETO NO SOLO, INCL CONEXOES
74252 | FORN/ASSENT. ELETRODUTO PVC ROSCA 25 MM (1")
74252/001 | ELETRODUTO DE PVC RIGIDO ROSCAVEL DN 25MM (1") INCL CONEXOES, FORNECIM M | CR | 11,76
ENTO E INSTALACAO
SINAPI - SISTEMA NACIONAL DE PESQUISA DE CUSTOS E ÍNDICES DA CONSTRUÇÃO CIVIL |  |  | 148 de 379
PCI.817.01 - CUSTO DE COMPOSIÇÕES - SINTÉTICO |  | DATA DE EMISSÃO: 16/09/2015 AS 23:45:01
DATA REFERÊNCIA TÉCNICA: 16/09/2015
ENCARGOS SOCIAIS DESONERADOS: 89,75%(HORA) | 50,08%(MÊS)
ABRANGÊNCIA : NACIONAL | LOCALIDADE : RECIFE
REF.COLETA : MEDIANO |  | DATA DE PREÇO | : 08/2015
CÓDIGO | ¦D E S C R I Ç Ã O | ¦UNIDADE ¦ORIGEM DE PREÇO | ¦CUSTO TOTAL
VÍNCULO.....: | CAIXA REFERENCIAL
83407 | ELETRODUTO DE PVC RIGIDO ROSCAVEL DN 32MM (1 1/4") INCL CONEXOES, FORN M | CR | 17,57
ECIMENTO E INSTALACAO
83408 | ELETRODUTO DE PVC RIGIDO ROSCAVEL DN 60MM (2 1/2") INCL CONEXOES, FORN M | CR | 34,39
ECIMENTO E INSTALACAO
83409 | ELETRODUTO FLEXIVEL ACO GALV TIPO CONDUITE D = 1/2" (16MM) - FORNECIME M | CR | 6,25
NTO E INSTALACAO
83410 | ELETRODUTO FLEXIVEL ACO GALV TIPO CONDUITE D = 1" (25MM) - FORNECIMENT M | CR | 8,68
O E INSTALACAO
83411 | ELETRODUTO FLEXIVEL ACO GALV TIPO CONDUITE D = 1 1/4" (32MM) - FORNECI M | CR | 11,15
MENTO E INSTALACAO
83412 | ELETRODUTO FLEXIVEL ACO GALV TIPO CONDUITE D = 1 1/2" (40MM) - FORNECI M | CR | 12,59
MENTO E INSTALACAO
83413 | ELETRODUTO FLEXIVEL ACO GALV TIPO CONDUITE D = 2" (50MM) - FORNECIMENT M | CR | 17,08
O E INSTALACAO
83414 | ELETRODUTO FLEXIVEL ACO GALV TIPO CONDUITE D = 2 1/2" (65MM) - FORNECI M | CR | 20,84
MENTO E INSTALACAO
83415 | ELETRODUTO FLEXIVEL ACO GALV TIPO CONDUITE D = 3" (75MM) - FORNECIMENT M | CR | 30,13
O E INSTALACAO
0166 | CONEXOES
72259 | TERMINAL OU CONECTOR DE PRESSAO - PARA CABO 10MM2 - FORNECIMENTO E INS UN | CR | 10,60
TALACAO
72260 | TERMINAL OU CONECTOR DE PRESSAO - PARA CABO 16MM2 - FORNECIMENTO E INS UN | CR | 11,83
TALACAO
72261 | TERMINAL OU CONECTOR DE PRESSAO - PARA CABO 25MM2 - FORNECIMENTO E INS UN | CR | 13,17
TALACAO
72262 | TERMINAL OU CONECTOR DE PRESSAO - PARA CABO 35MM2 - FORNECIMENTO E INS UN | CR | 13,17
TALACAO
72263 | TERMINAL OU CONECTOR DE PRESSAO - PARA CABO 50MM2 - FORNECIMENTO E INS UN | CR | 17,38
SINAPI - SISTEMA NACIONAL DE PESQUISA DE CUSTOS E ÍNDICES DA CONSTRUÇÃO CIVIL |  |  | 149 de 379
PCI.817.01 - CUSTO DE COMPOSIÇÕES - SINTÉTICO |  | DATA DE EMISSÃO: 16/09/2015 AS 23:45:01
DATA REFERÊNCIA TÉCNICA: 16/09/2015
ENCARGOS SOCIAIS DESONERADOS: 89,75%(HORA) | 50,08%(MÊS)
ABRANGÊNCIA : NACIONAL | LOCALIDADE : RECIFE
REF.COLETA : MEDIANO |  | DATA DE PREÇO | : 08/2015
CÓDIGO | ¦D E S C R I Ç Ã O | ¦UNIDADE ¦ORIGEM DE PREÇO | ¦CUSTO TOTAL
VÍNCULO.....: | CAIXA REFERENCIAL
TALACAO
72264 | TERMINAL OU CONECTOR DE PRESSAO - PARA CABO 70MM2 - FORNECIMENTO E INS UN | CR | 17,38
TALACAO
72265 | TERMINAL OU CONECTOR DE PRESSAO - PARA CABO 95MM2 - FORNECIMENTO E INS UN | CR | 20,05
TALACAO
72266 | TERMINAL OU CONECTOR DE PRESSAO - PARA CABO 120MM2 - FORNECIMENTO E IN UN | CR | 25,87
STALACAO
72267 | TERMINAL OU CONECTOR DE PRESSAO - PARA CABO 150MM2 - FORNECIMENTO E IN UN | CR | 25,87
STALACAO
72268 | TERMINAL OU CONECTOR DE PRESSAO - PARA CABO 185MM2 - FORNECIMENTO E IN UN | CR | 25,87
STALACAO
72269 | TERMINAL OU CONECTOR DE PRESSAO - PARA CABO 240MM2 - FORNECIMENTO E IN UN | CR | 32,07
STALACAO
72270 | TERMINAL OU CONECTOR DE PRESSAO - PARA CABO 300MM2 - FORNECIMENTO E IN UN | CR | 40,73
STALACAO
72271 | CONECTOR PARAFUSO FENDIDO SPLIT-BOLT - PARA CABO DE 16MM2 - FORNECIM UN | CR | 9,11
ENTO E INSTALACAO
72272 | CONECTOR PARAFUSO FENDIDO SPLIT-BOLT - PARA CABO DE 35MM2 - FORNECIM UN | CR | 10,35
ENTO E INSTALACAO
73782 | TERMINAL MECANICO
73782/002 | TERMINAL A PRESSAO REFORCADO PARA CONEXAO DE CABO DE COBRE A BARRA, CA UN | CR | 28,42
BO 50 E 70MM2 - FORNECIMENTO E INSTALACAO
73782/003 | TERMINAL A PRESSAO REFORCADO PARA CONEXAO DE CABO DE COBRE A BARRA, CA UN | CR | 43,61
BO 95 E 120MM2 - FORNECIMENTO E INSTALACAO
73782/004 | TERMINAL A PRESSAO REFORCADO PARA CONEXAO DE CABO DE COBRE A BARRA, CA UN | CR | 53,11
BO 150 E 185MM2 - FORNECIMENTO E INSTALACAO
73782/005 | TERMINAL A PRESSAO REFORCADO PARA CONEXAO DE CABO DE COBRE A BARRA, CA UN | CR | 17,80
BO 16 E 25MM2 - FORNECIMENTO E INSTALACAO
SINAPI - SISTEMA NACIONAL DE PESQUISA DE CUSTOS E ÍNDICES DA CONSTRUÇÃO CIVIL |  |  | 150 de 379
PCI.817.01 - CUSTO DE COMPOSIÇÕES - SINTÉTICO |  | DATA DE EMISSÃO: 16/09/2015 AS 23:45:01
DATA REFERÊNCIA TÉCNICA: 16/09/2015
ENCARGOS SOCIAIS DESONERADOS: 89,75%(HORA) | 50,08%(MÊS)
ABRANGÊNCIA : NACIONAL | LOCALIDADE : RECIFE
REF.COLETA : MEDIANO |  | DATA DE PREÇO | : 08/2015
CÓDIGO | ¦D E S C R I Ç Ã O | ¦UNIDADE ¦ORIGEM DE PREÇO | ¦CUSTO TOTAL
VÍNCULO... | ..: CAIXA REFERENCIAL
83377 | CONECTOR DE PARAFUSO FENDIDO EM LIGA DE COBRE COM SEPARADOR DE CABOS P UN | CR | 9,27
ARA CABO 50 MM2 - FORNECIMENTO E INSTALACAO
0167 | FIOS/CABOS
55869 | FIO DE COBRE ISOLADO PARALELO OU TORCIDO 2 X 1,5MM2 M | CR | 7,02
72249 | CABO DE COBRE NU 6MM2 - FORNECIMENTO E INSTALACAO M | CR | 5,99
72250 | CABO DE COBRE NU 10MM2 - FORNECIMENTO E INSTALACAO M | CR | 7,58
72251 | CABO DE COBRE NU 16MM2 - FORNECIMENTO E INSTALACAO M | CR | 11,30
72252 | CABO DE COBRE NU 25MM2 - FORNECIMENTO E INSTALACAO M | CR | 16,64
72253 | CABO DE COBRE NU 35MM2 - FORNECIMENTO E INSTALACAO M | CR | 22,35
72254 | CABO DE COBRE NU 50MM2 - FORNECIMENTO E INSTALACAO M | CR | 31,58
72255 | CABO DE COBRE NU 70MM2 - FORNECIMENTO E INSTALACAO M | CR | 41,97
72256 | CABO DE COBRE NU 95MM2 - FORNECIMENTO E INSTALACAO M | CR | 56,01
72257 | CABO DE COBRE NU 120MM2 - FORNECIMENTO E INSTALACAO M | CR | 73,07
73860 | FIOS E CABOS C/ISOL.TERMOPLASTICO TENSAO 450/750V
73860/007 | CABO DE COBRE ISOLADO PVC 450/750V 1,5MM2 RESISTENTE A CHAMA - FORNECI M | CR | 2,25
MENTO E INSTALACAO
73860/008 | CABO DE COBRE ISOLADO PVC 450/750V 2,5MM2 RESISTENTE A CHAMA - FORNECI M | CR | 2,98
MENTO E INSTALACAO
73860/009 | CABO DE COBRE ISOLADO PVC 450/750V 4MM2 RESISTENTE A CHAMA - FORNECIME M | CR | 4,45
NTO E INSTALACAO
73860/010 | CABO DE COBRE ISOLADO PVC 450/750V 6MM2 RESISTENTE A CHAMA - FORNECIME M | CR | 6,10
NTO E INSTALACAO
73860/011 | CABO DE COBRE ISOLADO PVC 450/750V 10MM2 RESISTENTE A CHAMA - FORNECIM M | CR | 9,55
ENTO E INSTALACAO
73860/012 | CABO DE COBRE ISOLADO PVC 450/750V 16MM2 RESISTENTE A CHAMA - FORNECIM M | CR | 11,00
ENTO E INSTALACAO
73860/013 | CABO DE COBRE ISOLADO PVC 450/750V 25MM2 RESISTENTE A CHAMA - FORNECIM M | CR | 16,13
ENTO E INSTALACAO
SINAPI - SISTEMA NACIONAL DE PESQUISA DE CUSTOS E ÍNDICES DA CONSTRUÇÃO CIVIL |  |  | 151 de 379
PCI.817.01 - CUSTO DE COMPOSIÇÕES - SINTÉTICO |  | DATA DE EMISSÃO: 16/09/2015 AS 23:45:01
DATA REFERÊNCIA TÉCNICA: 16/09/2015
ENCARGOS SOCIAIS DESONERADOS: 89,75%(HORA) | 50,08%(MÊS)
ABRANGÊNCIA : NACIONAL | LOCALIDADE : RECIFE
REF.COLETA : MEDIANO |  | DATA DE PREÇO | : 08/2015
CÓDIGO | ¦D E S C R I Ç Ã O | ¦UNIDADE ¦ORIGEM DE PREÇO | ¦CUSTO TOTAL
VÍNCULO... | ..: CAIXA REFERENCIAL
73860/014 | CABO DE COBRE ISOLADO PVC 450/750V 50MM2 RESISTENTE A CHAMA - FORNECIM M | CR | 29,44
ENTO E INSTALACAO
73860/015 | CABO DE COBRE ISOLADO PVC 450/750V 70MM2 RESISTENTE A CHAMA - FORNECIM M | CR | 42,07
ENTO E INSTALACAO
73860/016 | CABO DE COBRE ISOLADO PVC 450/750V 95MM2 RESISTENTE A CHAMA - FORNECIM M | CR | 55,72
ENTO E INSTALACAO
73860/017 | CABO DE COBRE ISOLADO PVC 450/750V 120MM2 RESISTENTE A CHAMA - FORNECI M | CR | 68,82
MENTO E INSTALACAO
73860/018 | CABO DE COBRE ISOLADO PVC 450/750V 150MM2 RESISTENTE A CHAMA - FORNECI M | CR | 82,55
MENTO E INSTALACAO
73860/019 | CABO DE COBRE ISOLADO PVC 450/750V 185MM2 RESISTENTE A CHAMA - FORNECI M | CR | 101,94
MENTO E INSTALACAO
73860/020 | CABO DE COBRE ISOLADO PVC 450/750V 240MM2 RESISTENTE A CHAMA - FORNECI M | CR | 130,46
MENTO E INSTALACAO
73860/021 | CABO DE COBRE ISOLADO PVC 450/750V 300MM2 RESISTENTE A CHAMA - FORNECI M | CR | 157,08
MENTO E INSTALACAO
73860/022 | CABO DE COBRE ISOLADO PVC 450/750V 35MM2 RESISTENTE A CHAMA - FORNECIM M | CR | 21,84
ENTO E INSTALACAO
83416 | CABO DE COBRE ISOLAMENTO TERMOPLASTICO 0,6/1KV 1,5MM2 ANTI-CHAMA - FOR M | CR | 2,70
NECIMENTO E INSTALACAO
83417 | CABO DE COBRE ISOLAMENTO TERMOPLASTICO 0,6/1KV 2,5MM2 ANTI-CHAMA - FOR M | CR | 3,44
NECIMENTO E INSTALACAO
83418 | CABO DE COBRE ISOLAMENTO TERMOPLASTICO 0,6/1KV 4MM2 ANTI-CHAMA - FORNE M | CR | 5,14
CIMENTO E INSTALACAO
83419 | CABO DE COBRE ISOLAMENTO TERMOPLASTICO 0,6/1KV 6MM2 ANTI-CHAMA - FORNE M | CR | 6,24
CIMENTO E INSTALACAO
83420 | CABO DE COBRE ISOLAMENTO TERMOPLASTICO 0,6/1KV 10MM2 ANTI-CHAMA - FORN M | CR | 8,85
ECIMENTO E INSTALACAO
SINAPI - SISTEMA NACIONAL DE PESQUISA DE CUSTOS E ÍNDICES DA CONSTRUÇÃO CIVIL |  |  | 152 de 379
PCI.817.01 - CUSTO DE COMPOSIÇÕES - SINTÉTICO |  | DATA DE EMISSÃO: 16/09/2015 AS 23:45:01
DATA REFERÊNCIA TÉCNICA: 16/09/2015
ENCARGOS SOCIAIS DESONERADOS: 89,75%(HORA) | 50,08%(MÊS)
ABRANGÊNCIA : NACIONAL | LOCALIDADE : RECIFE
REF.COLETA : MEDIANO |  | DATA DE PREÇO | : 08/2015
CÓDIGO | ¦D E S C R I Ç Ã O | ¦UNIDADE ¦ORIGEM DE PREÇO | ¦CUSTO TOTAL
VÍNCULO.....: | CAIXA REFERENCIAL
83421 | CABO DE COBRE ISOLAMENTO TERMOPLASTICO 0,6/1KV 16MM2 ANTI-CHAMA - FORN M | CR | 12,49
ECIMENTO E INSTALACAO
83422 | CABO DE COBRE ISOLAMENTO TERMOPLASTICO 0,6/1KV 25MM2 ANTI-CHAMA - FORN M | CR | 18,26
ECIMENTO E INSTALACAO
83423 | CABO DE COBRE ISOLAMENTO TERMOPLASTICO 0,6/1KV 35MM2 ANTI-CHAMA - FORN M | CR | 24,52
ECIMENTO E INSTALACAO
83424 | CABO DE COBRE ISOLAMENTO TERMOPLASTICO 0,6/1KV 50MM2 ANTI-CHAMA - FORN M | CR | 33,13
ECIMENTO E INSTALACAO
83425 | CABO DE COBRE ISOLAMENTO TERMOPLASTICO 0,6/1KV 70MM2 ANTI-CHAMA - FORN M | CR | 45,53
ECIMENTO E INSTALACAO
83431 | CABO DE COBRE ISOLAMENTO TERMOPLASTICO 0,6/1KV 95MM2 ANTI-CHAMA - FORN M | CR | 62,48
ECIMENTO E INSTALACAO
83432 | CABO DE COBRE ISOLAMENTO TERMOPLASTICO 0,6/1KV 120MM2 ANTI-CHAMA - FOR M | CR | 72,28
NECIMENTO E INSTALACAO
83433 | CABO DE COBRE ISOLAMENTO TERMOPLASTICO 0,6/1KV 150MM2 ANTI-CHAMA - FOR M | CR | 90,65
NECIMENTO E INSTALACAO
83434 | CABO DE COBRE ISOLAMENTO TERMOPLASTICO 0,6/1KV 185MM2 ANTI-CHAMA - FOR M | CR | 110,04
NECIMENTO E INSTALACAO
83435 | CABO DE COBRE ISOLAMENTO TERMOPLASTICO 0,6/1KV 240MM2 ANTI-CHAMA - FOR M | CR | 146,18
NECIMENTO E INSTALACAO
83436 | CABO DE COBRE ISOLAMENTO TERMOPLASTICO 0,6/1KV 300MM2 ANTI-CHAMA - FOR M | CR | 172,73
NECIMENTO E INSTALACAO
84682 | FIO DE COBRE NU 4 MM2 - FORNECIMENTO E INSTALACAO M | CR | 1,64
0168 | CAIXAS
73861 | CONDULETES
73861/001 | CONDULETE 1/2" EM LIGA DE ALUMÍNIO FUNDIDO TIPO B - FORNECIMENTO E I UN | CR | 12,68
NSTALACAO
73861/002 | CONDULETE 3/4" EM LIGA DE ALUMÍNIO FUNDIDO TIPO "B" - FORNECIMENTO E I UN | CR | 13,74
SINAPI - SISTEMA NACIONAL DE PESQUISA DE CUSTOS E ÍNDICES DA CONSTRUÇÃO CIVIL |  |  | 153 de 379
PCI.817.01 - CUSTO DE COMPOSIÇÕES - SINTÉTICO |  | DATA DE EMISSÃO: 16/09/2015 AS 23:45:01
DATA REFERÊNCIA TÉCNICA: 16/09/2015
ENCARGOS SOCIAIS DESONERADOS: 89,75%(HORA) | 50,08%(MÊS)
ABRANGÊNCIA : NACIONAL | LOCALIDADE : RECIFE
REF.COLETA : MEDIANO |  | DATA DE PREÇO | : 08/2015
CÓDIGO | ¦D E S C R I Ç Ã O | ¦UNIDADE ¦ORIGEM DE PREÇO | ¦CUSTO TOTAL
VÍNCULO... | ..: CAIXA REFERENCIAL
NSTALACAO
73861/003 | CONDULETE 1" EM LIGA DE ALUMÍNIO FUNDIDO TIPO "B" - FORNECIMENTO E INS UN | CR | 17,51
TALACAO
73861/004 | CONDULETE 1/2" EM LIGA DE ALUMÍNIO FUNDIDO TIPO "C" - FORNECIMENTO E I UN | CR | 11,35
NSTALACAO
73861/005 | CONDULETE 3/4" EM LIGA DE ALUMÍNIO FUNDIDO TIPO "C" - FORNECIMENTO E UN | CR | 15,29
INSTALACAO
73861/006 | CONDULETE 1" EM LIGA DE ALUMÍNIO FUNDIDO TIPO "C" - FORNECIMENTO E INS UN | CR | 19,41
TALACAO
73861/007 | CONDULETE 1/2" EM LIGA DE ALUMÍNIO FUNDIDO TIPO "E" - FORNECIMENTO E I UN | CR | 11,51
NSTALACAO
73861/008 | CONDULETE 3/4" EM LIGA DE ALUMÍNIO FUNDIDO TIPO "E" - FORNECIMENTO E I UN | CR | 12,45
NSTALACAO
73861/009 | CONDULETE 1" EM LIGA DE ALUMÍNIO FUNDIDO TIPO "E" - FORNECIMENTO E INS UN | CR | 18,99
TALACAO
73861/010 | CONDULETE 1/2" EM LIGA DE ALUMÍNIO FUNDIDO TIPO "LB" - FORNECIMENTO E UN | CR | 12,08
INSTALACAO
73861/011 | CONDULETE 3/4" EM LIGA DE ALUMÍNIO FUNDIDO TIPO "LB" - FORNECIMENTO E UN | CR | 13,71
INSTALACAO
73861/012 | CONDULETE 1" EM LIGA DE ALUMÍNIO FUNDIDO TIPO "LB" - FORNECIMENTO E IN UN | CR | 20,05
STALACAO
73861/013 | CONDULETE 1/2" EM LIGA DE ALUMÍNIO FUNDIDO TIPO "LL" - FORNECIMENTO E UN | CR | 12,08
INSTALACAO
73861/014 | CONDULETE 3/4" EM LIGA DE ALUMÍNIO FUNDIDO TIPO "LL" - FORNECIMENTO E UN | CR | 13,71
INSTALACAO
73861/015 | CONDULETE 1" EM LIGA DE ALUMÍNIO FUNDIDO TIPO "LL" - FORNECIMENTO E IN UN | CR | 20,05
STALACAO
73861/016 | CONDULETE 1/2" EM LIGA DE ALUMÍNIO FUNDIDO TIPO "X" - FORNECIMENTO E I UN | CR | 17,34
SINAPI - SISTEMA NACIONAL DE PESQUISA DE CUSTOS E ÍNDICES DA CONSTRUÇÃO CIVIL |  |  | 154 de 379
PCI.817.01 - CUSTO DE COMPOSIÇÕES - SINTÉTICO |  | DATA DE EMISSÃO: 16/09/2015 AS 23:45:01
DATA REFERÊNCIA TÉCNICA: 16/09/2015
ENCARGOS SOCIAIS DESONERADOS: 89,75%(HORA) | 50,08%(MÊS)
ABRANGÊNCIA : NACIONAL | LOCALIDADE : RECIFE
REF.COLETA : MEDIANO |  | DATA DE PREÇO | : 08/2015
CÓDIGO | ¦D E S C R I Ç Ã O | ¦UNIDADE ¦ORIGEM DE PREÇO | ¦CUSTO TOTAL
VÍNCULO... | ..: CAIXA REFERENCIAL
NSTALACAO
73861/017 | CONDULETE 3/4" EM LIGA DE ALUMÍNIO FUNDIDO TIPO "X" - FORNECIMENTO E I UN | CR | 19,97
NSTALACAO
73861/018 | CONDULETE 1" EM LIGA DE ALUMÍNIO FUNDIDO TIPO "X" - FORNECIMENTO E INS UN | CR | 24,70
TALACAO
73861/019 | CONDULETE 1/2" EM LIGA DE ALUMÍNIO FUNDIDO TIPO "T" - FORNECIMENTO E I UN | CR | 14,56
NSTALACAO
73861/020 | CONDULETE 3/4" EM LIGA DE ALUMÍNIO FUNDIDO TIPO "T" - FORNECIMENTO E I UN | CR | 15,97
NSTALACAO
73861/021 | CONDULETE 1" EM LIGA DE ALUMÍNIO FUNDIDO TIPO "T" - FORNECIMENTO E INS UN | CR | 23,86
TALACAO
74043 | CONDULETE PVC 3/4
74043/001 | CONDULETE PVC TIPO B 3/4 SEM TAMPA, FORNECIMENTO E INSTALACAO UN | CR | 16,62
74043/002 | CONDULETE PVC TIPO LL 3/4 SEM TAMPA, FORNECIMENTO E INSTALACAO UN | CR | 13,82
74043/003 | CONDULETE PVC TIPO TB 3/4 SEM TAMPA, FORNECIMENTO E INSTALACAO UN | CR | 22,34
83386 | CAIXA DE PASSAGEM PVC 4X4" - FORNECIMENTO E INSTALACAO UN | CR | 7,94
83387 | CAIXA DE PASSAGEM PVC 4X2" - FORNECIMENTO E INSTALACAO UN | CR | 6,45
83388 | CAIXA DE PASSAGEM PVC 3" OCTOGONAL UN | CR | 10,80
83438 | CAIXA METALICA OCTOGONAL 4X4" FUNDO MOVEL UN | CR | 7,80
83439 | CAIXA METALICA SEXTAVADA (HEXAGONAL) 3X3" UN | CR | 7,15
83440 | CAIXA DE PASSAGEM 4X2" EM FERRO GALVANIZADO UN | CR | 5,86
83442 | CAIXA DE PASSAGEM 4X4" EM FERRO GALVANIZADO UN | CR | 7,15
83443 | CAIXA DE PASSAGEM 20X20X25 FUNDO BRITA COM TAMPA UN | CR | 36,44
83446 | CAIXA DE PASSAGEM 30X30X40 COM TAMPA E DRENO BRITA UN | CR | 119,24
83447 | CAIXA DE PASSAGEM 40X40X50 FUNDO BRITA COM TAMPA UN | CR | 128,21
83448 | CAIXA DE PASSGEM 50X50X60 FUNDO BRITA C/ TAMPA UN | CR | 193,59
83449 | CAIXA DE PASSAGEM 60X60X70 FUNDO BRITA COM TAMPA UN | CR | 273,03
83450 | CAIXA DE PASSAGEM 80X80X62 FUNDO BRITA COM TAMPA UN | CR | 326,30
SINAPI - SISTEMA NACIONAL DE PESQUISA DE CUSTOS E ÍNDICES DA CONSTRUÇÃO CIVIL |  |  | 155 de 379
PCI.817.01 - CUSTO DE COMPOSIÇÕES - SINTÉTICO |  | DATA DE EMISSÃO: 16/09/2015 AS 23:45:01
DATA REFERÊNCIA TÉCNICA: 16/09/2015
ENCARGOS SOCIAIS DESONERADOS: 89,75%(HORA) | 50,08%(MÊS)
ABRANGÊNCIA : NACIONAL | LOCALIDADE : RECIFE
REF.COLETA : MEDIANO |  | DATA DE PREÇO | : 08/2015
CÓDIGO | ¦D E S C R I Ç Ã O | ¦UNIDADE ¦ORIGEM DE PREÇO | ¦CUSTO TOTAL
VÍNCULO.....: | CAIXA REFERENCIAL
83451 | CONDULETE EM LIGA DE ALUMINIO TIPO "LR" 3/4" - FORNECIMENTO E INSTALAC UN | CR | 15,95
AO
83452 | CONDULETE EM LIGA DE ALUMINIO TIPO "LR" 1" - FORNECIMENTO E INSTALACAO UN | CR | 20,60
83455 | CONDULETE PVC TIPO "B" 1/2" SEM TAMPA - FORNECIMENTO E INSTALACAO UN | CR | 16,70
83456 | CONDULETE PVC TIPO "LB" 1/2" SEM TAMPA - FORNECIMENTO E INSTALACAO UN | CR | 13,70
83457 | CONDULETE PVC TIPO "LB" 3/4" SEM TAMPA - FORNECIMENTO E INSTALACAO UN | CR | 13,78
83458 | CONDULETE PVC TIPO "LL" 1/2" SEM TAMPA - FORNECIMENTO E INSTALACAO UN | CR | 14,01
83460 | CONDULETE PVC TIPO "TA" 3/4" SEM TAMPA - FORNECIMENTO E INSTALACAO UN | CR | 24,95
83461 | CONDULETE PVC TIPO "TB" 1/2" SEM TAMPA - FORNECIMENTO E INSTALACAO UN | CR | 22,15
83462 | CONDULETE PVC TIPO "XA" 3/4" SEM TAMPA - FORNECIMENTO E INSTALACAO UN | CR | 22,68
83471 | CONDULETE EM ALUMINIO FUNDIDO 2" TIPO "E" - FORNECIMENTO E INSTALACAO UN | CR | 38,72
83472 | CONDULETE EM ALUMINIO FUNDIDO 3" TIPO "E" - FORNECIMENTO E INSTALACAO UN | CR | 94,78
0169 | QUADROS/DISJUNTORES
68066 | CAIXA DE PROTECAO PARA MEDIDOR MONOFASICO, FORNECIMENTO E INSTALACAO UN | CR | 150,98
72319 | DISJUNTOR BAIXA TENSAO TRIPOLAR A SECO 800A/600V, INCLUSIVE ELETROTÉC UN | CR | 3.892,76
NICO
72341 | CONTATOR TRIPOLAR I NOMINAL 12A - FORNECIMENTO E INSTALACAO INCLUSIVE UN | CR | 207,22
ELETROTÉCNICO
72343 | CONTATOR TRIPOLAR I NOMINAL 22A - FORNECIMENTO E INSTALACAO INCLUSIVE UN | CR | 247,18
ELETROTÉCNICO
72344 | CONTATOR TRIPOLAR I NOMINAL 36A - FORNECIMENTO E INSTALACAO INCLUSIVE UN | CR | 416,38
ELETROTÉCNICO
72345 | CONTATOR TRIPOLAR I NOMIMAL 94A - FORNECIMENTO E INSTALACAO INCLUSIVE UN | CR | 1.295,98
ELETROTÉCNICO
74052 | P/DISTRIBUICAO 4 CIRCUITOS INCLUSIVE ACESSORIOS
74052/005 | QUADRO DE MEDICAO GERAL EM CHAPA METALICA PARA EDIFICIOS COM 16 APTOS, UN | CR | 1.430,94
INCLUSIVE DISJUNTORES E ATERRAMENTO
74130 | DISJUNTORES
SINAPI - SISTEMA NACIONAL DE PESQUISA DE CUSTOS E ÍNDICES DA CONSTRUÇÃO CIVIL |  |  | 156 de 379
PCI.817.01 - CUSTO DE COMPOSIÇÕES - SINTÉTICO |  | DATA DE EMISSÃO: 16/09/2015 AS 23:45:01
DATA REFERÊNCIA TÉCNICA: 16/09/2015
ENCARGOS SOCIAIS DESONERADOS: 89,75%(HORA) | 50,08%(MÊS)
ABRANGÊNCIA : NACIONAL | LOCALIDADE : RECIFE
REF.COLETA : MEDIANO |  | DATA DE PREÇO | : 08/2015
CÓDIGO | ¦D E S C R I Ç Ã O | ¦UNIDADE ¦ORIGEM DE PREÇO | ¦CUSTO TOTAL
VÍNCULO... | ..: CAIXA REFERENCIAL
74130/001 | DISJUNTOR TERMOMAGNETICO MONOPOLAR PADRAO NEMA (AMERICANO) 10 A 30A 24 UN | CR | 11,24
0V, FORNECIMENTO E INSTALACAO
74130/002 | DISJUNTOR TERMOMAGNETICO MONOPOLAR PADRAO NEMA (AMERICANO) 35 A 50A 24 UN | CR | 17,64
0V, FORNECIMENTO E INSTALACAO
74130/003 | DISJUNTOR TERMOMAGNETICO BIPOLAR PADRAO NEMA (AMERICANO) 10 A 50A 240V UN | CR | 53,01
, FORNECIMENTO E INSTALACAO
74130/004 | DISJUNTOR TERMOMAGNETICO TRIPOLAR PADRAO NEMA (AMERICANO) 10 A 50A 240 UN | CR | 73,88
V, FORNECIMENTO E INSTALACAO
74130/005 | DISJUNTOR TERMOMAGNETICO TRIPOLAR PADRAO NEMA (AMERICANO) 60 A 100A 24 UN | CR | 99,82
0V, FORNECIMENTO E INSTALACAO
74130/006 | DISJUNTOR TERMOMAGNETICO TRIPOLAR PADRAO NEMA (AMERICANO) 125 A 150A 2 UN | CR | 289,95
40V, FORNECIMENTO E INSTALACAO
74130/007 | DISJUNTOR TERMOMAGNETICO TRIPOLAR EM CAIXA MOLDADA 250A 600V, FORNECIM UN | CR | 755,67
ENTO E INSTALACAO
74130/008 | DISJUNTOR TERMOMAGNETICO TRIPOLAR EM CAIXA MOLDADA 300 A 400A 600V, FO UN | CR | 1.034,11
RNECIMENTO E INSTALACAO
74130/009 | DISJUNTOR TERMOMAGNETICO TRIPOLAR EM CAIXA MOLDADA 500 A 600A 600V, FO UN | CR | 1.696,42
RNECIMENTO E INSTALACAO
74130/010 | DISJUNTOR TERMOMAGNETICO TRIPOLAR EM CAIXA MOLDADA 175 A 225A 240V, FO UN | CR | 455,45
RNECIMENTO E INSTALACAO
74131 | QUADROS DE DISTRIBUICAO.
74131/001 | QUADRO DE DISTRIBUICAO DE ENERGIA DE EMBUTIR, EM CHAPA METALICA, PARA UN | CR | 54,11
3 DISJUNTORES TERMOMAGNETICOS MONOPOLARES SEM BARRAMENTO FORNECIMENTO
E INSTALACAO
74131/004 | QUADRO DE DISTRIBUICAO DE ENERGIA DE EMBUTIR, EM CHAPA METALICA, PARA UN | CR | 513,42
18 DISJUNTORES TERMOMAGNETICOS MONOPOLARES, COM BARRAMENTO TRIFASICO E
NEUTRO, FORNECIMENTO E INSTALACAO
74131/005 | QUADRO DE DISTRIBUICAO DE ENERGIA DE EMBUTIR, EM CHAPA METALICA, PARA UN | CR | 562,51
SINAPI - SISTEMA NACIONAL DE PESQUISA DE CUSTOS E ÍNDICES DA CONSTRUÇÃO CIVIL |  |  | 157 de 379
PCI.817.01 - CUSTO DE COMPOSIÇÕES - SINTÉTICO |  | DATA DE EMISSÃO: 16/09/2015 AS 23:45:01
DATA REFERÊNCIA TÉCNICA: 16/09/2015
ENCARGOS SOCIAIS DESONERADOS: 89,75%(HORA) | 50,08%(MÊS)
ABRANGÊNCIA : NACIONAL | LOCALIDADE : RECIFE
REF.COLETA : MEDIANO |  | DATA DE PREÇO | : 08/2015
CÓDIGO | ¦D E S C R I Ç Ã O | ¦UNIDADE ¦ORIGEM DE PREÇO | ¦CUSTO TOTAL
VÍNCULO... | ..: CAIXA REFERENCIAL
24 DISJUNTORES TERMOMAGNETICOS MONOPOLARES, COM BARRAMENTO TRIFASICO E
NEUTRO, FORNECIMENTO E INSTALACAO
74131/006 | QUADRO DE DISTRIBUICAO DE ENERGIA DE EMBUTIR, EM CHAPA METALICA, PARA UN | CR | 849,54
32 DISJUNTORES TERMOMAGNETICOS MONOPOLARES, COM BARRAMENTO TRIFASICO E
NEUTRO, FORNECIMENTO E INSTALACAO
74131/007 | QUADRO DE DISTRIBUICAO DE ENERGIA DE EMBUTIR, EM CHAPA METALICA, PARA UN | CR | 911,40
40 DISJUNTORES TERMOMAGNETICOS MONOPOLARES, COM BARRAMENTO TRIFASICO E
NEUTRO, FORNECIMENTO E INSTALACAO
74131/008 | QUADRO DE DISTRIBUICAO DE ENERGIA DE EMBUTIR, EM CHAPA METALICA, PARA UN | CR | 1.349,28
50 DISJUNTORES TERMOMAGNETICOS MONOPOLARES, COM BARRAMENTO TRIFASICO E
NEUTRO, FORNECIMENTO E INSTALACAO
83372 | CAIXA DE MEDICAO EM ALTA TENSAO - FORNECIMENTO E INSTALACAO UN | CR | 920,41
83463 | QUADRO DE DISTRIBUICAO DE ENERGIA EM CHAPA DE ACO GALVANIZADO, PARA 12 UN | CR | 342,66
DISJUNTORES TERMOMAGNETICOS MONOPOLARES, COM BARRAMENTO TRIFASICO E N
EUTRO - FORNECIMENTO E INSTALACAO
84402 | QUADRO DE DISTRIBUICAO DE ENERGIA P/ 6 DISJUNTORES TERMOMAGNETICOS MON UN | CR | 68,56
OPOLARES SEM BARRAMENTO, DE EMBUTIR, EM CHAPA METALICA - FORNECIMENTO
E INSTALACAO
0170 | INTERRUPTOR/TOMADA
72331 | INTERRUPTOR SIMPLES DE EMBUTIR 10A/250V 1 TECLA, SEM PLACA - FORNECIME UN | CR | 10,88
NTO E INSTALACAO
72332 | INTERRUPTOR SIMPLES DE EMBUTIR 10A/250V 2 TECLAS, COM PLACA - FORNECIM UN | CR | 21,87
ENTO E INSTALACAO
72333 | INTERRUPTOR BIPOLAR DE EMBUTIR 20A/250V, TECLA DUPLA C/ PLACA- FORNECI UN | CR | 37,74
MENTO E INSTALACAO
72334 | INTERRUPTOR PARALELO DE EMBUTIR 10A/250V 1 TECLA, SEM PLACA - FORNECIM UN | CR | 13,47
ENTO E INSTALACAO
72335 | ESPELHO PLASTICO 4X2" - FORNECIMENTO E INSTALACAO UN | CR | 3,76
SINAPI - SISTEMA NACIONAL DE PESQUISA DE CUSTOS E ÍNDICES DA CONSTRUÇÃO CIVIL |  |  | 158 de 379
PCI.817.01 - CUSTO DE COMPOSIÇÕES - SINTÉTICO |  | DATA DE EMISSÃO: 16/09/2015 AS 23:45:01
DATA REFERÊNCIA TÉCNICA: 16/09/2015
ENCARGOS SOCIAIS DESONERADOS: 89,75%(HORA) | 50,08%(MÊS)
ABRANGÊNCIA : NACIONAL | LOCALIDADE : RECIFE
REF.COLETA : MEDIANO |  | DATA DE PREÇO | : 08/2015
CÓDIGO | ¦D E S C R I Ç Ã O | ¦UNIDADE ¦ORIGEM DE PREÇO | ¦CUSTO TOTAL
VÍNCULO.....: | CAIXA REFERENCIAL
72336 | ESPELHO PLASTICO 4X4" - FORNECIMENTO E INSTALACAO UN | CR | 6,82
72339 | TOMADA 3P+T 30A/440V SEM PLACA - FORNECIMENTO E INSTALACAO UN | CR | 37,51
83403 | INTERRUPTOR PULSADOR DE CAMPAINHA OU MINUTERIA 2A/250V C/ CAIXA - FORN UN | CR | 16,65
ECIMENTO E INSTALACAO
83465 | INTERRUPTOR INTERMEDIARIO (FOUR-WAY) - FORNECIMENTO E INSTALACAO UN | CR | 40,45
83466 | INTERRUPTOR SIMPLES COM 1 TOMADA UNIVERSAL CONJUGADOS COM PLACA - FORN UN | CR | 25,09
ECIMENTO E INSTALACAO
83467 | INTERRUPTOR SIMPLES DE EMBUTIR 10A/250V 3 TECLAS, COM PLACA - FORNECIM UN | CR | 33,03
ENTO E INSTALACAO
83540 | TOMADA DE EMBUTIR 2P+T 10A/250V C/ PLACA - FORNECIMENTO E INSTALACAO UN | CR | 13,82
83555 | TOMADA DUPLA DE EMBUTIR 2X2P+T 10A/250V C/ PLACA - FORNECIMENTO E INST UN | CR | 24,35
ALACAO
83566 | TOMADA DE EMBUTIR 2P+T 20A/250V C/ PLACA - FORNECIMENTO E INSTALACAO UN | CR | 25,33
84226 | INTERRUPTOR PARALELO COM 1 TOMADA UNIVERSAL CONJUGADOS S/ PLACA - FORN UN | CR | 25,05
ECIMENTO E INSTALACAO
84227 | INTERRUPTOR PARALELO 2 TECLAS COM 1 TOMADA 2P UNIVERSAL S/ PLACA - FOR UN | CR | 36,54
NECIMENTO E INSTALACAO
84379 | INTERRUPTOR SIMPLES COM INTERRUPTOR PARALELO CONJUNGADOS C/ PLACA - FO UN | CR | 27,66
RNECIMENTO E INSTALACAO
84542 | INTERRUPTOR PARALELO DE EMBUTIR 10A/250V 2 TECLAS - FORNECIMENTO E INS UN | CR | 33,18
TALACAO
85049 | INTERRUPTOR SIMPLES 2 TECLAS COM TOMADA CONJUGADOS - FORNECIMENTO E IN UN | CR | 34,25
STALACAO
0171 | LUMINARIA INTERNA/BOCAL/LAMPADAS
72248 | LAMPADA INCANDESCENTE 40W - FORNECIMENTO E INSTALACAO UN | CR | 2,43
72274 | LAMPADA INCANDESCENTE 100W - FORNECIMENTO E INSTALACAO UN | CR | 2,79
72278 | LAMPADA VAPOR METALICO 400W - FORNECIMENTO E INSTALACAO UN | CR | 130,90
72280 | IGNITOR PARA PARTIDA LÂMPADA VAPOR SÓDIO ALTA PRESSÃO ATÉ 400W UN | CR | 37,05
SINAPI - SISTEMA NACIONAL DE PESQUISA DE CUSTOS E ÍNDICES DA CONSTRUÇÃO CIVIL |  |  | 159 de 379
PCI.817.01 - CUSTO DE COMPOSIÇÕES - SINTÉTICO |  | DATA DE EMISSÃO: 16/09/2015 AS 23:45:01
DATA REFERÊNCIA TÉCNICA: 16/09/2015
ENCARGOS SOCIAIS DESONERADOS: 89,75%(HORA) | 50,08%(MÊS)
ABRANGÊNCIA : NACIONAL | LOCALIDADE : RECIFE
REF.COLETA : MEDIANO |  | DATA DE PREÇO | : 08/2015
CÓDIGO | ¦D E S C R I Ç Ã O | ¦UNIDADE ¦ORIGEM DE PREÇO | ¦CUSTO TOTAL
VÍNCULO... | ..: CAIXA REFERENCIAL
73738 | REATORES
73738/001 | STARTER DE 20W OU 40W FORNECIMENTO E COLOCACAO UN | CR | 2,93
73953 | LUMINARIA INTERNA TP CALHA SOBREPOR
73953/001 | LUMINARIA TIPO CALHA, DE SOBREPOR, COM REATOR DE PARTIDA RAPIDA E LAMP UN | CR | 69,40
ADA FLUORESCENTE 1X20W, COMPLETA, FORNECIMENTO E INSTALACAO
73953/002 | LUMINARIA TIPO CALHA, DE SOBREPOR, COM REATOR DE PARTIDA RAPIDA E LAMP UN | CR | 104,60
ADA FLUORESCENTE 2X20W, COMPLETA, FORNECIMENTO E INSTALACAO
73953/003 | LUMINARIA TIPO CALHA, DE SOBREPOR, COM REATOR DE PARTIDA RAPIDA E LAMP UN | CR | 157,67
ADA FLUORESCENTE 3X20W, COMPLETA, FORNECIMENTO E INSTALACAO
73953/004 | LUMINARIA TIPO CALHA, DE SOBREPOR, COM REATOR DE PARTIDA RAPIDA E LAMP UN | CR | 168,85
ADA FLUORESCENTE 4X20W, COMPLETA, FORNECIMENTO E INSTALACAO
73953/005 | LUMINARIA TIPO CALHA, DE SOBREPOR, COM REATOR DE PARTIDA RAPIDA E LAMP UN | CR | 80,64
ADA FLUORESCENTE 1X40W, COMPLETA, FORNECIMENTO E INSTALACAO
73953/006 | LUMINARIA TIPO CALHA, DE SOBREPOR, COM REATOR DE PARTIDA RAPIDA E LAMP UN | CR | 112,81
ADA FLUORESCENTE 2X40W, COMPLETA, FORNECIMENTO E INSTALACAO
73953/007 | LUMINARIA TIPO CALHA, DE SOBREPOR, COM REATOR DE PARTIDA RAPIDA E LAMP UN | CR | 156,24
ADA FLUORESCENTE 3X40W, COMPLETA, FORNECIMENTO E INSTALACAO
73953/008 | LUMINARIA TIPO CALHA, DE SOBREPOR, COM REATOR DE PARTIDA RAPIDA E LAMP UN | CR | 195,37
ADA FLUORESCENTE 4X40W, COMPLETA, FORNECIMENTO E INSTALACAO
73953/009 | LUMINARIA SOBREPOR TP CALHA C/REATOR PART CONVENC LAMP 1X20W E STARTER UN | CR | 64,18
FIX EM LAJE OU FORRO - FORNECIMENTO E COLOCACAO
74041 | LUMINARIA GLOBO
74041/001 | LUMINARIA GLOBO VIDRO LEITOSO/PLAFONIER/BOCAL/LAMPADA FLUORESCENTE 20W UN | CR | 56,96
74041/002 | LUMINARIA GLOBO VIDRO LEITOSO/PLAFONIER/BOCAL/LAMPADA FLUORESCENTE 40W UN | CR | 56,96
74041/003 | LUMINARIA GLOBO VIDRO LEITOSO /PLAFONIER/BOCAL/ LAMPADA INCANDESCENTE UN | CR | 53,18
100W
74082 | REFLETOR
74082/001 | REFLETOR REDONDO EM ALUMINIO COM SUPORTE E ALCA REGULAVEL PARA FIXACAO UN | CR | 237,91
SINAPI - SISTEMA NACIONAL DE PESQUISA DE CUSTOS E ÍNDICES DA CONSTRUÇÃO CIVIL |  |  | 160 de 379
PCI.817.01 - CUSTO DE COMPOSIÇÕES - SINTÉTICO |  | DATA DE EMISSÃO: 16/09/2015 AS 23:45:01
DATA REFERÊNCIA TÉCNICA: 16/09/2015
ENCARGOS SOCIAIS DESONERADOS: 89,75%(HORA) | 50,08%(MÊS)
ABRANGÊNCIA : NACIONAL | LOCALIDADE : RECIFE
REF.COLETA : MEDIANO |  | DATA DE PREÇO | : 08/2015
CÓDIGO | ¦D E S C R I Ç Ã O | ¦UNIDADE ¦ORIGEM DE PREÇO | ¦CUSTO TOTAL
VÍNCULO... | ..: CAIXA REFERENCIAL
, COM LAMPADA VAPOR DE MERCURIO 250W
74094 | LUMINARIA INTERNA
74094/001 | LUMINARIA TIPO SPOT PARA 1 LAMPADA INCANDESCENTE/FLUORESCENTE COMPACTA UN | CR | 28,10
83389 | REATOR PARA LAMPADA FLUORESCENTE 1X20W PARTIDA CONVENCIONAL FORNECIMEN UN | CR | 16,62
TO E INSTALACAO
83390 | REATOR PARA LAMPADA FLUORESCENTE 1X40W PARTIDA CONVENCIONAL FORNECIMEN UN | CR | 29,49
TO E INSTALACAO
83391 | REATOR PARA LAMPADA FLUORESCENTE 2X40W PARTIDA RAPIDA FORNECIMENTO E I UN | CR | 47,35
NSTALACAO
83392 | REATOR PARA LAMPADA FLUORESCENTE 1X20W PARTIDA RAPIDA FORNECIMENTO E I UN | CR | 31,82
NSTALACAO
83393 | REATOR PARA LAMPADA FLUORESCENTE 1X40W PARTIDA RAPIDA FORNECIMENTO E I UN | CR | 33,54
NSTALACAO
83468 | LAMPADA FLUORESCENTE 20W - FORNECIMENTO E INSTALACAO UN | CR | 5,79
83469 | LAMPADA FLUORESCENTE 40W - FORNECIMENTO E INSTALACAO UN | CR | 5,79
83470 | LAMPADA FLUORESCENTE TP HO 85W - FORNECIMENTO E INSTALACAO UN | CR | 13,23
0172 | FORNECIMENTO DE MAT/MO P/ELETRIFICACAO E ILUMINACAO PUBLICA
9540 | ENTRADA DE ENERGIA ELÉTRICA AÉREA MONOFÁSICA 50A COM POSTE DE CONCRETO UN | CR | 992,41
, INCLUSIVE CABEAMENTO, CAIXA DE PROTEÇÃO PARA MEDIDOR E ATERRAMENTO.
41598 | ENTRADA PROVISORIA DE ENERGIA ELETRICA AEREA TRIFASICA 40A EM POSTE MA UN | CR | 1.092,19
DEIRA
72941 | APARELHO SINALIZADOR DE SAIDA DE GARAGEM, COM CELULA FOTOELETRICA - FO UN | CR | 516,31
RNECIMENTO E INSTALACAO
73624 | SUPORTE PARA TRANSFORMADOR EM POSTE DE CONCRETO CIRCULAR UN | CR | 80,22
73767 | FORNEC/COLOC DE CONECTORES/LACO DE ROLDANA E ALCA P/ILUM PUBLICA
73767/001 | GRAMPO PARALELO EM ALUMINIO FUNDIDO OU ESTRUDADO DE 2 PARAFUSOS, PARA UN | CR | 8,90
CABO DE 6 A 50 MM2, PASTA ANTIOXIDANTE. FORNEC E INSTALAÇÃO.
73767/002 | ALCA PRE-FORMADA DISTRIBUIÇÃO EM ACO RECOBERTO COM ALUMINIO PARA CABO UN | CR | 14,14
SINAPI - SISTEMA NACIONAL DE PESQUISA DE CUSTOS E ÍNDICES DA CONSTRUÇÃO CIVIL |  |  | 161 de 379
PCI.817.01 - CUSTO DE COMPOSIÇÕES - SINTÉTICO |  | DATA DE EMISSÃO: 16/09/2015 AS 23:45:01
DATA REFERÊNCIA TÉCNICA: 16/09/2015
ENCARGOS SOCIAIS DESONERADOS: 89,75%(HORA) | 50,08%(MÊS)
ABRANGÊNCIA : NACIONAL | LOCALIDADE : RECIFE
REF.COLETA : MEDIANO |  | DATA DE PREÇO | : 08/2015
CÓDIGO | ¦D E S C R I Ç Ã O | ¦UNIDADE ¦ORIGEM DE PREÇO | ¦CUSTO TOTAL
VÍNCULO... | ..: CAIXA REFERENCIAL
25MM2, ENCAPADO. FORNECIMENTO E INSTALAÇÃO.
73767/003 | LACO DE ROLDANA PRE-FORMADO ACO RECOBERTO DE ALUMINIO PARA CABO DE ALU UN | CR | 9,33
MINIO NU BITOLA 25MM2 - FORNECIMENTO E COLOCACAO
73767/004 | ALCA PRE-FORMADA DISTRIBUICAO EM ACO RECOBERTO COM ALUMINIO NU PARA CA UN | CR | 4,94
BO 25MM2, ENCAPADO. FORNECIMENTO E INSTALACAO.
73767/005 | ALCA PRE-FORMADA SERV DE ACO RECOB C/ALUM NU ENCAPADO 25MM2 (BITOLA) UN | CR | 4,25
CONF PROJ A4-148-CP RIOLUZ FORNECIMENTO E COLOCACAO
73781 | DIVERSOS PARA SUBESTACAO
73781/001 | MUFLA TERMINAL PRIMARIA UNIPOLAR USO INTERNO PARA CABO 35/120MM2, ISOL UN | CR | 334,01
ACAO 15/25KV EM EPR - BORRACHA DE SILICONE. FORNECIMENTO E INSTALACAO.
73781/002 | ISOLADOR DE PINO TP HI-POT CILINDRICO CLASSE 15KV. FORNECIMENTO E INST UN | CR | 37,97
ALACAO.
73781/003 | ISOLADOR DE SUSPENSAO (DISCO) TP CAVILHA CLASSE 15KV - 6''. FORNECIMEN UN | CR | 144,46
TO E INSTALACAO.
88543 | ARMACAO SECUNDARIA OU REX COMPLETA PARA TRESLINHAS-FORNECIMENTO E INST UN | CR | 194,83
ALACAO.
88544 | ARMACAO SECUNDARIA OU REX COMPLETA PARA DUAS LINHAS-FORNECIMENTO E INS UN | CR | 106,71
TALACAO.
88545 | ARMACAO SECUNDARIA OU REX COMPLETA PARA QUATRO LINHAS-FORNECIMENTO E I UN | CR | 225,65
NSTALACAO.
0173 | POSTE DE CONCRETO
73783 | POSTE DE CONCRETO - ASSENTAMENTO
73783/001 | POSTE CONCRETO SECAO CIRCULAR COMPRIMENTO=5M CARGA NOMINAL TOPO 100KG UN | AS | 460,74
INCLUSIVE ESCAVACAO EXCLUSIVE TRANSPORTE - FORNECIMENTO E COLOCACAO
73783/003 | POSTE CONCRETO SEÇÃO CIRCULAR COMPRIMENTO=5M CARGA NOMINAL TOPO 300KG UN | AS | 468,98
INCLUSIVE ESCAVACAO EXCLUSIVE TRANSPORTE - FORNECIMENTO E COLOCAÇÃO
73783/005 | POSTE CONCRETO SEÇÃO CIRCULAR COMPRIMENTO=7M CARGA NOMINAL TOPO 100KG UN | AS | 517,39
INCLUSIVE ESCAVACAO EXCLUSIVE TRANSPORTE - FORNECIMENTO E COLOCAÇÃO
SINAPI - SISTEMA NACIONAL DE PESQUISA DE CUSTOS E ÍNDICES DA CONSTRUÇÃO CIVIL |  |  | 162 de 379
PCI.817.01 - CUSTO DE COMPOSIÇÕES - SINTÉTICO |  | DATA DE EMISSÃO: 16/09/2015 AS 23:45:01
DATA REFERÊNCIA TÉCNICA: 16/09/2015
ENCARGOS SOCIAIS DESONERADOS: 89,75%(HORA) | 50,08%(MÊS)
ABRANGÊNCIA : NACIONAL | LOCALIDADE : RECIFE
REF.COLETA : MEDIANO |  | DATA DE PREÇO | : 08/2015
CÓDIGO | ¦D E S C R I Ç Ã O | ¦UNIDADE ¦ORIGEM DE PREÇO | ¦CUSTO TOTAL
VÍNCULO... | ..: CAIXA REFERENCIAL
73783/006 | POSTE CONCRETO SEÇÃO CIRCULAR COMPRIMENTO=7M CARGA NOMINAL TOPO 200KG UN | AS | 598,40
INCLUSIVE ESCAVACAO EXCLUSIVE TRANSPORTE - FORNECIMENTO E COLOCAÇÃO
73783/008 | POSTE CONCRETO SEÇÃO CIRCULAR COMPRIMENTO=11M E CARGA NOMINAL 200KG I UN | AS | 1.040,13
NCLUSIVE ESCAVACAO EXCLUSIVE TRANSPORTE - FORNECIMENTO E COLOCAÇÃO
73783/009 | POSTE CONCRETO SEÇÃO CIRCULAR COMPRIMENTO=11M CARGA NOMINAL NO TOPO 3 UN | AS | 1.042,22
00KG INCLUSIVE ESCAVACAO EXCLUSIVE TRANSPORTE - FORNECIMENTO E COLOCAÇ
ÃO
73783/010 | POSTE CONCRETO SEÇÃO CIRCULAR COMPRIMENTO=11M CARGA NOMINAL NO TOPO 4 UN | AS | 1.229,42
00KG INCLUSIVE ESCAVACAO EXCLUSIVE TRANSPORTE - FORNECIMENTO E COLOCAÇ
ÃO
73783/011 | POSTE CONCRETO SEÇÃO CIRCULAR COMPRIMENTO=14M CARGA NOMINAL NO TOPO 4 UN | AS | 1.854,61
00KG INCLUSIVE ESCAVACAO EXCLUSIVE TRANSPORTE - FORNECIMENTO E COLOCAÇ
ÃO
73783/012 | POSTE CONCRETO SEÇÃO CIRCULAR COMPRIMENTO=7M CARGA NOMINAL NO TOPO 300 UN | AS | 685,29
KG INCLUSIVE ESCAVACAO EXCLUSIVE TRANSPORTE - FORNECIMENTO E COLOCAÇÃO
73783/014 | POSTE CONCRETO SEÇÃO CIRCULAR COMPRIMENTO=9M CARGA NOMINAL NO TOPO 200 UN | AS | 781,38
KG INCLUSIVE ESCAVACAO EXCLUSIVE TRANSPORTE - FORNECIMENTO E COLOCAÇÃO
73783/015 | POSTE CONCRETO SEÇÃO CIRCULAR COMPRIMENTO=9M CARGA NOMINAL NO TOPO 300 UN | AS | 835,82
KG INCLUSIVE ESCAVACAO EXCLUSIVE TRANSPORTE - FORNECIMENTO E COLOCAÇÃO
73783/016 | POSTE CONCRETO SEÇÃO CIRCULAR COMPRIMENTO=9M CARGA NOMINAL NO TOPO 400 UN | AS | 984,82
KG INCLUSIVE ESCAVACAO EXCLUSIVE TRANSPORTE - FORNECIMENTO E COLOCAÇÃO
73783/017 | POSTE CONCRETO SEÇÃO CIRCULAR COMPRIMENTO=10M CARGA NOMINAL NO TOPO 60 UN | AS | 1.298,67
0KG INCLUSIVE ESCAVACAO EXCLUSIVE TRANSPORTE - FORNECIMENTO E COLOCAÇÃ
O
83394 | POSTE DE CONCRETO DUPLO T H=11M E CARGA NOMINAL 200KG INCLUSIVE ESCAVA UN | AS | 879,46
CAO, EXCLUSIVE TRANSPORTE - FORNECIMENTO E INSTALACAO
83396 | POSTE DE CONCRETO DUPLO T H=9M CARGA NOMINAL 300KG INCLUSIVE ESCAVACAO UN | AS | 789,21
, EXCLUSIVE TRANSPORTE - FORNECIMENTO E INSTALACAO
SINAPI - SISTEMA NACIONAL DE PESQUISA DE CUSTOS E ÍNDICES DA CONSTRUÇÃO CIVIL |  |  | 163 de 379
PCI.817.01 - CUSTO DE COMPOSIÇÕES - SINTÉTICO |  | DATA DE EMISSÃO: 16/09/2015 AS 23:45:01
DATA REFERÊNCIA TÉCNICA: 16/09/2015
ENCARGOS SOCIAIS DESONERADOS: 89,75%(HORA) | 50,08%(MÊS)
ABRANGÊNCIA : NACIONAL | LOCALIDADE : RECIFE
REF.COLETA : MEDIANO |  | DATA DE PREÇO | : 08/2015
CÓDIGO | ¦D E S C R I Ç Ã O | ¦UNIDADE ¦ORIGEM DE PREÇO | ¦CUSTO TOTAL
VÍNCULO... | ..: CAIXA REFERENCIAL
83397 | POSTE DE CONCRETO DUPLO T H=9M CARGA NOMINAL 500KG INCLUSIVE ESCAVACAO UN | AS | 1.034,18
, EXCLUSIVE TRANSPORTE - FORNECIMENTO E INSTALACAO
83398 | POSTE DE CONCRETO DUPLO T H=10M CARGA NOMINAL 300KG INCLUSIVE ESCAVACA UN | AS | 916,12
O, EXCLUSIVE TRANSPORTE - FORNECIMENTO E INSTALACAO
0174 | POSTE METALICO
73769 | POSTES DE ACO FORNECIMENTO E ASSENTAMENTO
73769/001 | POSTE ACO CONICO CONTINUO CURVO SIMPLES SEM BASE C/JANELA 9M (INSPECAO UN | CR | 1.145,75
) - FORNECIMENTO E INSTALACAO
73769/002 | POSTE DE AÇO CONICO CONTÍNUO CURVO SIMPLES, FLANGEADO, COM JANELA DE I UN | CR | 1.147,27
NSPEÇÃO H=9M - FORNECIMENTO E INSTALACAO
73769/003 | POSTE DE ACO CONICO CONTINUO CURVO DUPLO, FLANGEADO, COM JANELA DE INS UN | CR | 1.183,41
PECAO H=9M - FORNECIMENTO E INSTALACAO
73769/004 | POSTE DE ACO CONICO CONTINUO RETO, FLANGEADO, H=9M - FORNECIMENTO E IN UN | CR | 1.194,67
STALACAO
73855 | CHUMBADORES DE ACO
73855/001 | CHUMBADOR DE AÇO PARA FIXAÇÃO DE POSTE DE ACO RETO OU CURVO 7 A 9M COM UN | CR | 417,29
FLANGE - FORNECIMENTO E INSTALACAO
0175 | LUMINARIA EXTERNA
72281 | REATOR PARA LAMPADA VAPOR DE MERCURIO USO EXTERNO 220V/400W UN | CR | 108,44
72282 | REATOR PARA LAMPADA VAPOR DE SODIO ALTA PRESSAO - 220V/250W - USO EXTE UN | CR | 154,72
RNO
73831 | LAMPADAS E RECEPTACULOS
73831/001 | LAMPADA DE VAPOR DE MERCURIO DE 125W - FORNECIMENTO E INSTALACAO UN | CR | 16,92
73831/002 | LAMPADA DE VAPOR DE MERCURIO DE 250W - FORNECIMENTO E INSTALACAO UN | CR | 32,11
73831/003 | LAMPADA DE VAPOR DE MERCURIO DE 400W/250V - FORNECIMENTO E INSTALACAO UN | CR | 46,92
73831/004 | LAMPADA MISTA DE 160W - FORNECIMENTO E INSTALACAO UN | CR | 17,71
73831/005 | LAMPADA MISTA DE 250W - FORNECIMENTO E INSTALACAO UN | CR | 22,53
73831/006 | LAMPADA MISTA DE 500W - FORNECIMENTO E INSTALACAO UN | CR | 47,80
SINAPI - SISTEMA NACIONAL DE PESQUISA DE CUSTOS E ÍNDICES DA CONSTRUÇÃO CIVIL |  |  | 164 de 379
PCI.817.01 - CUSTO DE COMPOSIÇÕES - SINTÉTICO |  | DATA DE EMISSÃO: 16/09/2015 AS 23:45:01
DATA REFERÊNCIA TÉCNICA: 16/09/2015
ENCARGOS SOCIAIS DESONERADOS: 89,75%(HORA) | 50,08%(MÊS)
ABRANGÊNCIA : NACIONAL | LOCALIDADE : RECIFE
REF.COLETA : MEDIANO |  | DATA DE PREÇO | : 08/2015
CÓDIGO | ¦D E S C R I Ç Ã O | ¦UNIDADE ¦ORIGEM DE PREÇO | ¦CUSTO TOTAL
VÍNCULO... | ..: CAIXA REFERENCIAL
73831/007 | LAMPADA DE VAPOR DE SODIO DE 150WX220V - FORNECIMENTO E INSTALACAO UN | CR | 45,69
73831/008 | LAMPADA DE VAPOR DE SODIO DE 250WX220V - FORNECIMENTO E INSTALACAO UN | CR | 51,71
73831/009 | LAMPADA DE VAPOR DE SODIO DE 400WX220V - FORNECIMENTO E INSTALACAO UN | CR | 61,27
74231 | LUMINARIA EXTERNA ABERTA
74231/001 | LUMINARIA ABERTA PARA ILUMINACAO PUBLICA, PARA LAMPADA A VAPOR DE MERC UN | CR | 132,73
URIO ATE 400W E MISTA ATE 500W, COM BRACO EM TUBO DE ACO GALV D=50MM P
ROJ HOR=2.500MM E PROJ VERT= 2.200MM, FORNECIMENTO E INSTALACAO
74246 | REFLETOR PARA LAMPADAS VAPOR DE MERCURIO, VAPOR DE SODIO, VAPOR METALI
CO
74246/001 | REFLETOR RETANGULAR FECHADO COM LAMPADA VAPOR METALICO 400 W UN | CR | 324,20
83399 | RELE FOTOELETRICO P/ COMANDO DE ILUMINACAO EXTERNA 220V/1000W - FORNEC UN | CR | 45,67
IMENTO E INSTALACAO
83400 | BRACO P/ ILUMINACAO DE RUAS EM TUBO ACO GALV 1" COMP = 1,20M E INCLINA UN | CR | 78,02
CAO 25GRAUS EM RELACAO AO PLANO VERTICAL P/ FIXACAO EM POSTE OU PAREDE
- FORNECIMENTO E INSTALACAO
83401 | BRACO P/ ILUMINACAO DE RUAS, EM TUBO ACO GALV 3/4", COMP = 1,5M P/FIXA UN | CR | 178,56
CAO EM POSTE OU PAREDE - FORNECIMENTO E INSTALACAO
83402 | ABRACADEIRA DE FIXACAO DE BRACOS DE LUMINARIAS DE 4" - FORNECIMENTO E UN | CR | 39,64
INSTALACAO
83475 | LUMINARIA FECHADA PARA ILUMINACAO PUBLICA COM REATOR DE PARTIDA RAPIDA UN | CR | 399,32
COM LAMPADA A VAPOR DE MERCURIO 250W - FORNECIMENTO E INSTALACAO
83478 | LUMINARIA FECHADA PARA ILUMINACAO PUBLICA - LAMPADAS DE 250/500W - FOR UN | CR | 278,01
NECIMENTO E INSTALACAO (EXCLUINDO LAMPADAS)
83479 | LUMINARIA ESTANQUE - PROTECAO CONTRA AGUA, POEIRA OU IMPACTOS - TIPO A UN | CR | 185,33
QUATIC PIAL OU EQUIVALENTE
83480 | REATOR PARA LAMPADA VAPOR DE MERCURIO 125W USO EXTERNO UN | CR | 84,62
83481 | REATOR PARA LAMPADA VAPOR DE MERCURIO 250W USO EXTERNO UN | CR | 96,89
0176 | TRANSFORMADORES
SINAPI - SISTEMA NACIONAL DE PESQUISA DE CUSTOS E ÍNDICES DA CONSTRUÇÃO CIVIL |  |  | 165 de 379
PCI.817.01 - CUSTO DE COMPOSIÇÕES - SINTÉTICO |  | DATA DE EMISSÃO: 16/09/2015 AS 23:45:01
DATA REFERÊNCIA TÉCNICA: 16/09/2015
ENCARGOS SOCIAIS DESONERADOS: 89,75%(HORA) | 50,08%(MÊS)
ABRANGÊNCIA : NACIONAL | LOCALIDADE : RECIFE
REF.COLETA : MEDIANO |  | DATA DE PREÇO | : 08/2015
CÓDIGO | ¦D E S C R I Ç Ã O | ¦UNIDADE ¦ORIGEM DE PREÇO | ¦CUSTO TOTAL
VÍNCULO... | ..: CAIXA REFERENCIAL
73857 | TRANSFORMADORES DE DISTRIBUICAO
73857/001 | TRANSFORMADOR DISTRIBUICAO 75KVA TRIFASICO 60HZ CLASSE 15KV IMERSO EM UN | AS | 6.230,73
ÓLEO MINERAL FORNECIMENTO E INSTALACAO
73857/002 | TRANSFORMADOR DISTRIBUICAO 112,5KVA TRIFASICO 60HZ CLASSE 15KV IMERSO UN | AS | 7.699,61
EM ÓLEO MINERAL FORNECIMENTO E INSTALACAO
73857/003 | TRANSFORMADOR DISTRIBUICAO 150KVA TRIFASICO 60HZ CLASSE 15KV IMERSO E UN | AS | 9.707,05
M ÓLEO MINERAL FORNECIMENTO E INSTALACAO
73857/004 | TRANSFORMADOR DISTRIBUICAO 225KVA TRIFASICO 60HZ CLASSE 15KV IMERSO E UN | AS | 13.599,05
M ÓLEO MINERAL FORNECIMENTO E INSTALACAO
73857/005 | TRANSFORMADOR DISTRIBUICAO 300KVA TRIFASICO 60HZ CLASSE 15KV IMERSO E UN | AS | 15.863,39
M ÓLEO MINERAL FORNECIMENTO E INSTALACAO
73857/006 | TRANSFORMADOR DISTRIBUICAO 500KVA TRIFASICO 60HZ CLASSE 15KV IMERSO E UN | AS | 25.833,59
M ÓLEO MINERAL FORNECIMENTO E INSTALACAO
73857/007 | TRANSFORMADOR DISTRIBUICAO 30KVA TRIFASICO 60HZ CLASSE 15KV IMERSO EM UN | AS | 4.303,53
ÓLEO MINERAL FORNECIMENTO E INSTALACAO
73857/008 | TRANSFORMADOR DISTRIBUICAO 45KVA TRIFASICO 60HZ CLASSE 15KV IMERSO EM UN | AS | 4.816,88
ÓLEO MINERAL FORNECIMENTO E INSTALACAO
73857/009 | TRANSFORMADOR DISTRIBUICAO 750KVA TRIFASICO 60HZ CLASSE 15KV IMERSO E UN | AS | 35.404,56
M ÓLEO MINERAL FORNECIMENTO E INSTALACAO
73857/010 | TRANSFORMADOR DISTRIBUICAO 1000KVA TRIFASICO 60HZ CLASSE 15KV IMERSO UN | AS | 49.531,61
EM ÓLEO MINERAL FORNECIMENTO E INSTALACAO
0178 | GERADORES
74027 | GRUPO GERADOR 150/170 KVA - MOTOR DIESEL
74027/001 | GRUPO GERADOR 150/170 KVA MOTOR DIESEL - DEPRECIACAO H | CR | 5,48
74027/002 | GRUPO GERADOR 150/170 KVA MOTOR DIESEL - JUROS H | CR | 2,06
74027/003 | GRUPO GERADOR 150/170 KVA MOTOR DIESEL - MANUTENCAO H | CR | 2,74
74027/004 | GRUPO GERADOR 150/170 KVA MOTOR DIESEL - MATERIAL NA OPERACAO H | C | 84,06
74027/005 | GRUPO GERADOR 150/170 KVA MOTOR DIESEL - UTILIZACAO OPERATIVA CHP | CR | 94,36
SINAPI - SISTEMA NACIONAL DE PESQUISA DE CUSTOS E ÍNDICES DA CONSTRUÇÃO CIVIL |  |  | 166 de 379
PCI.817.01 - CUSTO DE COMPOSIÇÕES - SINTÉTICO |  | DATA DE EMISSÃO: 16/09/2015 AS 23:45:01
DATA REFERÊNCIA TÉCNICA: 16/09/2015
ENCARGOS SOCIAIS DESONERADOS: 89,75%(HORA) | 50,08%(MÊS)
ABRANGÊNCIA : NACIONAL | LOCALIDADE : RECIFE
REF.COLETA : MEDIANO |  | DATA DE PREÇO | : 08/2015
CÓDIGO | ¦D E S C R I Ç Ã O | ¦UNIDADE ¦ORIGEM DE PREÇO | ¦CUSTO TOTAL
VÍNCULO... | ..: CAIXA REFERENCIAL
74028 | GRUPO GERADOR 40 KVA - MOTOR DIESEL
74028/001 | GRUPO GERADOR 40 KVA MOTOR DIESEL - DEPRECIACAO E JUROS H | CR | 2,71
74028/002 | GRUPO GERADOR 40 KVA MOTOR DIESEL - MANUTENCAO H | CR | 0,96
74028/003 | GRUPO GERADOR 40 KVA MOTOR DIESEL - MATERIAL NA OPERACAO H | C | 27,52
74028/004 | GRUPO GERADOR 40 KVA MOTOR DIESEL - UTILIZACAO OPERATIVA CHP | CR | 31,20
0243 | SISTEMAS DE PROTECAO/ATERRAMENTO
8260 | INSTALACAO PARA-RAIOS P/RESERVATORIO UN | AS | 2.775,00
68069 | HASTE COPPERWELD 5/8 X 3,0M COM CONECTOR UN | CR | 47,14
68070 | PARA-RAIOS TIPO FRANKLIN - CABO E SUPORTE ISOLADOR M | CR | 44,55
72315 | TERMINAL AEREO EM ACO GALVANIZADO COM BASE DE FIXACAO H = 30CM UN | CR | 23,31
72927 | CORDOALHA DE COBRE NU, INCLUSIVE ISOLADORES - 16,00 MM2 - FORNECIMENTO M | CR | 27,48
E INSTALACAO
72928 | CORDOALHA DE COBRE NU, INCLUSIVE ISOLADORES - 25,00 MM2 - FORNECIMENTO M | CR | 32,09
E INSTALACAO
72929 | CORDOALHA DE COBRE NU, INCLUSIVE ISOLADORES - 35,00 MM2 - FORNECIMENTO M | CR | 37,84
E INSTALACAO
72930 | CORDOALHA DE COBRE NU, INCLUSIVE ISOLADORES - 50,00 MM2 - FORNECIMENTO M | CR | 47,14
E INSTALACAO
72931 | CORDOALHA DE COBRE NU, INCLUSIVE ISOLADORES - 70,00 MM2 - FORNECIMENTO M | CR | 57,62
E INSTALACAO
72932 | CORDOALHA DE COBRE NU, INCLUSIVE ISOLADORES - 95,00 MM2 - FORNECIMENTO M | CR | 71,79
E INSTALACAO
83483 | HASTE DE TERRA CANTONEIRA GALVANIZADA L=2,00M COM CONEXOES UN | CR | 51,58
83484 | HASTE COPERWELD 3/4" X 3,00M COM CONECTOR UN | CR | 63,47
83485 | HASTE COPERWELD 3/8" X 3,00M COM CONECTOR UN | CR | 41,22
83638 | MASTRO SIMPLES DE FERRO GALVANIZADO P/ PARA-RAIOS H=3,00M INCLUINDO BA UN | CR | 370,12
SE - FORNECIMENTO E INSTALACAO
83641 | PARA-RAIO TP VALVULA 15KV/5KA - FORNECIMENTO E INSTALACAO UN | CR | 409,17
SINAPI - SISTEMA NACIONAL DE PESQUISA DE CUSTOS E ÍNDICES DA CONSTRUÇÃO CIVIL |  |  | 167 de 379
PCI.817.01 - CUSTO DE COMPOSIÇÕES - SINTÉTICO |  | DATA DE EMISSÃO: 16/09/2015 AS 23:45:01
DATA REFERÊNCIA TÉCNICA: 16/09/2015
ENCARGOS SOCIAIS DESONERADOS: 89,75%(HORA) | 50,08%(MÊS)
ABRANGÊNCIA : NACIONAL | LOCALIDADE : RECIFE
REF.COLETA : MEDIANO |  | DATA DE PREÇO | : 08/2015
CÓDIGO | ¦D E S C R I Ç Ã O | ¦UNIDADE ¦ORIGEM DE PREÇO | ¦CUSTO TOTAL
VÍNCULO... | ..: CAIXA REFERENCIAL
0244 | SERVICOS DIVERSOS
9535 | CHUVEIRO ELETRICO COMUM CORPO PLASTICO TIPO DUCHA, FORNECIMENTO E INST UN | CR | 58,98
ALACAO
0270 | CHAVES EM GERAL/FUSIVEIS E CONECTORES
72322 | CHAVE SECCIONADORA TRIPOLAR, ABERTURA SOB CARGA, COM FUSÍVEIS NH - 100 UN | AS | 321,54
A/250V - FORNECIMENTO E INSTALACAO
72326 | CHAVE SECCIONADORA TRIPOLAR, ABERTURA SOB CARGA, COM FUSÍVEIS NH - 200 UN | AS | 440,51
A/250V
72327 | FUSÍVEL TIPO "DIAZED", TIPO RÁPIDO OU RETARDADO - 2/25A - FORNECIMENTO UN | CR | 5,79
E INSTALACAO
72328 | FUSÍVEL TIPO "DIAZED", TIPO RÁPIDO OU RETARDADO - 35/63A - FORNECIMENT UN | CR | 7,40
O E INSTALACAO
72330 | FUSÍVEL TIPO NH 200A - TAMANHO 01 - FORNECIMENTO E INSTALACAO UN | CR | 42,35
73780 | CHAVES
73780/001 | CHAVE FUSIVEL UNIPOLAR, 15KV - 100A, EQUIPADA COM COMANDO PARA HASTE D UN | AS | 264,17
E MANOBRA . FORNECIMENTO E INSTALAÇÃO.
73780/002 | CHAVE BLINDADA TRIPOLAR 250V, 30A - FORNECIMENTO E INSTALACAO UN | AS | 165,74
73780/003 | CHAVE BLINDADA TRIPOLAR 250V, 60A - FORNECIMENTO E INSTALACAO UN | AS | 263,77
73780/004 | CHAVE BLINDADA TRIPOLAR 250V, 100A - FORNECIMENTO E INSTALACAO UN | AS | 592,82
83482 | FUSIVEL TIPO NH 250A - TAMANHO 00 - FORNECIMENTO E INSTALACAO UN | CR | 22,06
83487 | BASE PARA FUSIVEL (PORTA-FUSIVEL) NH 01 250A UN | AS | 66,44
83488 | SECCIONADOR TRIPOLAR 15KV/400A ACIONAM SIMULT VARA MANOBRA (MANOBRA) - UN | AS | 1.894,18
FORNECIMENTO E INSTALACAO
83489 | SECCIONADOR TRIPOLAR 15KV/400A ACIONAM SIMULT PUNHO MANOBRA (COMANDO) UN | AS | 2.058,54
- FORNECIMENTO E INSTALACAO
83490 | CHAVE FACA TRIPOLAR BLINDADA 250V/30A - FORNECIMENTO E INSTALACAO UN | AS | 163,13
83491 | CHAVE GUARDA MOTOR TRIFASICO 5CV/220V C/ CHAVE MAGNETICA - FORNECIMENT UN | AS | 643,20
O E INSTALACAO
SINAPI - SISTEMA NACIONAL DE PESQUISA DE CUSTOS E ÍNDICES DA CONSTRUÇÃO CIVIL |  |  | 168 de 379
PCI.817.01 - CUSTO DE COMPOSIÇÕES - SINTÉTICO |  | DATA DE EMISSÃO: 16/09/2015 AS 23:45:01
DATA REFERÊNCIA TÉCNICA: 16/09/2015
ENCARGOS SOCIAIS DESONERADOS: 89,75%(HORA) | 50,08%(MÊS)
ABRANGÊNCIA : NACIONAL | LOCALIDADE : RECIFE
REF.COLETA : MEDIANO |  | DATA DE PREÇO | : 08/2015
CÓDIGO | ¦D E S C R I Ç Ã O | ¦UNIDADE ¦ORIGEM DE PREÇO | ¦CUSTO TOTAL
VÍNCULO... | ..: CAIXA REFERENCIAL
83492 | CHAVE GUARDA MOTOR TRIFISICA 10CV/220V C/ CHAVE MAGNETICA - FORNECIMEN UN | AS | 624,95
TO E INSTALACAO
83493 | FUSIVEL TIPO NH 250A - TAMANHO 01 - FORNECIMENTO E INSTALACAO UN | CR | 42,35
85195 | CHAVE DE BOIA AUTOMÁTICA UN | CR | 54,33
88547 | CHAVE DE BOIA AUTOMÁTICA SUPERIOR 10A/250V - FORNECIMENTO E INSTALACAO UN | CR | 56,06
INES | INSTALACOES ESPECIAIS
0186 | INCENDIO
72283 | ABRIGO PARA HIDRANTE, 75X45X17CM, COM REGISTRO GLOBO ANGULAR 45º 2.1/2 UN | CR | 1.069,83
", ADAPTADOR STORZ 2.1/2", MANGUEIRA DE INCÊNDIO 15M, REDUÇÃO 2.1/2X1.
1/2" E ESGUICHO EM LATÃO 1.1/2" - FORNECIMENTO E INSTALAÇÃO
72284 | ABRIGO PARA HIDRANTE, 90X60X17CM, COM REGISTRO GLOBO ANGULAR 45º 2.1/2 UN | CR | 1.228,14
", ADAPTADOR STORZ 2.1/2", MANGUEIRA DE INCÊNDIO 20M, REDUÇÃO 2.1/2X1.
1/2" E ESGUICHO EM LATÃO 1.1/2" - FORNECIMENTO E INSTALAÇÃO
72287 | CAIXA DE INCÊNDIO 45X75X17CM - FORNECIMENTO E INSTALAÇÃO UN | CR | 308,17
72288 | CAIXA DE INCÊNDIO 60X75X17CM - FORNECIMENTO E INSTALAÇÃO UN | CR | 386,06
72553 | EXTINTOR DE PQS 4KG - FORNECIMENTO E INSTALACAO UN | CR | 141,88
72554 | EXTINTOR DE CO2 6KG - FORNECIMENTO E INSTALACAO UN | CR | 482,18
73775 | EXTINTOR DE INCENDIO
73775/001 | EXTINTOR INCENDIO TP PO QUIMICO 4KG FORNECIMENTO E COLOCACAO UN | CR | 146,75
73775/002 | EXTINTOR INCENDIO AGUA-PRESSURIZADA 10L INCL SUPORTE PAREDE CARGA UN | CR | 151,30
COMPLETA FORNECIMENTO E COLOCACAO
83633 | HIDRANTE SUBTERRANEO FERRO FUNDIDO C/ CURVA LONGA E CAIXA DN=75MM UN | CR | 2.494,80
83634 | EXTINTOR INCENDIO TP GAS CARBONICO 4KG COMPLETO - FORNECIMENTO E INSTA UN | CR | 450,59
LACAO
83635 | EXTINTOR INCENDIO TP PO QUIMICO 6KG - FORNECIMENTO E INSTALACAO UN | CR | 171,05
0187 | TELEFONE
72337 | TOMADA PARA TELEFONE DE 4 POLOS PADRAO TELEBRAS - FORNECIMENTO E INSTA UN | CR | 20,18
LACAO
SINAPI - SISTEMA NACIONAL DE PESQUISA DE CUSTOS E ÍNDICES DA CONSTRUÇÃO CIVIL |  |  | 169 de 379
PCI.817.01 - CUSTO DE COMPOSIÇÕES - SINTÉTICO |  | DATA DE EMISSÃO: 16/09/2015 AS 23:45:01
DATA REFERÊNCIA TÉCNICA: 16/09/2015
ENCARGOS SOCIAIS DESONERADOS: 89,75%(HORA) | 50,08%(MÊS)
ABRANGÊNCIA : NACIONAL | LOCALIDADE : RECIFE
REF.COLETA : MEDIANO |  | DATA DE PREÇO | : 08/2015
CÓDIGO | ¦D E S C R I Ç Ã O | ¦UNIDADE ¦ORIGEM DE PREÇO | ¦CUSTO TOTAL
VÍNCULO... | ..: CAIXA REFERENCIAL
73688 | CABO TELEFONICO CTP-APL-50, 30 PARES (USO EXTERNO) - FORNECIMENTO E IN M | CR | 16,49
STALACAO
73689 | CABO TELEFONICO CTP-APL-50, 20 PARES (USO EXTERNO) - FORNECIMENTO E IN M | CR | 11,91
STALACAO
73690 | CABO TELEFONICO CTP-APL-50, 10 PARES (USO EXTERNO) - FORNECIMENTO E IN M | CR | 7,49
STALACAO
73749 | CAIXAS PARA INSTALACOES TELEFONICAS
73749/001 | CAIXA ENTERRADA PARA INSTALACOES TELEFONICAS TIPO R1 0,60X0,35X0,50M E UN | AS | 151,56
M BLOCOS DE CONCRETO ESTRUTURAL
73749/002 | CAIXA ENTERRADA PARA INSTALACOES TELEFONICAS TIPO R2 1,07X0,52X0,50M E UN | AS | 279,49
M BLOCOS DE CONCRETO ESTRUTURAL
73749/003 | CAIXA ENTERRADA PARA INSTALACOES TELEFONICAS TIPO R3 1,30X1,20X1,20M E UN | AS | 926,95
M BLOCOS DE CONCRETO ESTRUTURAL
73768 | CABOS TELEFONICOS
73768/001 | FIO TELEFONICO FI 0,6MM, 2 CONDUTORES (USO INTERNO)- FORNECIMENTO E I M | CR | 1,43
NSTALACAO
73768/002 | CABO TELEFONICO FE 1,0MM, 2 CONDUTORES (USO EXTERNO) - FORNECIMENTO E M | CR | 2,60
INSTALACAO
73768/003 | CABO TELEFONICO CI-50 10 PARES (USO INTERNO) - FORNECIMENTO E INSTALAC M | CR | 5,63
AO
73768/004 | CABO TELEFONICO CI-50 20PARES (USO INTERNO) - FORNECIMENTO E INSTALACA M | CR | 9,69
O
73768/005 | CABO TELEFONICO CI-50 30PARES (USO INTERNO) - FORNECIMENTO E INSTALACA M | CR | 12,80
O
73768/006 | CABO TELEFONICO CI-50 50PARES (USO INTERNO) - FORNECIMENTO E INSTALACA M | CR | 21,63
O
73768/007 | CABO TELEFONICO CI-50 75 PARES (USO INTERNO) - FORNECIMENTO E INSTALAC M | CR | 34,20
AO
SINAPI - SISTEMA NACIONAL DE PESQUISA DE CUSTOS E ÍNDICES DA CONSTRUÇÃO CIVIL |  |  | 170 de 379
PCI.817.01 - CUSTO DE COMPOSIÇÕES - SINTÉTICO |  | DATA DE EMISSÃO: 16/09/2015 AS 23:45:01
DATA REFERÊNCIA TÉCNICA: 16/09/2015
ENCARGOS SOCIAIS DESONERADOS: 89,75%(HORA) | 50,08%(MÊS)
ABRANGÊNCIA : NACIONAL | LOCALIDADE : RECIFE
REF.COLETA : MEDIANO |  | DATA DE PREÇO | : 08/2015
CÓDIGO | ¦D E S C R I Ç Ã O | ¦UNIDADE ¦ORIGEM DE PREÇO | ¦CUSTO TOTAL
VÍNCULO... | ..: CAIXA REFERENCIAL
73768/008 | CABO TELEFONICO CI-50 200 PARES (USO INTERNO) - FORNECIMENTO E INSTALA M | CR | 81,76
CAO
73768/009 | CABO TELEFONICO CCI-50 1 PAR (USO INTERNO) - FORNECIMENTO E INSTALACAO M | CR | 0,91
73768/010 | CABO TELEFONICO CCI-50 2 PARES (USO INTERNO) - FORNECIMENTO E INSTALAC M | CR | 1,20
AO
73768/011 | CABO TELEFONICO CCI-50 3 PARES (USO INTERNO) - FORNECIMENTO E INSTALAC M | CR | 1,57
AO
73768/012 | CABO TELEFONICO CCI-50 4 PARES (USO INTERNO) - FORNECIMENTO E INSTALAC M | CR | 2,12
AO
73768/013 | CABO TELEFONICO CCI-50 5 PARES (USO INTERNO) - FORNECIMENTO E INSTALAC M | CR | 2,84
AO
73768/014 | CABO TELEFONICO CCI-50 6 PARES (USO INTERNO) - FORNECIMENTO E INSTALA M | CR | 3,63
CAO
83366 | CAIXA DE PASSAGEM PARA TELEFONE 10X10X5CM (SOBREPOR) FORNECIMENTO E IN UN | CR | 51,95
STALACAO
83367 | CAIXA DE PASSAGEM PARA TELEFONE 80X80X15CM (SOBREPOR) FORNECIMENTO E I UN | CR | 538,32
NSTALACAO
83368 | CAIXA DE PASSAGEM PARA TELEFONE 150X150X15CM (SOBREPOR) FORNECIMENTO E UN | CR | 1.958,92
INSTALACAO
83369 | QUADRO DE DISTRIBUICAO PARA TELEFONE N.4, 60X60X12CM EM CHAPA METALICA UN | CR | 339,13
, DE EMBUTIR, SEM ACESSORIOS, PADRAO TELEBRAS, FORNECIMENTO E INSTALAC
AO
83370 | QUADRO DE DISTRIBUICAO PARA TELEFONE N.3, 40X40X12CM EM CHAPA METALICA UN | CR | 228,94
, DE EMBUTIR, SEM ACESSORIOS, PADRAO TELEBRAS, FORNECIMENTO E INSTALAC
AO
83371 | QUADRO DE DISTRIBUICAO PARA TELEFONE N.2, 20X20X12CM EM CHAPA METALICA UN | CR | 137,92
, DE EMBUTIR, SEM ACESSORIOS, PADRAO TELEBRAS, FORNECIMENTO E INSTALAC
AO
SINAPI - SISTEMA NACIONAL DE PESQUISA DE CUSTOS E ÍNDICES DA CONSTRUÇÃO CIVIL |  |  | 171 de 379
PCI.817.01 - CUSTO DE COMPOSIÇÕES - SINTÉTICO |  | DATA DE EMISSÃO: 16/09/2015 AS 23:45:01
DATA REFERÊNCIA TÉCNICA: 16/09/2015
ENCARGOS SOCIAIS DESONERADOS: 89,75%(HORA) | 50,08%(MÊS)
ABRANGÊNCIA : NACIONAL | LOCALIDADE : RECIFE
REF.COLETA : MEDIANO |  | DATA DE PREÇO | : 08/2015
CÓDIGO | ¦D E S C R I Ç Ã O | ¦UNIDADE ¦ORIGEM DE PREÇO | ¦CUSTO TOTAL
VÍNCULO... | ..: CAIXA REFERENCIAL
83639 | CABO TELEFONICO CT-APL-50, 100 PARES (USO EXTERNO) - FORNECIMENTO E IN M | CR | 41,93
STALACAO
84676 | QUADRO DE DISTRIBUICAO PARA TELEFONE N.5, 80X80X12CM EM CHAPA METALICA UN | CR | 469,48
, SEM ACESSORIOS, PADRAO TELEBRAS, FORNECIMENTO E INSTALACAO
84796 | TAMPAO FOFO P/ CAIXA R2 PADRAO TELEBRAS COMPLETO - FORNECIMENTO E INST UN | CR | 577,02
ALACAO
84798 | TAMPAO FOFO P/ CAIXA R1 PADRAO TELEBRAS COMPLETO - FORNECIMENTO E INST UN | CR | 242,27
ALACAO
0190 | AR CONDICIONADO
83636 | DUTO CHAPA GALVANIZADA NUM 26 P/ AR CONDICIONADO M2 | CR | 37,09
83637 | DUTO CHAPA GALVANIZADA NUM 22 P/ AR CONDICIONADO M2 | CR | 61,62
0274 | GAS
74003 | INSTALACAO GAS
74003/001 | INSTALACOES GAS CENTRAL P/ EDIFICIO RESIDENCIAL C/ 4 PAVTOS 16 UNID. UN | AS | 3.934,14
UMA CENTRAL POR BLOCO COM 16 PONTOS
85120 | MANOMETRO 0 A 200 PSI (0 A 14 KGF/CM2), D = 50MM - FORNECIMENTO E COLO UN | AS | 60,07
CACAO
0312 | BOMBAS P/INSTALACAO PREDIAL
83486 | BOMBA CENTRIFUGA C/ MOTOR ELETRICO TRIFASICO 1CV UN | CR | 893,48
83643 | BOMBA SUBMERSIVEL TRIFASICA 1CV PARA DRENAGEM, DE ATM=8MCA E Q=21,6M3/ UN | CR | 2.379,55
H A ATM=14MCA A Q=7M3/H
83644 | BOMBA RECALQUE D'AGUA TRIFASICA 10,0 HP UN | CR | 3.798,67
83645 | BOMBA RECALQUE D'AGUA TRIFASICA 3,0 HP UN | CR | 1.210,74
83646 | BOMBA RECALQUE D'AGUA DE ESTAGIOS TRIFASICA 2,0 HP UN | CR | 1.404,63
83647 | BOMBA RECALQUE D'AGUA TRIFASICA 1,5HP UN | CR | 920,58
83648 | BOMBA RECALQUE D'AGUA TRIFASICA 0,5 HP UN | CR | 592,77
83649 | BOMBA RECALQUE D'AGUA PREDIO 6 A 10 PAVTOS - 2UD UN | AS | 3.635,64
83650 | BOMBA RECALQUE D'AGUA PREDIO 3 A 5 PAVTOS - 2UD UN | AS | 3.055,31
SINAPI - SISTEMA NACIONAL DE PESQUISA DE CUSTOS E ÍNDICES DA CONSTRUÇÃO CIVIL |  |  | 172 de 379
PCI.817.01 - CUSTO DE COMPOSIÇÕES - SINTÉTICO |  | DATA DE EMISSÃO: 16/09/2015 AS 23:45:01
DATA REFERÊNCIA TÉCNICA: 16/09/2015
ENCARGOS SOCIAIS DESONERADOS: 89,75%(HORA) | 50,08%(MÊS)
ABRANGÊNCIA : NACIONAL | LOCALIDADE : RECIFE
REF.COLETA : MEDIANO |  | DATA DE PREÇO | : 08/2015
CÓDIGO | ¦D E S C R I Ç Ã O | ¦UNIDADE ¦ORIGEM DE PREÇO | ¦CUSTO TOTAL
VÍNCULO... | ..: CAIXA REFERENCIAL
INHI | INSTALACOES HIDRO SANITARIAS
0179 | FORNEC. E ASSENTAMENTO DE TUBOS P/INSTALACAO DOMICILIAR
73976 | TUBULAÇÃO EM AÇO GALVANIZADO C/ COSTURA C/ CONEXÕES
73976/002 | TUBO DE AÇO GALVANIZADO COM COSTURA 1/2" (15MM), INCLUSIVE CONEXÕES - M | CR | 13,10
FORNECIMENTO E INSTALAÇÃO
73976/003 | TUBO DE AÇO GALVANIZADO COM COSTURA 3/4" (20MM), INCLUSIVE CONEXÕES - M | CR | 17,42
FORNECIMENTO E INSTALAÇÃO
73976/004 | TUBO DE AÇO GALVANIZADO COM COSTURA 1" (25MM), INCLUSIVE CONEXOES - FO M | CR | 47,47
RNECIMENTO E INSTALACAO
73976/005 | TUBO DE AÇO GALVANIZADO COM COSTURA 1.1/4" (32MM), INCLUSIVE CONEXOES M | CR | 64,94
- FORNECIMENTO E INSTALACAO
73976/006 | TUBO DE AÇO GALVANIZADO COM COSTURA 1.1/2" (40MM), INCLUSIVE CONEXOES M | CR | 71,24
- FORNECIMENTO E INSTALACAO
73976/007 | TUBO DE AÇO GALVANIZADO COM COSTURA 2" (50MM), INCLUSIVE CONEXOES - FO M | CR | 90,18
RNECIMENTO E INSTALACAO
73976/008 | TUBO DE AÇO GALVANIZADO COM COSTURA 2.1/2" (65MM), INCLUSIVE CONEXOES M | CR | 111,02
- FORNECIMENTO E INSTALACAO
73976/009 | TUBO DE AÇO GALVANIZADO COM COSTURA 3" (80MM), INCLUSIVE CONEXOES - FO M | CR | 119,63
RNECIMENTO E INSTALACAO
73976/010 | TUBO DE AÇO GALVANIZADO COM COSTURA 4" (100MM), INCLUSIVE CONEXOES - F M | CR | 166,34
ORNECIMENTO E INSTALACAO
73976/011 | TUBO DE AÇO GALVANIZADO COM COSTURA 6" (150MM), INCLUSIVE CONEXÕES - I M | CR | 237,82
NSTALAÇÃO
74061 | TUBULAÇÃO EM COBRE S/ CONEXÕES
74061/001 | TUBO DE COBRE CLASSE "E" 15MM - FORNECIMENTO E INSTALACAO M | CR | 15,18
74061/002 | TUBO DE COBRE CLASSE "E" 22MM - FORNECIMENTO E INSTALACAO M | CR | 20,10
74061/003 | TUBO DE COBRE CLASSE "E" 28MM - FORNECIMENTO E INSTALACAO M | CR | 23,80
74061/004 | TUBO DE COBRE CLASSE "E" 35MM - FORNECIMENTO E INSTALACAO M | CR | 33,82
SINAPI - SISTEMA NACIONAL DE PESQUISA DE CUSTOS E ÍNDICES DA CONSTRUÇÃO CIVIL |  |  | 173 de 379
PCI.817.01 - CUSTO DE COMPOSIÇÕES - SINTÉTICO |  | DATA DE EMISSÃO: 16/09/2015 AS 23:45:01
DATA REFERÊNCIA TÉCNICA: 16/09/2015
ENCARGOS SOCIAIS DESONERADOS: 89,75%(HORA) | 50,08%(MÊS)
ABRANGÊNCIA : NACIONAL | LOCALIDADE : RECIFE
REF.COLETA : MEDIANO |  | DATA DE PREÇO | : 08/2015
CÓDIGO | ¦D E S C R I Ç Ã O | ¦UNIDADE ¦ORIGEM DE PREÇO | ¦CUSTO TOTAL
VÍNCULO... | ..: CAIXA REFERENCIAL
74061/005 | TUBO DE COBRE CLASSE "E" 42MM - FORNECIMENTO E INSTALACAO M | CR | 52,68
74061/006 | TUBO DE COBRE CLASSE "E" 54MM - FORNECIMENTO E INSTALACAO M | CR | 64,86
74061/007 | TUBO DE COBRE CLASSE "E" 66MM - FORNECIMENTO E INSTALACAO M | CR | 89,67
74061/008 | TUBO DE COBRE CLASSE "E" 79MM - FORNECIMENTO E INSTALACAO M | CR | 126,08
74061/009 | TUBO DE COBRE CLASSE "E" 104MM - FORNECIMENTO E INSTALACAO M | CR | 179,64
75027 | TUBULAÇÃO EM AÇO PRETO S/ COSTURA C/ CONEXÕES
75027/001 | TUBO DE AÇO PRETO 2" SEM COSTURA SCHEDULE 40/NBR 5590, INCLUSIVE CONEX M | CR | 108,41
OES - FORNECIMENTO E INSTALACAO
75027/002 | TUBO DE AÇO PRETO 2.1/2" SEM COSTURA SCHEDULE 40/NBR 5590, INCLUSIVE C M | CR | 120,10
ONEXOES - FORNECIMENTO E INSTALACAO
75027/003 | TUBO DE AÇO PRETO 3" SEM COSTURA SCHEDULE 40/NBR 5590, INCLUSIVE CONEX M | CR | 134,47
OES - FORNECIMENTO E INSTALACAO
75027/004 | TUBO DE AÇO PRETO 4" SEM COSTURA SCHEDULE 40/NBR 5590, INCLUSIVE CONEX M | CR | 217,91
OES - FORNECIMENTO E INSTALACAO
75027/005 | TUBO DE AÇO PRETO 6" SEM COSTURA SCHEDULE 40/NBR 5590, INCLUSIVE CONEX M | CR | 352,30
ÕES - FORNECIMENTO E INSTALAÇÃO
83727 | ASSENTAMENTO TUBO PVC COM JUNTA SOLDADA - DN 25 M | AS | 1,48
89355 | TUBO, PVC, SOLDÁVEL, DN 20MM, INSTALADO EM RAMAL OU SUB-RAMAL DE ÁGUA M | CR | 10,47
FORNECIMENTO E INSTALAÇÃO. AF_12/2014_P
89356 | TUBO, PVC, SOLDÁVEL, DN 25MM, INSTALADO EM RAMAL OU SUB-RAMAL DE ÁGUA M | CR | 12,47
FORNECIMENTO E INSTALAÇÃO . AF_12/2014_P
89357 | TUBO, PVC, SOLDÁVEL, DN 32MM, INSTALADO EM RAMAL OU SUB-RAMAL DE ÁGUA M | CR | 17,53
FORNECIMENTO E INSTALAÇÃO . AF_12/2014_P
89401 | TUBO, PVC, SOLDÁVEL, DN 20MM, INSTALADO EM RAMAL DE DISTRIBUIÇÃO DE ÁG M | CR | 4,64
UA FORNECIMENTO E INSTALAÇÃO. AF_12/2014_P
89402 | TUBO, PVC, SOLDÁVEL, DN 25MM, INSTALADO EM RAMAL DE DISTRIBUIÇÃO DE ÁG M | CR | 5,76
UA FORNECIMENTO E INSTALAÇÃO. AF_12/2014_P
89403 | TUBO, PVC, SOLDÁVEL, DN 32MM, INSTALADO EM RAMAL DE DISTRIBUIÇÃO DE ÁG M | CR | 9,50
SINAPI - SISTEMA NACIONAL DE PESQUISA DE CUSTOS E ÍNDICES DA CONSTRUÇÃO CIVIL |  |  | 174 de 379
PCI.817.01 - CUSTO DE COMPOSIÇÕES - SINTÉTICO |  | DATA DE EMISSÃO: 16/09/2015 AS 23:45:01
DATA REFERÊNCIA TÉCNICA: 16/09/2015
ENCARGOS SOCIAIS DESONERADOS: 89,75%(HORA) | 50,08%(MÊS)
ABRANGÊNCIA : NACIONAL | LOCALIDADE : RECIFE
REF.COLETA : MEDIANO |  | DATA DE PREÇO | : 08/2015
CÓDIGO | ¦D E S C R I Ç Ã O | ¦UNIDADE ¦ORIGEM DE PREÇO | ¦CUSTO TOTAL
VÍNCULO.....: | CAIXA REFERENCIAL
UA FORNECIMENTO E INSTALAÇÃO. AF_12/2014_P
89446 | TUBO, PVC, SOLDÁVEL, DN 25MM, INSTALADO EM PRUMADA DE ÁGUA FORNECIME M | CR | 3,21
NTO E INSTALAÇÃO. AF_12/2014_P
89447 | TUBO, PVC, SOLDÁVEL, DN 32MM, INSTALADO EM PRUMADA DE ÁGUA FORNECIME M | CR | 6,51
NTO E INSTALAÇÃO. AF_12/2014_P
89448 | TUBO, PVC, SOLDÁVEL, DN 40MM, INSTALADO EM PRUMADA DE ÁGUA FORNECIME M | CR | 9,36
NTO E INSTALAÇÃO. AF_12/2014_P
89449 | TUBO, PVC, SOLDÁVEL, DN 50MM, INSTALADO EM PRUMADA DE ÁGUA FORNECIME M | CR | 11,58
NTO E INSTALAÇÃO. AF_12/2014_P
89450 | TUBO, PVC, SOLDÁVEL, DN 60MM, INSTALADO EM PRUMADA DE ÁGUA FORNECIME M | CR | 17,76
NTO E INSTALAÇÃO. AF_12/2014_P
89451 | TUBO, PVC, SOLDÁVEL, DN 75MM, INSTALADO EM PRUMADA DE ÁGUA FORNECIME M | CR | 24,76
NTO E INSTALAÇÃO. AF_12/2014_P
89452 | TUBO, PVC, SOLDÁVEL, DN 85MM, INSTALADO EM PRUMADA DE ÁGUA FORNECIME M | CR | 31,06
NTO E INSTALAÇÃO. AF_12/2014_P
89508 | TUBO PVC, SÉRIE R, ÁGUA PLUVIAL, DN 40 MM, FORNECIDO E INSTALADO EM RA M | CR | 10,79
MAL DE ENCAMINHAMENTO. AF_12/2014_P
89509 | TUBO PVC, SÉRIE R, ÁGUA PLUVIAL, DN 50 MM, FORNECIDO E INSTALADO EM RA M | CR | 14,93
MAL DE ENCAMINHAMENTO. AF_12/2014_P
89511 | TUBO PVC, SÉRIE R, ÁGUA PLUVIAL, DN 75 MM, FORNECIDO E INSTALADO EM RA M | CR | 22,00
MAL DE ENCAMINHAMENTO. AF_12/2014_P
89512 | TUBO PVC, SÉRIE R, ÁGUA PLUVIAL, DN 100 MM, FORNECIDO E INSTALADO EM R M | CR | 34,13
AMAL DE ENCAMINHAMENTO. AF_12/2014_P
89576 | TUBO PVC, SÉRIE R, ÁGUA PLUVIAL, DN 75 MM, FORNECIDO E INSTALADO EM CO M | CR | 12,45
NDUTORES VERTICAIS DE ÁGUAS PLUVIAIS. AF_12/2014_P
89578 | TUBO PVC, SÉRIE R, ÁGUA PLUVIAL, DN 100 MM, FORNECIDO E INSTALADO EM C M | CR | 21,02
ONDUTORES VERTICAIS DE ÁGUAS PLUVIAIS. AF_12/2014_P
89580 | TUBO PVC, SÉRIE R, ÁGUA PLUVIAL, DN 150 MM, FORNECIDO E INSTALADO EM C M | CR | 41,78
SINAPI - SISTEMA NACIONAL DE PESQUISA DE CUSTOS E ÍNDICES DA CONSTRUÇÃO CIVIL |  |  | 175 de 379
PCI.817.01 - CUSTO DE COMPOSIÇÕES - SINTÉTICO |  | DATA DE EMISSÃO: 16/09/2015 AS 23:45:01
DATA REFERÊNCIA TÉCNICA: 16/09/2015
ENCARGOS SOCIAIS DESONERADOS: 89,75%(HORA) | 50,08%(MÊS)
ABRANGÊNCIA : NACIONAL | LOCALIDADE : RECIFE
REF.COLETA : MEDIANO |  | DATA DE PREÇO | : 08/2015
CÓDIGO | ¦D E S C R I Ç Ã O | ¦UNIDADE ¦ORIGEM DE PREÇO | ¦CUSTO TOTAL
VÍNCULO.....: | CAIXA REFERENCIAL
ONDUTORES VERTICAIS DE ÁGUAS PLUVIAIS. AF_12/2014_P
89633 | TUBO, CPVC, SOLDÁVEL, DN 15MM, INSTALADO EM RAMAL OU SUB-RAMAL DE ÁGUA M | CR | 13,94
FORNECIMENTO E INSTALAÇÃO. AF_12/2014
89634 | TUBO, CPVC, SOLDÁVEL, DN 22MM, INSTALADO EM RAMAL OU SUB-RAMAL DE ÁGUA M | CR | 21,16
FORNECIMENTO E INSTALAÇÃO . AF_12/2014
89635 | TUBO, CPVC, SOLDÁVEL, DN 28MM, INSTALADO EM RAMAL OU SUB-RAMAL DE ÁGUA M | CR | 30,18
FORNECIMENTO E INSTALAÇÃO. AF_12/2014
89711 | TUBO PVC, SERIE NORMAL, ESGOTO PREDIAL, DN 40 MM, FORNECIDO E INSTALAD M | CR | 11,23
O EM RAMAL DE DESCARGA OU RAMAL DE ESGOTO SANITÁRIO. AF_12/2014_P
89712 | TUBO PVC, SERIE NORMAL, ESGOTO PREDIAL, DN 50 MM, FORNECIDO E INSTALAD M | CR | 16,92
O EM RAMAL DE DESCARGA OU RAMAL DE ESGOTO SANITÁRIO. AF_12/2014_P
89713 | TUBO PVC, SERIE NORMAL, ESGOTO PREDIAL, DN 75 MM, FORNECIDO E INSTALAD M | CR | 25,24
O EM RAMAL DE DESCARGA OU RAMAL DE ESGOTO SANITÁRIO. AF_12/2014_P
89714 | TUBO PVC, SERIE NORMAL, ESGOTO PREDIAL, DN 100 MM, FORNECIDO E INSTALA M | CR | 32,41
DO EM RAMAL DE DESCARGA OU RAMAL DE ESGOTO SANITÁRIO. AF_12/2014_P
89716 | TUBO, CPVC, SOLDÁVEL, DN 22MM, INSTALADO EM RAMAL DE DISTRIBUIÇÃO DE Á M | CR | 15,00
GUA FORNECIMENTO E INSTALAÇÃO. AF_12/2014
89717 | TUBO, CPVC, SOLDÁVEL, DN 28MM, INSTALADO EM RAMAL DE DISTRIBUIÇÃO DE Á M | CR | 22,93
GUA FORNECIMENTO E INSTALAÇÃO. AF_12/2014
89798 | TUBO PVC, SERIE NORMAL, ESGOTO PREDIAL, DN 50 MM, FORNECIDO E INSTALAD M | CR | 7,44
O EM PRUMADA DE ESGOTO SANITÁRIO OU VENTILAÇÃO. AF_12/2014_P
89799 | TUBO PVC, SERIE NORMAL, ESGOTO PREDIAL, DN 75 MM, FORNECIDO E INSTALAD M | CR | 11,58
O EM PRUMADA DE ESGOTO SANITÁRIO OU VENTILAÇÃO. AF_12/2014_P
89800 | TUBO PVC, SERIE NORMAL, ESGOTO PREDIAL, DN 100 MM, FORNECIDO E INSTALA M | CR | 14,39
DO EM PRUMADA DE ESGOTO SANITÁRIO OU VENTILAÇÃO. AF_12/2014_P
89848 | TUBO PVC, SERIE NORMAL, ESGOTO PREDIAL, DN 100 MM, FORNECIDO E INSTALA M | CR | 17,52
DO EM SUBCOLETOR AÉREO DE ESGOTO SANITÁRIO. AF_12/2014_P
89849 | TUBO PVC, SERIE NORMAL, ESGOTO PREDIAL, DN 150 MM, FORNECIDO E INSTALA M | CR | 32,71
SINAPI - SISTEMA NACIONAL DE PESQUISA DE CUSTOS E ÍNDICES DA CONSTRUÇÃO CIVIL |  |  | 176 de 379
PCI.817.01 - CUSTO DE COMPOSIÇÕES - SINTÉTICO |  | DATA DE EMISSÃO: 16/09/2015 AS 23:45:01
DATA REFERÊNCIA TÉCNICA: 16/09/2015
ENCARGOS SOCIAIS DESONERADOS: 89,75%(HORA) | 50,08%(MÊS)
ABRANGÊNCIA : NACIONAL | LOCALIDADE : RECIFE
REF.COLETA : MEDIANO |  | DATA DE PREÇO | : 08/2015
CÓDIGO | ¦D E S C R I Ç Ã O | ¦UNIDADE ¦ORIGEM DE PREÇO | ¦CUSTO TOTAL
VÍNCULO.....: | CAIXA REFERENCIAL
DO EM SUBCOLETOR AÉREO DE ESGOTO SANITÁRIO. AF_12/2014_P
89865 | TUBO, PVC, SOLDÁVEL, DN 25MM, INSTALADO EM DRENO DE AR-CONDICIONADO M | CR | 7,75
FORNECIMENTO E INSTALAÇÃO. AF_12/2014_P
0180 | CONEXOES
72293 | CAP PVC ESGOTO 50MM (TAMPÃO) - FORNECIMENTO E INSTALAÇÃO UN | CR | 4,84
72294 | CAP PVC ESGOTO 75MM (TAMPÃO) - FORNECIMENTO E INSTALAÇÃO UN | CR | 7,47
72295 | CAP PVC ESGOTO 100MM (TAMPÃO) - FORNECIMENTO E INSTALAÇÃO UN | CR | 10,25
72297 | COTOVELO DE AÇO GALVANIZADO 1.1/2" - FORNECIMENTO E INSTALAÇÃO UN | CR | 29,92
72298 | COTOVELO DE AÇO GALVANIZADO 1.1/4" - FORNECIMENTO E INSTALAÇÃO UN | CR | 24,72
72300 | COTOVELO DE AÇO GALVANIZADO 1" - FORNECIMENTO E INSTALAÇÃO UN | CR | 15,83
72301 | COTOVELO DE AÇO GALVANIZADO 1/2" - FORNECIMENTO E INSTALAÇÃO UN | CR | 13,74
72302 | COTOVELO DE AÇO GALVANIZADO 2.1/2" UN | CR | 57,78
72303 | COTOVELO DE AÇO GALVANIZADO 2" - FORNECIMENTO E INSTALAÇÃO UN | CR | 38,11
72304 | COTOVELO DE AÇO GALVANIZADO 3" - FORNECIMENTO E INSTALAÇÃO UN | CR | 72,71
72305 | COTOVELO DE AÇO GALVANIZADO 3/4" - FORNECIMENTO E INSTALAÇÃO UN | CR | 13,74
72306 | COTOVELO DE AÇO GALVANIZADO 4" - FORNECIMENTO E INSTALAÇÃO UN | CR | 115,96
72307 | COTOVELO DE AÇO GALVANIZADO 5" - FORNECIMENTO E INSTALAÇÃO UN | CR | 258,56
72313 | COTOVELO DE AÇO GALVANIZADO 6" - FORNECIMENTO E INSTALAÇÃO UN | CR | 319,08
72314 | COTOVELO DE COBRE 42MM, LIGAÇÃO SOLDADA - FORNECIMENTO E INSTALAÇÃO UN | CR | 40,48
72317 | COTOVELO DE COBRE 54MM, LIGAÇÃO SOLDADA - FORNECIMENTO E INSTALAÇÃO UN | CR | 56,76
72318 | COTOVELO DE COBRE 66MM, LIGAÇÃO SOLDADA - FORNECIMENTO E INSTALAÇÃO UN | CR | 153,51
72320 | COTOVELO DE COBRE 79MM, LIGAÇÃO SOLDADA - FORNECIMENTO E INSTALAÇÃO UN | CR | 182,20
72474 | UNIAO DE ACO GALVANIZADO 1.1/2" - FORNECIMENTO E INSTALACAO UN | CR | 45,96
72475 | UNIAO DE ACO GALVANIZADO 1.1/4" - FORNECIMENTO E INSTALACAO UN | CR | 35,72
72476 | UNIAO DE ACO GALVANIZADO 1" - FORNECIMENTO E INSTALACAO UN | CR | 26,44
72477 | UNIAO DE ACO GALVANIZADO 1/2" - FORNECIMENTO E INSTALACAO UN | CR | 19,32
72478 | UNIAO DE ACO GALVANIZADO 2.1/2" - FORNECIMENTO E INSTALACAO UN | CR | 82,71
72479 | UNIAO DE ACO GALVANIZADO 2" - FORNECIMENTO E INSTALACAO UN | CR | 56,54
SINAPI - SISTEMA NACIONAL DE PESQUISA DE CUSTOS E ÍNDICES DA CONSTRUÇÃO CIVIL |  |  | 177 de 379
PCI.817.01 - CUSTO DE COMPOSIÇÕES - SINTÉTICO |  | DATA DE EMISSÃO: 16/09/2015 AS 23:45:01
DATA REFERÊNCIA TÉCNICA: 16/09/2015
ENCARGOS SOCIAIS DESONERADOS: 89,75%(HORA) | 50,08%(MÊS)
ABRANGÊNCIA : NACIONAL | LOCALIDADE : RECIFE
REF.COLETA : MEDIANO |  | DATA DE PREÇO | : 08/2015
CÓDIGO | ¦D E S C R I Ç Ã O | ¦UNIDADE ¦ORIGEM DE PREÇO | ¦CUSTO TOTAL
VÍNCULO.....: | CAIXA REFERENCIAL
72480 | UNIAO DE ACO GALVANIZADO 3" - FORNECIMENTO E INSTALACAO UN | CR | 118,25
72481 | UNIAO DE ACO GALVANIZADO 3/4" - FORNECIMENTO E INSTALACAO UN | CR | 23,87
72482 | UNIAO DE ACO GALVANIZADO 4" - FORNECIMENTO E INSTALACAO UN | CR | 155,71
72611 | LUVA DE ACO GALVANIZADO 1.1/2" - FORNECIMENTO E INSTALACAO UN | CR | 17,63
72612 | LUVA DE ACO GALVANIZADO 1.1/4" - FORNECIMENTO E INSTALACAO UN | CR | 14,72
72613 | LUVA DE ACO GALVANIZADO 1" - FORNECIMENTO E INSTALACAO UN | CR | 12,17
72614 | LUVA DE ACO GALVANIZADO 1/2" - FORNECIMENTO E INSTALACAO UN | CR | 8,53
72615 | LUVA DE ACO GALVANIZADO 2.1/2" - FORNECIMENTO E INSTALACAO UN | CR | 36,12
72616 | LUVA DE ACO GALVANIZADO 2" - FORNECIMENTO E INSTALACAO UN | CR | 22,83
72617 | LUVA DE ACO GALVANIZADO 3" - FORNECIMENTO E INSTALACAO UN | CR | 49,34
72618 | LUVA DE ACO GALVANIZADO 3/4" - FORNECIMENTO E INSTALACAO UN | CR | 10,09
72619 | LUVA DE ACO GALVANIZADO 4" - FORNECIMENTO E INSTALACAO UN | CR | 68,81
72620 | LUVA DE ACO GALVANIZADO 5" - FORNECIMENTO E INSTALACAO UN | CR | 127,62
72621 | LUVA DE ACO GALVANIZADO 6" - FORNECIMENTO E INSTALACAO UN | CR | 179,21
72622 | LUVA DE COBRE SEM ANEL SOLDA 15MM - FORNECIMENTO E INSTALACAO UN | CR | 5,14
72623 | LUVA DE COBRE SEM ANEL SOLDA 28MM - FORNECIMENTO E INSTALACAO UN | CR | 9,84
72624 | LUVA DE COBRE SEM ANEL SOLDA 42MM - FORNECIMENTO E INSTALACAO UN | CR | 23,74
72625 | LUVA DE COBRE SEM ANEL SOLDA 54MM - FORNECIMENTO E INSTALACAO UN | CR | 34,11
72626 | LUVA DE COBRE SEM ANEL SOLDA 66MM - FORNECIMENTO E INSTALACAO UN | CR | 86,71
72627 | LUVA DE COBRE SEM ANEL SOLDA 79MM - FORNECIMENTO E INSTALACAO UN | CR | 116,87
72650 | LUVA REDUCAO ACO GALVANIZADO 1.1/2X1.1/4" - FORNECIMENTO E INSTALACAO UN | CR | 29,51
72651 | LUVA REDUCAO ACO GALVANIZADO 1.1/2X1" - FORNECIMENTO E INSTALACAO UN | CR | 27,99
72652 | LUVA REDUCAO ACO GALVANIZADO 1.1/2X3/4" - FORNECIMENTO E INSTALACAO UN | CR | 26,10
72653 | LUVA REDUCAO ACO GALVANIZADO 1.1/4X1" - FORNECIMENTO E INSTALACAO UN | CR | 22,87
72654 | LUVA REDUCAO ACO GALVANIZADO 1.1/4X1/2" - FORNECIMENTO E INSTALACAO UN | CR | 20,02
72655 | LUVA REDUCAO ACO GALVANIZADO 1.1/4X3/4" - FORNECIMENTO E INSTALACAO UN | CR | 21,37
72656 | LUVA REDUCAO ACO GALVANIZADO 1X1/2" - FORNECIMENTO E INSTALACAO UN | CR | 15,50
72657 | LUVA REDUCAO ACO GALVANIZADO 1X3/4" - FORNECIMENTO E INSTALACAO UN | CR | 16,66
SINAPI - SISTEMA NACIONAL DE PESQUISA DE CUSTOS E ÍNDICES DA CONSTRUÇÃO CIVIL |  |  | 178 de 379
PCI.817.01 - CUSTO DE COMPOSIÇÕES - SINTÉTICO |  | DATA DE EMISSÃO: 16/09/2015 AS 23:45:01
DATA REFERÊNCIA TÉCNICA: 16/09/2015
ENCARGOS SOCIAIS DESONERADOS: 89,75%(HORA) | 50,08%(MÊS)
ABRANGÊNCIA : NACIONAL | LOCALIDADE : RECIFE
REF.COLETA : MEDIANO |  | DATA DE PREÇO | : 08/2015
CÓDIGO | ¦D E S C R I Ç Ã O | ¦UNIDADE ¦ORIGEM DE PREÇO | ¦CUSTO TOTAL
VÍNCULO.....: | CAIXA REFERENCIAL
72658 | LUVA REDUCAO ACO GALVANIZADO 2.1/2X1.1/2" - FORNECIMENTO E INSTALACAO UN | CR | 49,86
72659 | LUVA REDUCAO ACO GALVANIZADO 2.1/2X2" - FORNECIMENTO E INSTALACAO UN | CR | 50,43
72660 | LUVA REDUCAO ACO GALVANIZADO 2X1.1/2" - FORNECIMENTO E INSTALACAO UN | CR | 36,64
72661 | LUVA REDUCAO ACO GALVANIZADO 2X1.1/4" - FORNECIMENTO E INSTALACAO UN | CR | 35,52
72662 | LUVA REDUCAO ACO GALVANIZADO 2X1" - FORNECIMENTO E INSTALACAO UN | CR | 34,83
72663 | LUVA REDUCAO ACO GALVANIZADO 3/4X1/2" - FORNECIMENTO E INSTALACAO UN | CR | 13,08
72664 | LUVA REDUCAO ACO GALVANIZADO 3X1.1/2" - FORNECIMENTO E INSTALACAO UN | CR | 62,96
72665 | LUVA REDUCAO ACO GALVANIZADO 3X2.1/2" - FORNECIMENTO E INSTALACAO UN | CR | 64,37
72666 | LUVA REDUCAO ACO GALVANIZADO 3X2" - FORNECIMENTO E INSTALACAO UN | CR | 63,53
72667 | LUVA REDUCAO ACO GALVANIZADO 4X2.1/2" - FORNECIMENTO E INSTALACAO UN | CR | 83,99
72668 | LUVA REDUCAO ACO GALVANIZADO 4X2" - FORNECIMENTO E INSTALACAO UN | CR | 83,44
72669 | LUVA REDUCAO ACO GALVANIZADO 4X3" - FORNECIMENTO E INSTALACAO UN | CR | 87,63
72673 | NIPLE DE ACO GALVANIZADO 1.1/2" - FORNECIMENTO E INSTALACAO UN | CR | 15,64
72674 | NIPLE DE ACO GALVANIZADO 1.1/4" - FORNECIMENTO E INSTALACAO UN | CR | 13,80
72675 | NIPLE DE ACO GALVANIZADO 1" - FORNECIMENTO E INSTALACAO UN | CR | 11,59
72676 | NIPLE DE ACO GALVANIZADO 1/2" - FORNECIMENTO E INSTALACAO UN | CR | 8,04
72677 | NIPLE DE ACO GALVANIZADO 2.1/2" - FORNECIMENTO E INSTALACAO UN | CR | 31,47
72678 | NIPLE DE ACO GALVANIZADO 2" - FORNECIMENTO E INSTALACAO UN | CR | 24,64
72679 | NIPLE DE ACO GALVANIZADO 3" - FORNECIMENTO E INSTALACAO UN | CR | 41,62
72680 | NIPLE DE ACO GALVANIZADO 3/4" - FORNECIMENTO E INSTALACAO UN | CR | 9,33
72681 | NIPLE DE ACO GALVANIZADO 4" - FORNECIMENTO E INSTALACAO UN | CR | 59,98
72682 | NIPLE DE ACO GALVANIZADO 5" - FORNECIMENTO E INSTALACAO UN | CR | 98,62
72683 | NIPLE DE ACO GALVANIZADO 6" - FORNECIMENTO E INSTALACAO UN | CR | 118,63
72712 | TE DE ACO GALVANIZADO 1.1/2" - FORNECIMENTO E INSTALACAO UN | CR | 32,72
72713 | TE DE ACO GALVANIZADO 1.1/4" - FORNECIMENTO E INSTALACAO UN | CR | 27,03
72714 | TE DE ACO GALVANIZADO 1" - FORNECIMENTO E INSTALACAO UN | CR | 19,17
72715 | TE DE ACO GALVANIZADO 2.1/2" - FORNECIMENTO E INSTALACAO UN | CR | 68,38
72716 | TE DE ACO GALVANIZADO 2" - FORNECIMENTO E INSTALACAO UN | CR | 47,12
SINAPI - SISTEMA NACIONAL DE PESQUISA DE CUSTOS E ÍNDICES DA CONSTRUÇÃO CIVIL |  |  | 179 de 379
PCI.817.01 - CUSTO DE COMPOSIÇÕES - SINTÉTICO |  | DATA DE EMISSÃO: 16/09/2015 AS 23:45:01
DATA REFERÊNCIA TÉCNICA: 16/09/2015
ENCARGOS SOCIAIS DESONERADOS: 89,75%(HORA) | 50,08%(MÊS)
ABRANGÊNCIA : NACIONAL | LOCALIDADE : RECIFE
REF.COLETA : MEDIANO |  | DATA DE PREÇO | : 08/2015
CÓDIGO | ¦D E S C R I Ç Ã O | ¦UNIDADE ¦ORIGEM DE PREÇO | ¦CUSTO TOTAL
VÍNCULO.....: | CAIXA REFERENCIAL
72717 | TE DE ACO GALVANIZADO 3" - FORNECIMENTO E INSTALACAO UN | CR | 83,43
72718 | TE DE ACO GALVANIZADO 3/4" - FORNECIMENTO E INSTALACAO UN | CR | 15,31
72719 | TE DE ACO GALVANIZADO 4" - FORNECIMENTO E INSTALACAO UN | CR | 142,86
72720 | TE DE ACO GALVANIZADO 5" - FORNECIMENTO E INSTALACAO UN | CR | 247,24
72721 | TE DE ACO GALVANIZADO 6" - FORNECIMENTO E INSTALACAO UN | CR | 343,90
72722 | TE DE COBRE 15MM LIGAÇÃO SOLDADA - FORNECIMENTO E INSTALACAO UN | CR | 6,91
72723 | TE DE COBRE 22MM LIGAÇÃO SOLDADA - FORNECIMENTO E INSTALACAO UN | CR | 11,07
72724 | TE DE COBRE 28MM LIGAÇÃO SOLDADA - FORNECIMENTO E INSTALACAO UN | CR | 16,04
72725 | TE DE COBRE 35MM LIGAÇÃO SOLDADA - FORNECIMENTO E INSTALACAO UN | CR | 31,89
72726 | TE DE COBRE 42MM LIGAÇÃO SOLDADA - FORNECIMENTO E INSTALACAO UN | CR | 41,93
72727 | TE DE COBRE 54MM LIGAÇÃO SOLDADA - FORNECIMENTO E INSTALACAO UN | CR | 82,13
72728 | TE DE COBRE 66MM LIGAÇÃO SOLDADA - FORNECIMENTO E INSTALACAO UN | CR | 178,08
72729 | TE DE COBRE 79MM LIGAÇÃO SOLDADA - FORNECIMENTO E INSTALACAO UN | CR | 284,56
72783 | ADAPTADOR PVC SOLDAVEL COM FLANGES E ANEL PARA CAIXA D'AGUA 20MMX1/2" UN | CR | 12,03
- FORNECIMENTO E INSTALACAO
72784 | ADAPTADOR PVC SOLDAVEL COM FLANGES E ANEL PARA CAIXA D'AGUA 25MMX3/4" UN | CR | 14,91
- FORNECIMENTO E INSTALACAO
72785 | ADAPTADOR PVC SOLDAVEL COM FLANGES E ANEL PARA CAIXA D'AGUA 32MMX1" - UN | CR | 18,33
FORNECIMENTO E INSTALACAO
72786 | ADAPTADOR PVC SOLDAVEL COM FLANGES E ANEL PARA CAIXA D'AGUA 40MMX1.1/4 UN | CR | 29,47
" - FORNECIMENTO E INSTALACAO
72787 | ADAPTADOR PVC SOLDAVEL COM FLANGES E ANEL PARA CAIXA D'AGUA 50MMX1.1/2 UN | CR | 33,77
" - FORNECIMENTO E INSTALACAO
72788 | ADAPTADOR PVC SOLDAVEL COM FLANGES E ANEL PARA CAIXA D'AGUA 60MMX2" - UN | CR | 40,54
FORNECIMENTO E INSTALACAO
72789 | ADAPTADOR PVC SOLDAVEL COM FLANGES LIVRES PARA CAIXA D'AGUA 25MMX3/4" UN | CR | 12,98
- FORNECIMENTO E INSTALACAO
72790 | ADAPTADOR PVC SOLDAVEL COM FLANGES LIVRES PARA CAIXA D'AGUA 32MMX1" - UN | CR | 16,78
SINAPI - SISTEMA NACIONAL DE PESQUISA DE CUSTOS E ÍNDICES DA CONSTRUÇÃO CIVIL |  |  | 180 de 379
PCI.817.01 - CUSTO DE COMPOSIÇÕES - SINTÉTICO |  | DATA DE EMISSÃO: 16/09/2015 AS 23:45:01
DATA REFERÊNCIA TÉCNICA: 16/09/2015
ENCARGOS SOCIAIS DESONERADOS: 89,75%(HORA) | 50,08%(MÊS)
ABRANGÊNCIA : NACIONAL | LOCALIDADE : RECIFE
REF.COLETA : MEDIANO |  | DATA DE PREÇO | : 08/2015
CÓDIGO | ¦D E S C R I Ç Ã O | ¦UNIDADE ¦ORIGEM DE PREÇO | ¦CUSTO TOTAL
VÍNCULO.....: | CAIXA REFERENCIAL
FORNECIMENTO E INSTALACAO
72791 | ADAPTADOR PVC SOLDAVEL COM FLANGES LIVRES PARA CAIXA D'AGUA 40MMX1.1/4 UN | CR | 24,92
" - FORNECIMENTO E INSTALACAO
72792 | ADAPTADOR PVC SOLDAVEL COM FLANGES LIVRES PARA CAIXA D'AGUA 50MMX1.1/2 UN | CR | 28,39
" - FORNECIMENTO E INSTALACAO
72793 | ADAPTADOR PVC SOLDAVEL COM FLANGES LIVRES PARA CAIXA D'AGUA 60MMX2" - UN | CR | 40,54
FORNECIMENTO E INSTALACAO
72794 | ADAPTADOR PVC SOLDAVEL COM FLANGES LIVRES PARA CAIXA D'AGUA 75MMX2.1/2 UN | CR | 147,25
" - FORNECIMENTO E INSTALACAO
72795 | ADAPTADOR PVC SOLDAVEL COM FLANGES LIVRES PARA CAIXA D'AGUA 85MMX3" - UN | CR | 200,98
FORNECIMENTO E INSTALACAO
72796 | ADAPTADOR PVC SOLDAVEL COM FLANGES LIVRES PARA CAIXA D'AGUA 110MMX4" - UN | CR | 279,54
FORNECIMENTO E INSTALACAO
72797 | ADAPTADOR PVC SOLDAVEL LONGO COM FLANGES LIVRES PARA CAIXA D'AGUA 25MM UN | CR | 18,34
X3/4" - FORNECIMENTO E INSTALACAO
72798 | ADAPTADOR PVC SOLDAVEL LONGO COM FLANGES LIVRES PARA CAIXA D'AGUA 32MM UN | CR | 21,74
X1" - FORNECIMENTO E INSTALACAO
72800 | ADAPTADOR PVC SOLDAVEL LONGO COM FLANGES LIVRES PARA CAIXA D'AGUA 40MM UN | CR | 32,17
X1.1/4" - FORNECIMENTO E INSTALACAO
72801 | ADAPTADOR PVC SOLDAVEL LONGO COM FLANGES LIVRES PARA CAIXA D'AGUA 50MM UN | CR | 36,70
X1.1/2" - FORNECIMENTO E INSTALACAO
72802 | ADAPTADOR PVC SOLDAVEL LONGO COM FLANGES LIVRES PARA CAIXA D'AGUA 60MM UN | CR | 52,90
X2" - FORNECIMENTO E INSTALACAO
72803 | ADAPTADOR PVC SOLDAVEL LONGO COM FLANGES LIVRES PARA CAIXA D'AGUA 75MM UN | CR | 195,37
X2.1/2" - FORNECIMENTO E INSTALACAO
72804 | ADAPTADOR PVC SOLDAVEL LONGO COM FLANGES LIVRES PARA CAIXA D'AGUA 85MM UN | CR | 263,80
X3" - FORNECIMENTO E INSTALACAO
72805 | ADAPTADOR PVC SOLDAVEL LONGO COM FLANGES LIVRES PARA CAIXA D'AGUA 110M UN | CR | 396,28
SINAPI - SISTEMA NACIONAL DE PESQUISA DE CUSTOS E ÍNDICES DA CONSTRUÇÃO CIVIL |  |  | 181 de 379
PCI.817.01 - CUSTO DE COMPOSIÇÕES - SINTÉTICO |  | DATA DE EMISSÃO: 16/09/2015 AS 23:45:01
DATA REFERÊNCIA TÉCNICA: 16/09/2015
ENCARGOS SOCIAIS DESONERADOS: 89,75%(HORA) | 50,08%(MÊS)
ABRANGÊNCIA : NACIONAL | LOCALIDADE : RECIFE
REF.COLETA : MEDIANO |  | DATA DE PREÇO | : 08/2015
CÓDIGO | ¦D E S C R I Ç Ã O | ¦UNIDADE ¦ORIGEM DE PREÇO | ¦CUSTO TOTAL
VÍNCULO... | ..: CAIXA REFERENCIAL
MX4" - FORNECIMENTO E INSTALACAO
74059 | LUVA COBRE
74059/001 | LUVA DE COBRE SEM ANEL SOLDA 22MM - FORNECIMENTO E INSTALACAO UN | CR | 7,25
74059/002 | LUVA DE COBRE SEM ANEL SOLDA 35MM - FORNECIMENTO E INSTALAÇÃO UN | CR | 19,68
74060 | COTOVELO COBRE
74060/001 | COTOVELO DE COBRE SEM ANEL SOLDA 22MM - FORNECIMENTO E INSTALACAO UN | CR | 10,65
74060/002 | COTOVELO DE COBRE SEM ANEL SOLDA 28MM - FORNECIMENTO E INSTALACAO UN | CR | 12,87
74060/003 | COTOVELO DE COBRE SEM ANEL SOLDA 35MM - FORNECIMENTO E INSTALACAO UN | CR | 29,41
74060/004 | COTOVELO DE COBRE SEM ANEL SOLDA 15MM - FORNECIMENTO E INSTALACAO UN | CR | 7,17
89358 | JOELHO 90 GRAUS, PVC, SOLDÁVEL, DN 20MM, INSTALADO EM RAMAL OU SUB-RAM UN | CR | 4,42
AL DE ÁGUA FORNECIMENTO E INSTALAÇÃO . AF_12/2014_P
89359 | JOELHO 45 GRAUS, PVC, SOLDÁVEL, DN 20MM, INSTALADO EM RAMAL OU SUB-RAM UN | CR | 4,62
AL DE ÁGUA FORNECIMENTO E INSTALAÇÃO . AF_12/2014_P
89360 | CURVA 90 GRAUS, PVC, SOLDÁVEL, DN 20MM, INSTALADO EM RAMAL OU SUB-RAMA UN | CR | 5,91
L DE ÁGUA FORNECIMENTO E INSTALAÇÃO . AF_12/2014_P
89361 | CURVA 45 GRAUS, PVC, SOLDÁVEL, DN 20MM, INSTALADO EM RAMAL OU SUB-RAMA UN | CR | 5,81
L DE ÁGUA FORNECIMENTO E INSTALAÇÃO . AF_12/2014_P
89362 | JOELHO 90 GRAUS, PVC, SOLDÁVEL, DN 25MM, INSTALADO EM RAMAL OU SUB-RAM UN | CR | 5,23
AL DE ÁGUA FORNECIMENTO E INSTALAÇÃO . AF_12/2014_P
89363 | JOELHO 45 GRAUS, PVC, SOLDÁVEL, DN 25MM, INSTALADO EM RAMAL OU SUB-RAM UN | CR | 5,94
AL DE ÁGUA FORNECIMENTO E INSTALAÇÃO . AF_12/2014_P
89364 | CURVA 90 GRAUS, PVC, SOLDÁVEL, DN 25MM, INSTALADO EM RAMAL OU SUB-RAMA UN | CR | 7,47
L DE ÁGUA FORNECIMENTO E INSTALAÇÃO . AF_12/2014_P
89365 | CURVA 45 GRAUS, PVC, SOLDÁVEL, DN 25MM, INSTALADO EM RAMAL OU SUB-RAMA UN | CR | 6,90
L DE ÁGUA FORNECIMENTO E INSTALAÇÃO . AF_12/2014_P
89366 | JOELHO 90 GRAUS COM BUCHA DE LATÃO, PVC, SOLDÁVEL, DN 25MM, X 3/4 INS UN | CR | 11,16
TALADO EM RAMAL OU SUB-RAMAL DE ÁGUA FORNECIMENTO E INSTALAÇÃO . AF_
12/2014_P
SINAPI - SISTEMA NACIONAL DE PESQUISA DE CUSTOS E ÍNDICES DA CONSTRUÇÃO CIVIL |  |  | 182 de 379
PCI.817.01 - CUSTO DE COMPOSIÇÕES - SINTÉTICO |  | DATA DE EMISSÃO: 16/09/2015 AS 23:45:01
DATA REFERÊNCIA TÉCNICA: 16/09/2015
ENCARGOS SOCIAIS DESONERADOS: 89,75%(HORA) | 50,08%(MÊS)
ABRANGÊNCIA : NACIONAL | LOCALIDADE : RECIFE
REF.COLETA : MEDIANO |  | DATA DE PREÇO | : 08/2015
CÓDIGO | ¦D E S C R I Ç Ã O | ¦UNIDADE ¦ORIGEM DE PREÇO | ¦CUSTO TOTAL
VÍNCULO.....: | CAIXA REFERENCIAL
89367 | JOELHO 90 GRAUS, PVC, SOLDÁVEL, DN 32MM, INSTALADO EM RAMAL OU SUB-RAM UN | CR | 7,24
AL DE ÁGUA FORNECIMENTO E INSTALAÇÃO . AF_12/2014_P
89368 | JOELHO 45 GRAUS, PVC, SOLDÁVEL, DN 32MM, INSTALADO EM RAMAL OU SUB-RAM UN | CR | 8,85
AL DE ÁGUA FORNECIMENTO E INSTALAÇÃO . AF_12/2014_P
89369 | CURVA 90 GRAUS, PVC, SOLDÁVEL, DN 32MM, INSTALADO EM RAMAL OU SUB-RAMA UN | CR | 11,40
L DE ÁGUA FORNECIMENTO E INSTALAÇÃO . AF_12/2014_P
89370 | CURVA 45 GRAUS, PVC, SOLDÁVEL, DN 32MM, INSTALADO EM RAMAL OU SUB-RAMA UN | CR | 9,31
L DE ÁGUA FORNECIMENTO E INSTALAÇÃO . AF_12/2014_P
89371 | LUVA, PVC, SOLDÁVEL, DN 20MM, INSTALADO EM RAMAL OU SUB-RAMAL DE ÁGUA UN | CR | 3,22
FORNECIMENTO E INSTALAÇÃO . AF_12/2014_P
89372 | LUVA DE CORRER, PVC, SOLDÁVEL, DN 20MM, INSTALADO EM RAMAL OU SUB-RAMA UN | CR | 7,96
L DE ÁGUA FORNECIMENTO E INSTALAÇÃO . AF_12/2014_P
89373 | LUVA DE REDUÇÃO, PVC, SOLDÁVEL, DN 25MM X 20MM, INSTALADO EM RAMAL OU UN | CR | 3,55
SUB-RAMAL DE ÁGUA FORNECIMENTO E INSTALAÇÃO . AF_12/2014_P
89374 | LUVA COM BUCHA DE LATÃO, PVC, SOLDÁVEL, DN 20MM X 1/2, INSTALADO EM R UN | CR | 5,94
AMAL OU SUB-RAMAL DE ÁGUA FORNECIMENTO E INSTALAÇÃO . AF_12/2014_P
89375 | UNIÃO, PVC, SOLDÁVEL, DN 20MM, INSTALADO EM RAMAL OU SUB-RAMAL DE ÁGUA UN | CR | 7,94
FORNECIMENTO E INSTALAÇÃO . AF_12/2014_P
89376 | ADAPTADOR CURTO COM BOLSA E ROSCA PARA REGISTRO, PVC, SOLDÁVEL, DN 20M UN | CR | 3,50
M X 1/2, INSTALADO EM RAMAL OU SUB-RAMAL DE ÁGUA FORNECIMENTO E INS
TALAÇÃO . AF_12/2014_P
89378 | LUVA, PVC, SOLDÁVEL, DN 25MM, INSTALADO EM RAMAL OU SUB-RAMAL DE ÁGUA UN | CR | 3,77
FORNECIMENTO E INSTALAÇÃO . AF_12/2014_P
89379 | LUVA DE CORRER, PVC, SOLDÁVEL, DN 25MM, INSTALADO EM RAMAL OU SUB-RAMA UN | CR | 10,57
L DE ÁGUA FORNECIMENTO E INSTALAÇÃO . AF_12/2014_P
89380 | LUVA DE REDUÇÃO, PVC, SOLDÁVEL, DN 32MM X 25MM, INSTALADO EM RAMAL OU UN | CR | 5,14
SUB-RAMAL DE ÁGUA FORNECIMENTO E INSTALAÇÃO . AF_12/2014_P
89381 | LUVA COM BUCHA DE LATÃO, PVC, SOLDÁVEL, DN 25MM X 3/4, INSTALADO EM R UN | CR | 7,50
SINAPI - SISTEMA NACIONAL DE PESQUISA DE CUSTOS E ÍNDICES DA CONSTRUÇÃO CIVIL |  |  | 183 de 379
PCI.817.01 - CUSTO DE COMPOSIÇÕES - SINTÉTICO |  | DATA DE EMISSÃO: 16/09/2015 AS 23:45:01
DATA REFERÊNCIA TÉCNICA: 16/09/2015
ENCARGOS SOCIAIS DESONERADOS: 89,75%(HORA) | 50,08%(MÊS)
ABRANGÊNCIA : NACIONAL | LOCALIDADE : RECIFE
REF.COLETA : MEDIANO |  | DATA DE PREÇO | : 08/2015
CÓDIGO | ¦D E S C R I Ç Ã O | ¦UNIDADE ¦ORIGEM DE PREÇO | ¦CUSTO TOTAL
VÍNCULO.....: | CAIXA REFERENCIAL
AMAL OU SUB-RAMAL DE ÁGUA FORNECIMENTO E INSTALAÇÃO. AF_12/2014_P
89382 | UNIÃO, PVC, SOLDÁVEL, DN 25MM, INSTALADO EM RAMAL OU SUB-RAMAL DE ÁGUA UN | CR | 9,36
FORNECIMENTO E INSTALAÇÃO. AF_12/2014_P
89383 | ADAPTADOR CURTO COM BOLSA E ROSCA PARA REGISTRO, PVC, SOLDÁVEL, DN 25M UN | CR | 4,08
M X 3/4, INSTALADO EM RAMAL OU SUB-RAMAL DE ÁGUA FORNECIMENTO E INS
TALAÇÃO. AF_12/2014_P
89385 | LUVA SOLDÁVEL E COM ROSCA, PVC, SOLDÁVEL, DN 25MM X 3/4, INSTALADO EM UN | CR | 4,17
RAMAL OU SUB-RAMAL DE ÁGUA FORNECIMENTO E INSTALAÇÃO. AF_12/2014_P
89386 | LUVA, PVC, SOLDÁVEL, DN 32MM, INSTALADO EM RAMAL OU SUB-RAMAL DE ÁGUA UN | CR | 5,03
FORNECIMENTO E INSTALAÇÃO. AF_12/2014_P
89388 | LUVA DE REDUÇÃO, PVC, SOLDÁVEL, DN 40MM X 32MM, INSTALADO EM RAMAL OU UN | CR | 6,28
SUB-RAMAL DE ÁGUA FORNECIMENTO E INSTALAÇÃO. AF_12/2014_P
89389 | LUVA SOLDÁVEL E COM ROSCA, PVC, SOLDÁVEL, DN 32MM X 1, INSTALADO EM R UN | CR | 6,82
AMAL OU SUB-RAMAL DE ÁGUA FORNECIMENTO E INSTALAÇÃO. AF_12/2014_P
89390 | UNIÃO, PVC, SOLDÁVEL, DN 32MM, INSTALADO EM RAMAL OU SUB-RAMAL DE ÁGUA UN | CR | 14,27
FORNECIMENTO E INSTALAÇÃO. AF_12/2014_P
89391 | ADAPTADOR CURTO COM BOLSA E ROSCA PARA REGISTRO, PVC, SOLDÁVEL, DN 32M UN | CR | 5,58
M X 1, INSTALADO EM RAMAL OU SUB-RAMAL DE ÁGUA FORNECIMENTO E INSTA
LAÇÃO. AF_12/2014_P
89393 | TE, PVC, SOLDÁVEL, DN 20MM, INSTALADO EM RAMAL OU SUB-RAMAL DE ÁGUA UN | CR | 6,20
FORNECIMENTO E INSTALAÇÃO. AF_12/2014_P
89394 | TÊ COM BUCHA DE LATÃO NA BOLSA CENTRAL, PVC, SOLDÁVEL, DN 20MM X 1/2, UN | CR | 13,82
INSTALADO EM RAMAL OU SUB-RAMAL DE ÁGUA FORNECIMENTO E INSTALAÇÃO.
AF_12/2014_P
89395 | TE, PVC, SOLDÁVEL, DN 25MM, INSTALADO EM RAMAL OU SUB-RAMAL DE ÁGUA UN | CR | 7,49
FORNECIMENTO E INSTALAÇÃO. AF_12/2014_P
89396 | TÊ COM BUCHA DE LATÃO NA BOLSA CENTRAL, PVC, SOLDÁVEL, DN 25MM X 1/2, UN | CR | 15,57
INSTALADO EM RAMAL OU SUB-RAMAL DE ÁGUA FORNECIMENTO E INSTALAÇÃO.
SINAPI - SISTEMA NACIONAL DE PESQUISA DE CUSTOS E ÍNDICES DA CONSTRUÇÃO CIVIL |  |  | 184 de 379
PCI.817.01 - CUSTO DE COMPOSIÇÕES - SINTÉTICO |  | DATA DE EMISSÃO: 16/09/2015 AS 23:45:01
DATA REFERÊNCIA TÉCNICA: 16/09/2015
ENCARGOS SOCIAIS DESONERADOS: 89,75%(HORA) | 50,08%(MÊS)
ABRANGÊNCIA : NACIONAL | LOCALIDADE : RECIFE
REF.COLETA : MEDIANO |  | DATA DE PREÇO | : 08/2015
CÓDIGO | ¦D E S C R I Ç Ã O | ¦UNIDADE ¦ORIGEM DE PREÇO | ¦CUSTO TOTAL
VÍNCULO.....: | CAIXA REFERENCIAL
AF_12/2014_P
89397 | TÊ DE REDUÇÃO, PVC, SOLDÁVEL, DN 25MM X 20MM, INSTALADO EM RAMAL OU SU UN | CR | 9,19
B-RAMAL DE ÁGUA FORNECIMENTO E INSTALAÇÃO. AF_12/2014_P
89398 | TE, PVC, SOLDÁVEL, DN 32MM, INSTALADO EM RAMAL OU SUB-RAMAL DE ÁGUA UN | CR | 10,68
FORNECIMENTO E INSTALAÇÃO. AF_12/2014_P
89399 | TÊ COM BUCHA DE LATÃO NA BOLSA CENTRAL, PVC, SOLDÁVEL, DN 32MM X 3/4, UN | CR | 23,62
INSTALADO EM RAMAL OU SUB-RAMAL DE ÁGUA FORNECIMENTO E INSTALAÇÃO.
AF_12/2014_P
89400 | TÊ DE REDUÇÃO, PVC, SOLDÁVEL, DN 32MM X 25MM, INSTALADO EM RAMAL OU SU UN | CR | 13,32
B-RAMAL DE ÁGUA FORNECIMENTO E INSTALAÇÃO. AF_12/2014_P
89404 | JOELHO 90 GRAUS, PVC, SOLDÁVEL, DN 20MM, INSTALADO EM RAMAL DE DISTRIB UN | CR | 3,06
UIÇÃO DE ÁGUA FORNECIMENTO E INSTALAÇÃO. AF_12/2014_P
89405 | JOELHO 45 GRAUS, PVC, SOLDÁVEL, DN 20MM, INSTALADO EM RAMAL DE DISTRIB UN | CR | 3,25
UIÇÃO DE ÁGUA FORNECIMENTO E INSTALAÇÃO. AF_12/2014_P
89406 | CURVA 90 GRAUS, PVC, SOLDÁVEL, DN 20MM, INSTALADO EM RAMAL DE DISTRIBU UN | CR | 4,55
IÇÃO DE ÁGUA FORNECIMENTO E INSTALAÇÃO. AF_12/2014_P
89407 | CURVA 45 GRAUS, PVC, SOLDÁVEL, DN 20MM, INSTALADO EM RAMAL DE DISTRIBU UN | CR | 4,44
IÇÃO DE ÁGUA - FORNECIMENTO E INSTALAÇÃO. AF_12/2014
89408 | JOELHO 90 GRAUS, PVC, SOLDÁVEL, DN 25MM, INSTALADO EM RAMAL DE DISTRIB UN | CR | 3,66
UIÇÃO DE ÁGUA FORNECIMENTO E INSTALAÇÃO. AF_12/2014_P
89409 | JOELHO 45 GRAUS, PVC, SOLDÁVEL, DN 25MM, INSTALADO EM RAMAL DE DISTRIB UN | CR | 4,37
UIÇÃO DE ÁGUA FORNECIMENTO E INSTALAÇÃO. AF_12/2014_P
89410 | CURVA 90 GRAUS, PVC, SOLDÁVEL, DN 25MM, INSTALADO EM RAMAL DE DISTRIBU UN | CR | 5,90
IÇÃO DE ÁGUA FORNECIMENTO E INSTALAÇÃO. AF_12/2014_P
89411 | CURVA 45 GRAUS, PVC, SOLDÁVEL, DN 25MM, INSTALADO EM RAMAL DE DISTRIBU UN | CR | 5,32
IÇÃO DE ÁGUA FORNECIMENTO E INSTALAÇÃO. AF_12/2014_P
89412 | JOELHO 90 GRAUS, PVC, SOLDÁVEL, DN 25MM, X 3/4 INSTALADO EM RAMAL DE UN | CR | 5,46
DISTRIBUIÇÃO DE ÁGUA FORNECIMENTO E INSTALAÇÃO. AF_12/2014_P
SINAPI - SISTEMA NACIONAL DE PESQUISA DE CUSTOS E ÍNDICES DA CONSTRUÇÃO CIVIL |  |  | 185 de 379
PCI.817.01 - CUSTO DE COMPOSIÇÕES - SINTÉTICO |  | DATA DE EMISSÃO: 16/09/2015 AS 23:45:01
DATA REFERÊNCIA TÉCNICA: 16/09/2015
ENCARGOS SOCIAIS DESONERADOS: 89,75%(HORA) | 50,08%(MÊS)
ABRANGÊNCIA : NACIONAL | LOCALIDADE : RECIFE
REF.COLETA : MEDIANO |  | DATA DE PREÇO | : 08/2015
CÓDIGO | ¦D E S C R I Ç Ã O | ¦UNIDADE ¦ORIGEM DE PREÇO | ¦CUSTO TOTAL
VÍNCULO.....: | CAIXA REFERENCIAL
89413 | JOELHO 90 GRAUS, PVC, SOLDÁVEL, DN 32MM, INSTALADO EM RAMAL DE DISTRIB UN | CR | 5,35
UIÇÃO DE ÁGUA FORNECIMENTO E INSTALAÇÃO. AF_12/2014_P
89414 | JOELHO 45 GRAUS, PVC, SOLDÁVEL, DN 32MM, INSTALADO EM RAMAL DE DISTRIB UN | CR | 6,96
UIÇÃO DE ÁGUA - FORNECIMENTO E INSTALAÇÃO. AF_12/2014_P
89415 | CURVA 90 GRAUS, PVC, SOLDÁVEL, DN 32MM, INSTALADO EM RAMAL DE DISTRIBU UN | CR | 9,51
IÇÃO DE ÁGUA FORNECIMENTO E INSTALAÇÃO. AF_12/2014_P
89416 | CURVA 45 GRAUS, PVC, SOLDÁVEL, DN 32MM, INSTALADO EM RAMAL DE DISTRIBU UN | CR | 7,42
IÇÃO DE ÁGUA - FORNECIMENTO E INSTALAÇÃO. AF_12/2014_P
89417 | LUVA, PVC, SOLDÁVEL, DN 20MM, INSTALADO EM RAMAL DE DISTRIBUIÇÃO DE ÁG UN | CR | 2,33
UA FORNECIMENTO E INSTALAÇÃO. AF_12/2014_P
89418 | LUVA DE CORRER, PVC, SOLDÁVEL, DN 20MM, INSTALADO EM RAMAL DE DISTRIBU UN | CR | 7,06
IÇÃO DE ÁGUA FORNECIMENTO E INSTALAÇÃO. AF_12/2014_P
89419 | LUVA DE REDUÇÃO, PVC, SOLDÁVEL, DN 25MM X 20MM, INSTALADO EM RAMAL DE UN | CR | 2,66
DISTRIBUIÇÃO DE ÁGUA - FORNECIMENTO E INSTALAÇÃO. AF_12/2014_P
89420 | LUVA COM BUCHA DE LATÃO, PVC, SOLDÁVEL, DN 20MM X 1/2 , INSTALADO EM R UN | CR | 5,05
AMAL DE DISTRIBUIÇÃO DE ÁGUA FORNECIMENTO E INSTALAÇÃO. AF_12/2014_P
89421 | UNIÃO, PVC, SOLDÁVEL, DN 20MM, INSTALADO EM RAMAL DE DISTRIBUIÇÃO DE Á UN | CR | 7,04
GUA FORNECIMENTO E INSTALAÇÃO. AF_12/2014_P
89422 | ADAPTADOR CURTO COM BOLSA E ROSCA PARA REGISTRO, PVC, SOLDÁVEL, DN 20M UN | CR | 2,60
M X 1/2 , INSTALADO EM RAMAL DE DISTRIBUIÇÃO DE ÁGUA FORNECIMENTO E
INSTALAÇÃO. AF_12/2014_P
89424 | LUVA, PVC, SOLDÁVEL, DN 25MM, INSTALADO EM RAMAL DE DISTRIBUIÇÃO DE ÁG UN | CR | 2,72
UA FORNECIMENTO E INSTALAÇÃO. AF_12/2014_P
89425 | LUVA DE CORRER, PVC, SOLDÁVEL, DN 25MM, INSTALADO EM RAMAL DE DISTRIBU UN | CR | 9,52
IÇÃO DE ÁGUA FORNECIMENTO E INSTALAÇÃO. AF_12/2014_P
89426 | LUVA DE REDUÇÃO, PVC, SOLDÁVEL, DN 32MM X 25MM, INSTALADO EM RAMAL DE UN | CR | 4,09
DISTRIBUIÇÃO DE ÁGUA FORNECIMENTO E INSTALAÇÃO. AF_12/2014_P
89427 | LUVA COM BUCHA DE LATÃO, PVC, SOLDÁVEL, DN 25MM X 3/4 , INSTALADO EM R UN | CR | 6,45
SINAPI - SISTEMA NACIONAL DE PESQUISA DE CUSTOS E ÍNDICES DA CONSTRUÇÃO CIVIL |  |  | 186 de 379
PCI.817.01 - CUSTO DE COMPOSIÇÕES - SINTÉTICO |  | DATA DE EMISSÃO: 16/09/2015 AS 23:45:01
DATA REFERÊNCIA TÉCNICA: 16/09/2015
ENCARGOS SOCIAIS DESONERADOS: 89,75%(HORA) | 50,08%(MÊS)
ABRANGÊNCIA : NACIONAL | LOCALIDADE : RECIFE
REF.COLETA : MEDIANO |  | DATA DE PREÇO | : 08/2015
CÓDIGO | ¦D E S C R I Ç Ã O | ¦UNIDADE ¦ORIGEM DE PREÇO | ¦CUSTO TOTAL
VÍNCULO.....: | CAIXA REFERENCIAL
AMAL DE DISTRIBUIÇÃO DE ÁGUA - FORNECIMENTO E INSTALAÇÃO. AF_12/2014_P
89428 | UNIÃO, PVC, SOLDÁVEL, DN 25MM, INSTALADO EM RAMAL DE DISTRIBUIÇÃO DE Á UN | CR | 8,31
GUA FORNECIMENTO E INSTALAÇÃO. AF_12/2014_P
89429 | ADAPTADOR CURTO COM BOLSA E ROSCA PARA REGISTRO, PVC, SOLDÁVEL, DN 25M UN | CR | 3,03
M X 3/4 , INSTALADO EM RAMAL DE DISTRIBUIÇÃO DE ÁGUA FORNECIMENTO E
INSTALAÇÃO. AF_12/2014_P
89431 | LUVA, PVC, SOLDÁVEL, DN 32MM, INSTALADO EM RAMAL DE DISTRIBUIÇÃO DE ÁG UN | CR | 3,77
UA FORNECIMENTO E INSTALAÇÃO. AF_12/2014_P
89433 | LUVA DE REDUÇÃO, PVC, SOLDÁVEL, DN 40MM X 32MM, INSTALADO EM RAMAL DE UN | CR | 5,02
DISTRIBUIÇÃO DE ÁGUA FORNECIMENTO E INSTALAÇÃO. AF_12/2014_P
89434 | LUVA SOLDÁVEL E COM ROSCA, PVC, SOLDÁVEL, DN 32MM X 1 , INSTALADO EM R UN | CR | 5,56
AMAL DE DISTRIBUIÇÃO DE ÁGUA FORNECIMENTO E INSTALAÇÃO. AF_12/2014_P
89435 | UNIÃO, PVC, SOLDÁVEL, DN 32MM, INSTALADO EM RAMAL DE DISTRIBUIÇÃO DE Á UN | CR | 13,01
GUA FORNECIMENTO E INSTALAÇÃO. AF_12/2014_P
89436 | ADAPTADOR CURTO COM BOLSA E ROSCA PARA REGISTRO, PVC, SOLDÁVEL, DN 32M UN | CR | 4,32
M X 1 , INSTALADO EM RAMAL DE DISTRIBUIÇÃO DE ÁGUA FORNECIMENTO E IN
STALAÇÃO. AF_12/2014_P
89438 | TE, PVC, SOLDÁVEL, DN 20MM, INSTALADO EM RAMAL DE DISTRIBUIÇÃO DE ÁGUA UN | CR | 4,39
FORNECIMENTO E INSTALAÇÃO. AF_12/2014_P
89439 | TÊ SOLDÁVEL E COM ROSCA NA BOLSA CENTRAL, PVC, SOLDÁVEL, DN 20MM X 1/2 UN | CR | 5,77
, INSTALADO EM RAMAL DE DISTRIBUIÇÃO DE ÁGUA FORNECIMENTO E INSTALA
ÇÃO. AF_12/2014_P
89440 | TE, PVC, SOLDÁVEL, DN 25MM, INSTALADO EM RAMAL DE DISTRIBUIÇÃO DE ÁGUA UN | CR | 5,39
FORNECIMENTO E INSTALAÇÃO. AF_12/2014_P
89441 | TÊ COM BUCHA DE LATÃO NA BOLSA CENTRAL, PVC, SOLDÁVEL, DN 25MM X 1/2 , UN | CR | 13,47
INSTALADO EM RAMAL DE DISTRIBUIÇÃO DE ÁGUA FORNECIMENTO E INSTALAÇÃ
O. AF_12/2014_P
89442 | TÊ DE REDUÇÃO, PVC, SOLDÁVEL, DN 25MM X 20MM, INSTALADO EM RAMAL DE DI UN | CR | 7,09
SINAPI - SISTEMA NACIONAL DE PESQUISA DE CUSTOS E ÍNDICES DA CONSTRUÇÃO CIVIL |  |  | 187 de 379
PCI.817.01 - CUSTO DE COMPOSIÇÕES - SINTÉTICO |  | DATA DE EMISSÃO: 16/09/2015 AS 23:45:01
DATA REFERÊNCIA TÉCNICA: 16/09/2015
ENCARGOS SOCIAIS DESONERADOS: 89,75%(HORA) | 50,08%(MÊS)
ABRANGÊNCIA : NACIONAL | LOCALIDADE : RECIFE
REF.COLETA : MEDIANO |  | DATA DE PREÇO | : 08/2015
CÓDIGO | ¦D E S C R I Ç Ã O | ¦UNIDADE ¦ORIGEM DE PREÇO | ¦CUSTO TOTAL
VÍNCULO.....: | CAIXA REFERENCIAL
STRIBUIÇÃO DE ÁGUA FORNECIMENTO E INSTALAÇÃO. AF_12/2014_P
89443 | TE, PVC, SOLDÁVEL, DN 32MM, INSTALADO EM RAMAL DE DISTRIBUIÇÃO DE ÁGUA UN | CR | 8,18
FORNECIMENTO E INSTALAÇÃO. AF_12/2014_P
89444 | TÊ COM BUCHA DE LATÃO NA BOLSA CENTRAL, PVC, SOLDÁVEL, DN 32MM X 3/4 , UN | CR | 21,12
INSTALADO EM RAMAL DE DISTRIBUIÇÃO DE ÁGUA FORNECIMENTO E INSTALAÇÃ
O. AF_12/2014_P
89445 | TÊ DE REDUÇÃO, PVC, SOLDÁVEL, DN 32MM X 25MM, INSTALADO EM RAMAL DE DI UN | CR | 10,82
STRIBUIÇÃO DE ÁGUA FORNECIMENTO E INSTALAÇÃO. AF_12/2014_P
89481 | JOELHO 90 GRAUS, PVC, SOLDÁVEL, DN 25MM, INSTALADO EM PRUMADA DE ÁGUA UN | CR | 2,87
FORNECIMENTO E INSTALAÇÃO. AF_12/2014_P
89485 | JOELHO 45 GRAUS, PVC, SOLDÁVEL, DN 25MM, INSTALADO EM PRUMADA DE ÁGUA UN | CR | 3,58
FORNECIMENTO E INSTALAÇÃO. AF_12/2014_P
89489 | CURVA 90 GRAUS, PVC, SOLDÁVEL, DN 25MM, INSTALADO EM PRUMADA DE ÁGUA UN | CR | 5,11
FORNECIMENTO E INSTALAÇÃO. AF_12/2014_P
89490 | CURVA 45 GRAUS, PVC, SOLDÁVEL, DN 25MM, INSTALADO EM PRUMADA DE ÁGUA UN | CR | 4,53
FORNECIMENTO E INSTALAÇÃO. AF_12/2014_P
89492 | JOELHO 90 GRAUS, PVC, SOLDÁVEL, DN 32MM, INSTALADO EM PRUMADA DE ÁGUA UN | CR | 4,46
FORNECIMENTO E INSTALAÇÃO. AF_12/2014_P
89493 | JOELHO 45 GRAUS, PVC, SOLDÁVEL, DN 32MM, INSTALADO EM PRUMADA DE ÁGUA UN | CR | 6,07
FORNECIMENTO E INSTALAÇÃO. AF_12/2014_P
89494 | CURVA 90 GRAUS, PVC, SOLDÁVEL, DN 32MM, INSTALADO EM PRUMADA DE ÁGUA UN | CR | 8,61
FORNECIMENTO E INSTALAÇÃO. AF_12/2014_P
89496 | CURVA 45 GRAUS, PVC, SOLDÁVEL, DN 32MM, INSTALADO EM PRUMADA DE ÁGUA UN | CR | 6,53
FORNECIMENTO E INSTALAÇÃO. AF_12/2014_P
89497 | JOELHO 90 GRAUS, PVC, SOLDÁVEL, DN 40MM, INSTALADO EM PRUMADA DE ÁGUA UN | CR | 7,33
FORNECIMENTO E INSTALAÇÃO. AF_12/2014_P
89498 | JOELHO 45 GRAUS, PVC, SOLDÁVEL, DN 40MM, INSTALADO EM PRUMADA DE ÁGUA UN | CR | 8,30
FORNECIMENTO E INSTALAÇÃO. AF_12/2014_P
SINAPI - SISTEMA NACIONAL DE PESQUISA DE CUSTOS E ÍNDICES DA CONSTRUÇÃO CIVIL |  |  | 188 de 379
PCI.817.01 - CUSTO DE COMPOSIÇÕES - SINTÉTICO |  | DATA DE EMISSÃO: 16/09/2015 AS 23:45:01
DATA REFERÊNCIA TÉCNICA: 16/09/2015
ENCARGOS SOCIAIS DESONERADOS: 89,75%(HORA) | 50,08%(MÊS)
ABRANGÊNCIA : NACIONAL | LOCALIDADE : RECIFE
REF.COLETA : MEDIANO |  | DATA DE PREÇO | : 08/2015
CÓDIGO | ¦D E S C R I Ç Ã O | ¦UNIDADE ¦ORIGEM DE PREÇO | ¦CUSTO TOTAL
VÍNCULO.....: | CAIXA REFERENCIAL
89499 | CURVA 90 GRAUS, PVC, SOLDÁVEL, DN 40MM, INSTALADO EM PRUMADA DE ÁGUA UN | CR | 14,04
FORNECIMENTO E INSTALAÇÃO. AF_12/2014_P
89500 | CURVA 45 GRAUS, PVC, SOLDÁVEL, DN 40MM, INSTALADO EM PRUMADA DE ÁGUA UN | CR | 8,21
FORNECIMENTO E INSTALAÇÃO. AF_12/2014_P
89501 | JOELHO 90 GRAUS, PVC, SOLDÁVEL, DN 50MM, INSTALADO EM PRUMADA DE ÁGUA UN | CR | 9,08
FORNECIMENTO E INSTALAÇÃO. AF_12/2014_P
89502 | JOELHO 45 GRAUS, PVC, SOLDÁVEL, DN 50MM, INSTALADO EM PRUMADA DE ÁGUA UN | CR | 10,69
FORNECIMENTO E INSTALAÇÃO. AF_12/2014_P
89503 | CURVA 90 GRAUS, PVC, SOLDÁVEL, DN 50MM, INSTALADO EM PRUMADA DE ÁGUA UN | CR | 16,23
FORNECIMENTO E INSTALAÇÃO. AF_12/2014_P
89504 | CURVA 45 GRAUS, PVC, SOLDÁVEL, DN 50MM, INSTALADO EM PRUMADA DE ÁGUA UN | CR | 14,42
FORNECIMENTO E INSTALAÇÃO. AF_12/2014_P
89505 | JOELHO 90 GRAUS, PVC, SOLDÁVEL, DN 60MM, INSTALADO EM PRUMADA DE ÁGUA UN | CR | 27,68
FORNECIMENTO E INSTALAÇÃO. AF_12/2014_P
89506 | JOELHO 45 GRAUS, PVC, SOLDÁVEL, DN 60MM, INSTALADO EM PRUMADA DE ÁGUA UN | CR | 27,17
FORNECIMENTO E INSTALAÇÃO. AF_12/2014_P
89507 | CURVA 90 GRAUS, PVC, SOLDÁVEL, DN 60MM, INSTALADO EM PRUMADA DE ÁGUA UN | CR | 32,65
FORNECIMENTO E INSTALAÇÃO. AF_12/2014_P
89510 | CURVA 45 GRAUS, PVC, SOLDÁVEL, DN 60MM, INSTALADO EM PRUMADA DE ÁGUA UN | CR | 22,39
FORNECIMENTO E INSTALAÇÃO. AF_12/2014_P
89513 | JOELHO 90 GRAUS, PVC, SOLDÁVEL, DN 75MM, INSTALADO EM PRUMADA DE ÁGUA UN | CR | 79,03
FORNECIMENTO E INSTALAÇÃO. AF_12/2014_P
89514 | JOELHO 90 GRAUS, PVC, SERIE R, ÁGUA PLUVIAL, DN 40 MM, JUNTA SOLDÁVEL, UN | CR | 7,29
FORNECIDO E INSTALADO EM RAMAL DE ENCAMINHAMENTO. AF_12/2014_P
89515 | JOELHO 45 GRAUS, PVC, SOLDÁVEL, DN 75MM, INSTALADO EM PRUMADA DE ÁGUA UN | CR | 60,40
FORNECIMENTO E INSTALAÇÃO. AF_12/2014_P
89516 | JOELHO 45 GRAUS, PVC, SERIE R, ÁGUA PLUVIAL, DN 40 MM, JUNTA SOLDÁVEL, UN | CR | 6,84
FORNECIDO E INSTALADO EM RAMAL DE ENCAMINHAMENTO. AF_12/2014_P
SINAPI - SISTEMA NACIONAL DE PESQUISA DE CUSTOS E ÍNDICES DA CONSTRUÇÃO CIVIL |  |  | 189 de 379
PCI.817.01 - CUSTO DE COMPOSIÇÕES - SINTÉTICO |  | DATA DE EMISSÃO: 16/09/2015 AS 23:45:01
DATA REFERÊNCIA TÉCNICA: 16/09/2015
ENCARGOS SOCIAIS DESONERADOS: 89,75%(HORA) | 50,08%(MÊS)
ABRANGÊNCIA : NACIONAL | LOCALIDADE : RECIFE
REF.COLETA : MEDIANO |  | DATA DE PREÇO | : 08/2015
CÓDIGO | ¦D E S C R I Ç Ã O | ¦UNIDADE ¦ORIGEM DE PREÇO | ¦CUSTO TOTAL
VÍNCULO.....: | CAIXA REFERENCIAL
89517 | CURVA 90 GRAUS, PVC, SOLDÁVEL, DN 75MM, INSTALADO EM PRUMADA DE ÁGUA UN | CR | 54,63
FORNECIMENTO E INSTALAÇÃO. AF_12/2014_P
89518 | JOELHO 90 GRAUS, PVC, SERIE R, ÁGUA PLUVIAL, DN 50 MM, JUNTA ELÁSTICA, UN | CR | 10,76
FORNECIDO E INSTALADO EM RAMAL DE ENCAMINHAMENTO. AF_12/2014
89519 | CURVA 45 GRAUS, PVC, SOLDÁVEL, DN 75MM, INSTALADO EM PRUMADA DE ÁGUA UN | CR | 41,96
FORNECIMENTO E INSTALAÇÃO. AF_12/2014_P
89520 | JOELHO 45 GRAUS, PVC, SERIE R, ÁGUA PLUVIAL, DN 50 MM, JUNTA ELÁSTICA, UN | CR | 9,79
FORNECIDO E INSTALADO EM RAMAL DE ENCAMINHAMENTO. AF_12/2014
89521 | JOELHO 90 GRAUS, PVC, SOLDÁVEL, DN 85MM, INSTALADO EM PRUMADA DE ÁGUA UN | CR | 89,21
FORNECIMENTO E INSTALAÇÃO. AF_12/2014_P
89522 | JOELHO 90 GRAUS, PVC, SERIE R, ÁGUA PLUVIAL, DN 75 MM, JUNTA ELÁSTICA, UN | CR | 21,47
FORNECIDO E INSTALADO EM RAMAL DE ENCAMINHAMENTO. AF_12/2014
89523 | JOELHO 45 GRAUS, PVC, SOLDÁVEL, DN 85MM, INSTALADO EM PRUMADA DE ÁGUA UN | CR | 68,58
FORNECIMENTO E INSTALAÇÃO. AF_12/2014_P
89524 | JOELHO 45 GRAUS, PVC, SERIE R, ÁGUA PLUVIAL, DN 75 MM, JUNTA ELÁSTICA, UN | CR | 20,83
FORNECIDO E INSTALADO EM RAMAL DE ENCAMINHAMENTO. AF_12/2014
89525 | CURVA 90 GRAUS, PVC, SOLDÁVEL, DN 85MM, INSTALADO EM PRUMADA DE ÁGUA UN | CR | 65,11
FORNECIMENTO E INSTALAÇÃO. AF_12/2014_P
89527 | CURVA 45 GRAUS, PVC, SOLDÁVEL, DN 85MM, INSTALADO EM PRUMADA DE ÁGUA UN | CR | 49,69
FORNECIMENTO E INSTALAÇÃO. AF_12/2014_P
89528 | LUVA, PVC, SOLDÁVEL, DN 25MM, INSTALADO EM PRUMADA DE ÁGUA FORNECIME UN | CR | 2,19
NTO E INSTALAÇÃO. AF_12/2014_P
89529 | JOELHO 90 GRAUS, PVC, SERIE R, ÁGUA PLUVIAL, DN 100 MM, JUNTA ELÁSTICA UN | CR | 33,86
, FORNECIDO E INSTALADO EM RAMAL DE ENCAMINHAMENTO. AF_12/2014
89530 | LUVA DE CORRER, PVC, SOLDÁVEL, DN 25MM, INSTALADO EM PRUMADA DE ÁGUA UN | CR | 8,99
FORNECIMENTO E INSTALAÇÃO. AF_12/2014_P
89531 | JOELHO 45 GRAUS, PVC, SERIE R, ÁGUA PLUVIAL, DN 100 MM, JUNTA ELÁSTICA UN | CR | 28,89
, FORNECIDO E INSTALADO EM RAMAL DE ENCAMINHAMENTO. AF_12/2014
SINAPI - SISTEMA NACIONAL DE PESQUISA DE CUSTOS E ÍNDICES DA CONSTRUÇÃO CIVIL |  |  | 190 de 379
PCI.817.01 - CUSTO DE COMPOSIÇÕES - SINTÉTICO |  | DATA DE EMISSÃO: 16/09/2015 AS 23:45:01
DATA REFERÊNCIA TÉCNICA: 16/09/2015
ENCARGOS SOCIAIS DESONERADOS: 89,75%(HORA) | 50,08%(MÊS)
ABRANGÊNCIA : NACIONAL | LOCALIDADE : RECIFE
REF.COLETA : MEDIANO |  | DATA DE PREÇO | : 08/2015
CÓDIGO | ¦D E S C R I Ç Ã O | ¦UNIDADE ¦ORIGEM DE PREÇO | ¦CUSTO TOTAL
VÍNCULO.....: | CAIXA REFERENCIAL
89532 | LUVA DE REDUÇÃO, PVC, SOLDÁVEL, DN 32MM X 25MM, INSTALADO EM PRUMADA D UN | CR | 3,56
E ÁGUA FORNECIMENTO E INSTALAÇÃO. AF_12/2014_P
89534 | LUVA SOLDÁVEL E COM ROSCA, PVC, SOLDÁVEL, DN 25MM X 3/4, INSTALADO EM UN | CR | 2,59
PRUMADA DE ÁGUA FORNECIMENTO E INSTALAÇÃO. AF_12/2014_P
89536 | UNIÃO, PVC, SOLDÁVEL, DN 25MM, INSTALADO EM PRUMADA DE ÁGUA FORNECIM UN | CR | 7,78
ENTO E INSTALAÇÃO. AF_12/2014_P
89538 | ADAPTADOR CURTO COM BOLSA E ROSCA PARA REGISTRO, PVC, SOLDÁVEL, DN 25M UN | CR | 2,50
M X 3/4, INSTALADO EM PRUMADA DE ÁGUA FORNECIMENTO E INSTALAÇÃO. AF
_12/2014_P
89541 | LUVA, PVC, SOLDÁVEL, DN 32MM, INSTALADO EM PRUMADA DE ÁGUA FORNECIME UN | CR | 3,19
NTO E INSTALAÇÃO. AF_12/2014_P
89544 | LUVA SIMPLES, PVC, SERIE R, ÁGUA PLUVIAL, DN 40 MM, JUNTA SOLDÁVEL, FO UN | CR | 6,32
RNECIDO E INSTALADO EM RAMAL DE ENCAMINHAMENTO. AF_12/2014_P
89545 | LUVA SIMPLES, PVC, SERIE R, ÁGUA PLUVIAL, DN 50 MM, JUNTA ELÁSTICA, FO UN | CR | 8,22
RNECIDO E INSTALADO EM RAMAL DE ENCAMINHAMENTO. AF_12/2014
89547 | LUVA SIMPLES, PVC, SERIE R, ÁGUA PLUVIAL, DN 75 MM, JUNTA ELÁSTICA, FO UN | CR | 10,89
RNECIDO E INSTALADO EM RAMAL DE ENCAMINHAMENTO. AF_12/2014
89548 | LUVA DE CORRER, PVC, SERIE R, ÁGUA PLUVIAL, DN 75 MM, JUNTA ELÁSTICA, UN | CR | 11,98
FORNECIDO E INSTALADO EM RAMAL DE ENCAMINHAMENTO. AF_12/2014
89549 | REDUÇÃO EXCÊNTRICA, PVC, SERIE R, ÁGUA PLUVIAL, DN 75 X 50 MM, JUNTA E UN | CR | 6,25
LÁSTICA, FORNECIDO E INSTALADO EM RAMAL DE ENCAMINHAMENTO. AF_12/2014
89550 | TÊ DE INSPEÇÃO, PVC, SERIE R, ÁGUA PLUVIAL, DN 75 MM, JUNTA ELÁSTICA, UN | CR | 43,24
FORNECIDO E INSTALADO EM RAMAL DE ENCAMINHAMENTO. AF_12/2014
89551 | LUVA SOLDÁVEL E COM ROSCA, PVC, SOLDÁVEL, DN 32MM X 1, INSTALADO EM P UN | CR | 4,60
RUMADA DE ÁGUA FORNECIMENTO E INSTALAÇÃO. AF_12/2014_P
89552 | UNIÃO, PVC, SOLDÁVEL, DN 32MM, INSTALADO EM PRUMADA DE ÁGUA FORNECIM UN | CR | 12,04
ENTO E INSTALAÇÃO. AF_12/2014_P
89553 | ADAPTADOR CURTO COM BOLSA E ROSCA PARA REGISTRO, PVC, SOLDÁVEL, DN 32M UN | CR | 3,35
SINAPI - SISTEMA NACIONAL DE PESQUISA DE CUSTOS E ÍNDICES DA CONSTRUÇÃO CIVIL |  |  | 191 de 379
PCI.817.01 - CUSTO DE COMPOSIÇÕES - SINTÉTICO |  | DATA DE EMISSÃO: 16/09/2015 AS 23:45:01
DATA REFERÊNCIA TÉCNICA: 16/09/2015
ENCARGOS SOCIAIS DESONERADOS: 89,75%(HORA) | 50,08%(MÊS)
ABRANGÊNCIA : NACIONAL | LOCALIDADE : RECIFE
REF.COLETA : MEDIANO |  | DATA DE PREÇO | : 08/2015
CÓDIGO | ¦D E S C R I Ç Ã O | ¦UNIDADE ¦ORIGEM DE PREÇO | ¦CUSTO TOTAL
VÍNCULO.....: | CAIXA REFERENCIAL
M X 1, INSTALADO EM PRUMADA DE ÁGUA FORNECIMENTO E INSTALAÇÃO. AF_1
2/2014_P
89554 | LUVA SIMPLES, PVC, SERIE R, ÁGUA PLUVIAL, DN 100 MM, JUNTA ELÁSTICA, F UN | CR | 15,76
ORNECIDO E INSTALADO EM RAMAL DE ENCAMINHAMENTO. AF_12/2014
89556 | LUVA DE CORRER, PVC, SERIE R, ÁGUA PLUVIAL, DN 100 MM, JUNTA ELÁSTICA, UN | CR | 15,32
FORNECIDO E INSTALADO EM RAMAL DE ENCAMINHAMENTO. AF_12/2014
89557 | REDUÇÃO EXCÊNTRICA, PVC, SERIE R, ÁGUA PLUVIAL, DN 100 X 75 MM, JUNTA UN | CR | 9,34
ELÁSTICA, FORNECIDO E INSTALADO EM RAMAL DE ENCAMINHAMENTO. AF_12/2014
89558 | LUVA, PVC, SOLDÁVEL, DN 40MM, INSTALADO EM PRUMADA DE ÁGUA FORNECIME UN | CR | 4,97
NTO E INSTALAÇÃO. AF_12/2014_P
89559 | TÊ DE INSPEÇÃO, PVC, SERIE R, ÁGUA PLUVIAL, DN 100 MM, JUNTA ELÁSTICA, UN | CR | 53,47
FORNECIDO E INSTALADO EM RAMAL DE ENCAMINHAMENTO. AF_12/2014
89561 | JUNÇÃO SIMPLES, PVC, SERIE R, ÁGUA PLUVIAL, DN 40 MM, JUNTA SOLDÁVEL, UN | CR | 12,48
FORNECIDO E INSTALADO EM RAMAL DE ENCAMINHAMENTO. AF_12/2014_P
89562 | LUVA DE REDUÇÃO, PVC, SOLDÁVEL, DN 40MM X 32MM, INSTALADO EM PRUMADA D UN | CR | 4,96
E ÁGUA FORNECIMENTO E INSTALAÇÃO. AF_12/2014_P
89563 | JUNÇÃO SIMPLES, PVC, SERIE R, ÁGUA PLUVIAL, DN 50 MM, JUNTA ELÁSTICA, UN | CR | 18,93
FORNECIDO E INSTALADO EM RAMAL DE ENCAMINHAMENTO. AF_12/2014
89564 | LUVA COM ROSCA, PVC, SOLDÁVEL, DN 40MM X 1.1/4, INSTALADO EM PRUMADA UN | CR | 8,75
DE ÁGUA FORNECIMENTO E INSTALAÇÃO. AF_12/2014_P
89565 | JUNÇÃO SIMPLES, PVC, SERIE R, ÁGUA PLUVIAL, DN 75 X 75 MM, JUNTA ELÁST UN | CR | 41,13
ICA, FORNECIDO E INSTALADO EM RAMAL DE ENCAMINHAMENTO. AF_12/2014
89566 | TÊ, PVC, SERIE R, ÁGUA PLUVIAL, DN 75 MM, JUNTA ELÁSTICA, FORNECIDO E UN | CR | 36,57
INSTALADO EM RAMAL DE ENCAMINHAMENTO. AF_12/2014
89567 | JUNÇÃO SIMPLES, PVC, SERIE R, ÁGUA PLUVIAL, DN 100 X 100 MM, JUNTA ELÁ UN | CR | 60,59
STICA, FORNECIDO E INSTALADO EM RAMAL DE ENCAMINHAMENTO. AF_12/2014
89568 | UNIÃO, PVC, SOLDÁVEL, DN 40MM, INSTALADO EM PRUMADA DE ÁGUA FORNECIM UN | CR | 22,75
ENTO E INSTALAÇÃO. AF_12/2014_P
SINAPI - SISTEMA NACIONAL DE PESQUISA DE CUSTOS E ÍNDICES DA CONSTRUÇÃO CIVIL |  |  | 192 de 379
PCI.817.01 - CUSTO DE COMPOSIÇÕES - SINTÉTICO |  | DATA DE EMISSÃO: 16/09/2015 AS 23:45:01
DATA REFERÊNCIA TÉCNICA: 16/09/2015
ENCARGOS SOCIAIS DESONERADOS: 89,75%(HORA) | 50,08%(MÊS)
ABRANGÊNCIA : NACIONAL | LOCALIDADE : RECIFE
REF.COLETA : MEDIANO |  | DATA DE PREÇO | : 08/2015
CÓDIGO | ¦D E S C R I Ç Ã O | ¦UNIDADE ¦ORIGEM DE PREÇO | ¦CUSTO TOTAL
VÍNCULO.....: | CAIXA REFERENCIAL
89569 | JUNÇÃO SIMPLES, PVC, SERIE R, ÁGUA PLUVIAL, DN 100 X 75 MM, JUNTA ELÁS UN | CR | 62,88
TICA, FORNECIDO E INSTALADO EM RAMAL DE ENCAMINHAMENTO. AF_12/2014
89570 | ADAPTADOR CURTO COM BOLSA E ROSCA PARA REGISTRO, PVC, SOLDÁVEL, DN 40M UN | CR | 6,42
M X 1.1/2, INSTALADO EM PRUMADA DE ÁGUA FORNECIMENTO E INSTALAÇÃO.
AF_12/2014_P
89571 | TÊ, PVC, SERIE R, ÁGUA PLUVIAL, DN 100 X 100 MM, JUNTA ELÁSTICA, FORNE UN | CR | 59,94
CIDO E INSTALADO EM RAMAL DE ENCAMINHAMENTO. AF_12/2014
89572 | ADAPTADOR CURTO COM BOLSA E ROSCA PARA REGISTRO, PVC, SOLDÁVEL, DN 40M UN | CR | 5,54
M X 1.1/4, INSTALADO EM PRUMADA DE ÁGUA FORNECIMENTO E INSTALAÇÃO.
AF_12/2014_P
89573 | TÊ, PVC, SERIE R, ÁGUA PLUVIAL, DN 100 X 75 MM, JUNTA ELÁSTICA, FORNEC UN | CR | 46,69
IDO E INSTALADO EM RAMAL DE ENCAMINHAMENTO. AF_12/2014
89574 | JUNÇÃO DUPLA, PVC, SERIE R, ÁGUA PLUVIAL, DN 100 X 100 X 100 MM, JUNTA UN | CR | 81,72
ELÁSTICA, FORNECIDO E INSTALADO EM RAMAL DE ENCAMINHAMENTO. AF_12/201
4
89575 | LUVA, PVC, SOLDÁVEL, DN 50MM, INSTALADO EM PRUMADA DE ÁGUA FORNECIME UN | CR | 6,32
NTO E INSTALAÇÃO. AF_12/2014_P
89577 | LUVA DE CORRER, PVC, SOLDÁVEL, DN 50MM, INSTALADO EM PRUMADA DE ÁGUA UN | CR | 20,26
FORNECIMENTO E INSTALAÇÃO. AF_12/2014_P
89581 | JOELHO 90 GRAUS, PVC, SERIE R, ÁGUA PLUVIAL, DN 75 MM, JUNTA ELÁSTICA, UN | CR | 20,43
FORNECIDO E INSTALADO EM CONDUTORES VERTICAIS DE ÁGUAS PLUVIAIS. AF_1
2/2014
89582 | JOELHO 45 GRAUS, PVC, SERIE R, ÁGUA PLUVIAL, DN 75 MM, JUNTA ELÁSTICA, UN | CR | 19,78
FORNECIDO E INSTALADO EM CONDUTORES VERTICAIS DE ÁGUAS PLUVIAIS. AF_1
2/2014
89584 | JOELHO 90 GRAUS, PVC, SERIE R, ÁGUA PLUVIAL, DN 100 MM, JUNTA ELÁSTICA UN | CR | 32,81
, FORNECIDO E INSTALADO EM CONDUTORES VERTICAIS DE ÁGUAS PLUVIAIS. AF_
12/2014
SINAPI - SISTEMA NACIONAL DE PESQUISA DE CUSTOS E ÍNDICES DA CONSTRUÇÃO CIVIL |  |  | 193 de 379
PCI.817.01 - CUSTO DE COMPOSIÇÕES - SINTÉTICO |  | DATA DE EMISSÃO: 16/09/2015 AS 23:45:01
DATA REFERÊNCIA TÉCNICA: 16/09/2015
ENCARGOS SOCIAIS DESONERADOS: 89,75%(HORA) | 50,08%(MÊS)
ABRANGÊNCIA : NACIONAL | LOCALIDADE : RECIFE
REF.COLETA : MEDIANO |  | DATA DE PREÇO | : 08/2015
CÓDIGO | ¦D E S C R I Ç Ã O | ¦UNIDADE ¦ORIGEM DE PREÇO | ¦CUSTO TOTAL
VÍNCULO.....: | CAIXA REFERENCIAL
89585 | JOELHO 45 GRAUS, PVC, SERIE R, ÁGUA PLUVIAL, DN 100 MM, JUNTA ELÁSTICA UN | CR | 27,85
, FORNECIDO E INSTALADO EM CONDUTORES VERTICAIS DE ÁGUAS PLUVIAIS. AF_
12/2014
89590 | JOELHO 90 GRAUS, PVC, SERIE R, ÁGUA PLUVIAL, DN 150 MM, JUNTA ELÁSTICA UN | CR | 116,15
, FORNECIDO E INSTALADO EM CONDUTORES VERTICAIS DE ÁGUAS PLUVIAIS. AF_
12/2014
89591 | JOELHO 45 GRAUS, PVC, SERIE R, ÁGUA PLUVIAL, DN 150 MM, JUNTA ELÁSTICA UN | CR | 83,65
, FORNECIDO E INSTALADO EM CONDUTORES VERTICAIS DE ÁGUAS PLUVIAIS. AF_
12/2014
89593 | LUVA COM ROSCA, PVC, SOLDÁVEL, DN 50MM X 1.1/2, INSTALADO EM PRUMADA UN | CR | 14,33
DE ÁGUA FORNECIMENTO E INSTALAÇÃO. AF_12/2014_P
89594 | UNIÃO, PVC, SOLDÁVEL, DN 50MM, INSTALADO EM PRUMADA DE ÁGUA FORNECIM UN | CR | 27,23
ENTO E INSTALAÇÃO. AF_12/2014_P
89595 | ADAPTADOR CURTO COM BOLSA E ROSCA PARA REGISTRO, PVC, SOLDÁVEL, DN 50M UN | CR | 10,12
M X 1.1/4, INSTALADO EM PRUMADA DE ÁGUA FORNECIMENTO E INSTALAÇÃO.
AF_12/2014_P
89596 | ADAPTADOR CURTO COM BOLSA E ROSCA PARA REGISTRO, PVC, SOLDÁVEL, DN 50M UN | CR | 7,14
M X 1.1/2, INSTALADO EM PRUMADA DE ÁGUA FORNECIMENTO E INSTALAÇÃO.
AF_12/2014_P
89597 | LUVA, PVC, SOLDÁVEL, DN 60MM, INSTALADO EM PRUMADA DE ÁGUA FORNECIME UN | CR | 11,94
NTO E INSTALAÇÃO. AF_12/2014_P
89599 | LUVA SIMPLES, PVC, SERIE R, ÁGUA PLUVIAL, DN 75 MM, JUNTA ELÁSTICA, FO UN | CR | 10,10
RNECIDO E INSTALADO EM CONDUTORES VERTICAIS DE ÁGUAS PLUVIAIS. AF_12/2
014
89600 | LUVA DE CORRER, PVC, SERIE R, ÁGUA PLUVIAL, DN 75 MM, JUNTA ELÁSTICA, UN | CR | 11,20
FORNECIDO E INSTALADO EM CONDUTORES VERTICAIS DE ÁGUAS PLUVIAIS. AF_12
/2014
89605 | LUVA DE REDUÇÃO, PVC, SOLDÁVEL, DN 60MM X 50MM, INSTALADO EM PRUMADA D UN | CR | 10,80
SINAPI - SISTEMA NACIONAL DE PESQUISA DE CUSTOS E ÍNDICES DA CONSTRUÇÃO CIVIL |  |  | 194 de 379
PCI.817.01 - CUSTO DE COMPOSIÇÕES - SINTÉTICO |  | DATA DE EMISSÃO: 16/09/2015 AS 23:45:01
DATA REFERÊNCIA TÉCNICA: 16/09/2015
ENCARGOS SOCIAIS DESONERADOS: 89,75%(HORA) | 50,08%(MÊS)
ABRANGÊNCIA : NACIONAL | LOCALIDADE : RECIFE
REF.COLETA : MEDIANO |  | DATA DE PREÇO | : 08/2015
CÓDIGO | ¦D E S C R I Ç Ã O | ¦UNIDADE ¦ORIGEM DE PREÇO | ¦CUSTO TOTAL
VÍNCULO.....: | CAIXA REFERENCIAL
E ÁGUA FORNECIMENTO E INSTALAÇÃO. AF_12/2014_P
89609 | UNIÃO, PVC, SOLDÁVEL, DN 60MM, INSTALADO EM PRUMADA DE ÁGUA FORNECIM UN | CR | 59,18
ENTO E INSTALAÇÃO. AF_12/2014_P
89610 | ADAPTADOR CURTO COM BOLSA E ROSCA PARA REGISTRO, PVC, SOLDÁVEL, DN 60M UN | CR | 13,52
M X 2, INSTALADO EM PRUMADA DE ÁGUA FORNECIMENTO E INSTALAÇÃO. AF_1
2/2014_P
89611 | LUVA, PVC, SOLDÁVEL, DN 75MM, INSTALADO EM PRUMADA DE ÁGUA FORNECIME UN | CR | 17,73
NTO E INSTALAÇÃO. AF_12/2014_P
89612 | UNIÃO, PVC, SOLDÁVEL, DN 75MM, INSTALADO EM PRUMADA DE ÁGUA FORNECIM UN | CR | 120,19
ENTO E INSTALAÇÃO. AF_12/2014_P
89613 | ADAPTADOR CURTO COM BOLSA E ROSCA PARA REGISTRO, PVC, SOLDÁVEL, DN 75M UN | CR | 22,15
M X 2.1/2, INSTALADO EM PRUMADA DE ÁGUA FORNECIMENTO E INSTALAÇÃO.
AF_12/2014_P
89614 | LUVA, PVC, SOLDÁVEL, DN 85MM, INSTALADO EM PRUMADA DE ÁGUA FORNECIME UN | CR | 32,80
NTO E INSTALAÇÃO. AF_12/2014_P
89615 | UNIÃO, PVC, SOLDÁVEL, DN 85MM, INSTALADO EM PRUMADA DE ÁGUA FORNECIM UN | CR | 176,16
ENTO E INSTALAÇÃO. AF_12/2014_P
89616 | ADAPTADOR CURTO COM BOLSA E ROSCA PARA REGISTRO, PVC, SOLDÁVEL, DN 85M UN | CR | 30,90
M X 3, INSTALADO EM PRUMADA DE ÁGUA FORNECIMENTO E INSTALAÇÃO. AF_1
2/2014_P
89617 | TE, PVC, SOLDÁVEL, DN 25MM, INSTALADO EM PRUMADA DE ÁGUA FORNECIMENT UN | CR | 4,34
O E INSTALAÇÃO. AF_12/2014_P
89618 | TÊ COM BUCHA DE LATÃO NA BOLSA CENTRAL, PVC, SOLDÁVEL, DN 25MM X 1/2, UN | CR | 12,42
INSTALADO EM PRUMADA DE ÁGUA FORNECIMENTO E INSTALAÇÃO. AF_12/2014_
P
89619 | TÊ DE REDUÇÃO, PVC, SOLDÁVEL, DN 25MM X 20MM, INSTALADO EM PRUMADA DE UN | CR | 6,04
ÁGUA FORNECIMENTO E INSTALAÇÃO. AF_12/2014_P
89620 | TE, PVC, SOLDÁVEL, DN 32MM, INSTALADO EM PRUMADA DE ÁGUA FORNECIMENT UN | CR | 6,99
SINAPI - SISTEMA NACIONAL DE PESQUISA DE CUSTOS E ÍNDICES DA CONSTRUÇÃO CIVIL |  |  | 195 de 379
PCI.817.01 - CUSTO DE COMPOSIÇÕES - SINTÉTICO |  | DATA DE EMISSÃO: 16/09/2015 AS 23:45:01
DATA REFERÊNCIA TÉCNICA: 16/09/2015
ENCARGOS SOCIAIS DESONERADOS: 89,75%(HORA) | 50,08%(MÊS)
ABRANGÊNCIA : NACIONAL | LOCALIDADE : RECIFE
REF.COLETA : MEDIANO |  | DATA DE PREÇO | : 08/2015
CÓDIGO | ¦D E S C R I Ç Ã O | ¦UNIDADE ¦ORIGEM DE PREÇO | ¦CUSTO TOTAL
VÍNCULO.....: | CAIXA REFERENCIAL
O E INSTALAÇÃO. AF_12/2014_P
89621 | TÊ COM BUCHA DE LATÃO NA BOLSA CENTRAL, PVC, SOLDÁVEL, DN 32MM X 3/4, UN | CR | 19,93
INSTALADO EM PRUMADA DE ÁGUA FORNECIMENTO E INSTALAÇÃO. AF_12/2014_
P
89622 | TÊ DE REDUÇÃO, PVC, SOLDÁVEL, DN 32MM X 25MM, INSTALADO EM PRUMADA DE UN | CR | 9,63
ÁGUA FORNECIMENTO E INSTALAÇÃO. AF_12/2014_P
89623 | TE, PVC, SOLDÁVEL, DN 40MM, INSTALADO EM PRUMADA DE ÁGUA FORNECIMENT UN | CR | 12,76
O E INSTALAÇÃO. AF_12/2014_P
89624 | TÊ DE REDUÇÃO, PVC, SOLDÁVEL, DN 40MM X 32MM, INSTALADO EM PRUMADA DE UN | CR | 12,62
ÁGUA FORNECIMENTO E INSTALAÇÃO. AF_12/2014_P
89625 | TE, PVC, SOLDÁVEL, DN 50MM, INSTALADO EM PRUMADA DE ÁGUA FORNECIMENT UN | CR | 15,32
O E INSTALAÇÃO. AF_12/2014_P
89626 | TÊ DE REDUÇÃO, PVC, SOLDÁVEL, DN 50MM X 40MM, INSTALADO EM PRUMADA DE UN | CR | 19,86
ÁGUA FORNECIMENTO E INSTALAÇÃO. AF_12/2014_P
89627 | TÊ DE REDUÇÃO, PVC, SOLDÁVEL, DN 50MM X 25MM, INSTALADO EM PRUMADA DE UN | CR | 15,02
ÁGUA FORNECIMENTO E INSTALAÇÃO. AF_12/2014_P
89628 | TE, PVC, SOLDÁVEL, DN 60MM, INSTALADO EM PRUMADA DE ÁGUA FORNECIMENT UN | CR | 33,67
O E INSTALAÇÃO. AF_12/2014_P
89629 | TE, PVC, SOLDÁVEL, DN 75MM, INSTALADO EM PRUMADA DE ÁGUA FORNECIMENT UN | CR | 60,81
O E INSTALAÇÃO. AF_12/2014_P
89630 | TE DE REDUÇÃO, PVC, SOLDÁVEL, DN 75MM X 50MM, INSTALADO EM PRUMADA DE UN | CR | 51,75
ÁGUA FORNECIMENTO E INSTALAÇÃO. AF_12/2014_P
89631 | TE, PVC, SOLDÁVEL, DN 85MM, INSTALADO EM PRUMADA DE ÁGUA FORNECIMENT UN | CR | 90,54
O E INSTALAÇÃO. AF_12/2014_P
89632 | TE DE REDUÇÃO, PVC, SOLDÁVEL, DN 85MM X 60MM, INSTALADO EM PRUMADA DE UN | CR | 77,08
ÁGUA FORNECIMENTO E INSTALAÇÃO. AF_12/2014_P
89637 | JOELHO 90 GRAUS, CPVC, SOLDÁVEL, DN 15MM, INSTALADO EM RAMAL OU SUB-RA UN | CR | 5,67
MAL DE ÁGUA FORNECIMENTO E INSTALAÇÃO. AF_12/2014
SINAPI - SISTEMA NACIONAL DE PESQUISA DE CUSTOS E ÍNDICES DA CONSTRUÇÃO CIVIL |  |  | 196 de 379
PCI.817.01 - CUSTO DE COMPOSIÇÕES - SINTÉTICO |  | DATA DE EMISSÃO: 16/09/2015 AS 23:45:01
DATA REFERÊNCIA TÉCNICA: 16/09/2015
ENCARGOS SOCIAIS DESONERADOS: 89,75%(HORA) | 50,08%(MÊS)
ABRANGÊNCIA : NACIONAL | LOCALIDADE : RECIFE
REF.COLETA : MEDIANO |  | DATA DE PREÇO | : 08/2015
CÓDIGO | ¦D E S C R I Ç Ã O | ¦UNIDADE ¦ORIGEM DE PREÇO | ¦CUSTO TOTAL
VÍNCULO.....: | CAIXA REFERENCIAL
89641 | JOELHO 90 GRAUS, CPVC, SOLDÁVEL, DN 22MM, INSTALADO EM RAMAL OU SUB-RA UN | CR | 8,35
MAL DE ÁGUA FORNECIMENTO E INSTALAÇÃO . AF_12/2014
89645 | JOELHO DE TRANSIÇÃO, 90 GRAUS, CPVC, SOLDÁVEL, DN 22MM X 3/4", INSTALA UN | CR | 16,70
DO EM RAMAL OU SUB-RAMAL DE ÁGUA FORNECIMENTO E INSTALAÇÃO . AF_12/2
014
89651 | LUVA, CPVC, SOLDÁVEL, DN 15MM, INSTALADO EM RAMAL OU SUB-RAMAL DE ÁGUA UN | CR | 3,69
FORNECIMENTO E INSTALAÇÃO. AF_12/2014
89653 | LUVA DE TRANSIÇÃO, CPVC, SOLDÁVEL, DN15MM X 1/2, INSTALADO EM RAMAL O UN | CR | 12,75
U SUB-RAMAL DE ÁGUA FORNECIMENTO E INSTALAÇÃO. AF_12/2014
89660 | LUVA DE TRANSIÇÃO, CPVC, SOLDÁVEL, DN22MM X 25MM, INSTALADO EM RAMAL O UN | CR | 4,82
U SUB-RAMAL DE ÁGUA FORNECIMENTO E INSTALAÇÃO. AF_12/2014
89665 | REDUÇÃO EXCÊNTRICA, PVC, SERIE R, ÁGUA PLUVIAL, DN 75 X 50 MM, JUNTA E UN | CR | 5,46
LÁSTICA, FORNECIDO E INSTALADO EM CONDUTORES VERTICAIS DE ÁGUAS PLUVIA
IS. AF_12/2014
89667 | TÊ DE INSPEÇÃO, PVC, SERIE R, ÁGUA PLUVIAL, DN 75 MM, JUNTA ELÁSTICA, UN | CR | 42,45
FORNECIDO E INSTALADO EM CONDUTORES VERTICAIS DE ÁGUAS PLUVIAIS. AF_12
/2014
89668 | CONECTOR, CPVC, SOLDÁVEL, DN22MM X 3/4, INSTALADO EM RAMAL OU SUB-RAM UN | CR | 20,43
AL DE ÁGUA FORNECIMENTO E INSTALAÇÃO. AF_12/2014
89669 | LUVA SIMPLES, PVC, SERIE R, ÁGUA PLUVIAL, DN 100 MM, JUNTA ELÁSTICA, F UN | CR | 15,11
ORNECIDO E INSTALADO EM CONDUTORES VERTICAIS DE ÁGUAS PLUVIAIS. AF_12/
2014
89671 | LUVA DE CORRER, PVC, SERIE R, ÁGUA PLUVIAL, DN 100 MM, JUNTA ELÁSTICA, UN | CR | 14,66
FORNECIDO E INSTALADO EM CONDUTORES VERTICAIS DE ÁGUAS PLUVIAIS. AF_1
2/2014
89673 | REDUÇÃO EXCÊNTRICA, PVC, SERIE R, ÁGUA PLUVIAL, DN 100 X 75 MM, JUNTA UN | CR | 8,69
ELÁSTICA, FORNECIDO E INSTALADO EM CONDUTORES VERTICAIS DE ÁGUAS PLUVI
AIS. AF_12/2014
SINAPI - SISTEMA NACIONAL DE PESQUISA DE CUSTOS E ÍNDICES DA CONSTRUÇÃO CIVIL |  |  | 197 de 379
PCI.817.01 - CUSTO DE COMPOSIÇÕES - SINTÉTICO |  | DATA DE EMISSÃO: 16/09/2015 AS 23:45:01
DATA REFERÊNCIA TÉCNICA: 16/09/2015
ENCARGOS SOCIAIS DESONERADOS: 89,75%(HORA) | 50,08%(MÊS)
ABRANGÊNCIA : NACIONAL | LOCALIDADE : RECIFE
REF.COLETA : MEDIANO |  | DATA DE PREÇO | : 08/2015
CÓDIGO | ¦D E S C R I Ç Ã O | ¦UNIDADE ¦ORIGEM DE PREÇO | ¦CUSTO TOTAL
VÍNCULO.....: | CAIXA REFERENCIAL
89675 | TÊ DE INSPEÇÃO, PVC, SERIE R, ÁGUA PLUVIAL, DN 100 MM, JUNTA ELÁSTICA, UN | CR | 52,82
FORNECIDO E INSTALADO EM CONDUTORES VERTICAIS DE ÁGUAS PLUVIAIS. AF_1
2/2014
89677 | LUVA SIMPLES, PVC, SERIE R, ÁGUA PLUVIAL, DN 150 MM, JUNTA ELÁSTICA, F UN | CR | 38,04
ORNECIDO E INSTALADO EM CONDUTORES VERTICAIS DE ÁGUAS PLUVIAIS. AF_12/
2014
89679 | LUVA DE CORRER, PVC, SERIE R, ÁGUA PLUVIAL, DN 150 MM, JUNTA ELÁSTICA, UN | CR | 77,84
FORNECIDO E INSTALADO EM CONDUTORES VERTICAIS DE ÁGUAS PLUVIAIS. AF_1
2/2014
89681 | REDUÇÃO EXCÊNTRICA, PVC, SERIE R, ÁGUA PLUVIAL, DN 150 X 100 MM, JUNTA UN | CR | 24,18
ELÁSTICA, FORNECIDO E INSTALADO EM CONDUTORES VERTICAIS DE ÁGUAS PLUV
IAIS. AF_12/2014
89685 | JUNÇÃO SIMPLES, PVC, SERIE R, ÁGUA PLUVIAL, DN 75 X 75 MM, JUNTA ELÁST UN | CR | 39,69
ICA, FORNECIDO E INSTALADO EM CONDUTORES VERTICAIS DE ÁGUAS PLUVIAIS.
AF_12/2014
89687 | TÊ, PVC, SERIE R, ÁGUA PLUVIAL, DN 75 X 75 MM, JUNTA ELÁSTICA, FORNECI UN | CR | 35,13
DO E INSTALADO EM CONDUTORES VERTICAIS DE ÁGUAS PLUVIAIS. AF_12/2014
89690 | JUNÇÃO SIMPLES, PVC, SERIE R, ÁGUA PLUVIAL, DN 100 X 100 MM, JUNTA ELÁ UN | CR | 59,16
STICA, FORNECIDO E INSTALADO EM CONDUTORES VERTICAIS DE ÁGUAS PLUVIAIS
. AF_12/2014
89691 | TE, CPVC, SOLDÁVEL, DN 15MM, INSTALADO EM RAMAL OU SUB-RAMAL DE ÁGUA UN | CR | 7,46
FORNECIMENTO E INSTALAÇÃO. AF_12/2014
89692 | JUNÇÃO SIMPLES, PVC, SERIE R, ÁGUA PLUVIAL, DN 100 X 75 MM, JUNTA ELÁS UN | CR | 61,44
TICA, FORNECIDO E INSTALADO EM CONDUTORES VERTICAIS DE ÁGUAS PLUVIAIS.
AF_12/2014
89693 | TÊ, PVC, SERIE R, ÁGUA PLUVIAL, DN 100 X 100 MM, JUNTA ELÁSTICA, FORNE UN | CR | 58,51
CIDO E INSTALADO EM CONDUTORES VERTICAIS DE ÁGUAS PLUVIAIS. AF_12/2014
89696 | TÊ, PVC, SERIE R, ÁGUA PLUVIAL, DN 100 X 75 MM, JUNTA ELÁSTICA, FORNEC UN | CR | 45,26
SINAPI - SISTEMA NACIONAL DE PESQUISA DE CUSTOS E ÍNDICES DA CONSTRUÇÃO CIVIL |  |  | 198 de 379
PCI.817.01 - CUSTO DE COMPOSIÇÕES - SINTÉTICO |  | DATA DE EMISSÃO: 16/09/2015 AS 23:45:01
DATA REFERÊNCIA TÉCNICA: 16/09/2015
ENCARGOS SOCIAIS DESONERADOS: 89,75%(HORA) | 50,08%(MÊS)
ABRANGÊNCIA : NACIONAL | LOCALIDADE : RECIFE
REF.COLETA : MEDIANO |  | DATA DE PREÇO | : 08/2015
CÓDIGO | ¦D E S C R I Ç Ã O | ¦UNIDADE ¦ORIGEM DE PREÇO | ¦CUSTO TOTAL
VÍNCULO.....: | CAIXA REFERENCIAL
IDO E INSTALADO EM CONDUTORES VERTICAIS DE ÁGUAS PLUVIAIS. AF_12/2014
89697 | TE, CPVC, SOLDÁVEL, DN 22MM, INSTALADO EM RAMAL OU SUB-RAMAL DE ÁGUA UN | CR | 9,20
FORNECIMENTO E INSTALAÇÃO. AF_12/2014
89698 | JUNÇÃO SIMPLES, PVC, SERIE R, ÁGUA PLUVIAL, DN 150 X 150 MM, JUNTA ELÁ UN | CR | 159,35
STICA, FORNECIDO E INSTALADO EM CONDUTORES VERTICAIS DE ÁGUAS PLUVIAIS
. AF_12/2014
89699 | JUNÇÃO SIMPLES, PVC, SERIE R, ÁGUA PLUVIAL, DN 150 X 100 MM, JUNTA ELÁ UN | CR | 148,59
STICA, FORNECIDO E INSTALADO EM CONDUTORES VERTICAIS DE ÁGUAS PLUVIAIS
. AF_12/2014
89701 | TÊ, PVC, SERIE R, ÁGUA PLUVIAL, DN 150 X 150 MM, JUNTA ELÁSTICA, FORNE UN | CR | 124,04
CIDO E INSTALADO EM CONDUTORES VERTICAIS DE ÁGUAS PLUVIAIS. AF_12/2014
89703 | TE MISTURADOR DE TRANSIÇÃO, CPVC, SOLDÁVEL, DN 22MM X 3/4 , INSTALADO UN | CR | 32,18
EM RAMAL OU SUB-RAMAL DE ÁGUA FORNECIMENTO E INSTALAÇÃO. AF_12/2014
89704 | TÊ, PVC, SERIE R, ÁGUA PLUVIAL, DN 150 X 100 MM, JUNTA ELÁSTICA, FORNE UN | CR | 106,89
CIDO E INSTALADO EM CONDUTORES VERTICAIS DE ÁGUAS PLUVIAIS. AF_12/2014
89724 | JOELHO 90 GRAUS, PVC, SERIE NORMAL, ESGOTO PREDIAL, DN 40 MM, JUNTA SO UN | CR | 5,17
LDÁVEL, FORNECIDO E INSTALADO EM RAMAL DE DESCARGA OU RAMAL DE ESGOTO
SANITÁRIO. AF_12/2014_P
89726 | JOELHO 45 GRAUS, PVC, SERIE NORMAL, ESGOTO PREDIAL, DN 40 MM, JUNTA SO UN | CR | 5,43
LDÁVEL, FORNECIDO E INSTALADO EM RAMAL DE DESCARGA OU RAMAL DE ESGOTO
SANITÁRIO. AF_12/2014_P
89728 | CURVA CURTA 90 GRAUS, PVC, SERIE NORMAL, ESGOTO PREDIAL, DN 40 MM, JUN UN | CR | 7,75
TA SOLDÁVEL, FORNECIDO E INSTALADO EM RAMAL DE DESCARGA OU RAMAL DE ES
GOTO SANITÁRIO. AF_12/2014_P
89730 | CURVA LONGA 90 GRAUS, PVC, SERIE NORMAL, ESGOTO PREDIAL, DN 40 MM, JUN UN | CR | 7,88
TA SOLDÁVEL, FORNECIDO E INSTALADO EM RAMAL DE DESCARGA OU RAMAL DE ES
GOTO SANITÁRIO. AF_12/2014_P
89731 | JOELHO 90 GRAUS, PVC, SERIE NORMAL, ESGOTO PREDIAL, DN 50 MM, JUNTA EL UN | CR | 7,09
SINAPI - SISTEMA NACIONAL DE PESQUISA DE CUSTOS E ÍNDICES DA CONSTRUÇÃO CIVIL |  |  | 199 de 379
PCI.817.01 - CUSTO DE COMPOSIÇÕES - SINTÉTICO |  | DATA DE EMISSÃO: 16/09/2015 AS 23:45:01
DATA REFERÊNCIA TÉCNICA: 16/09/2015
ENCARGOS SOCIAIS DESONERADOS: 89,75%(HORA) | 50,08%(MÊS)
ABRANGÊNCIA : NACIONAL | LOCALIDADE : RECIFE
REF.COLETA : MEDIANO |  | DATA DE PREÇO | : 08/2015
CÓDIGO | ¦D E S C R I Ç Ã O | ¦UNIDADE ¦ORIGEM DE PREÇO | ¦CUSTO TOTAL
VÍNCULO.....: | CAIXA REFERENCIAL
ÁSTICA, FORNECIDO E INSTALADO EM RAMAL DE DESCARGA OU RAMAL DE ESGOTO
SANITÁRIO. AF_12/2014
89732 | JOELHO 45 GRAUS, PVC, SERIE NORMAL, ESGOTO PREDIAL, DN 50 MM, JUNTA EL UN | CR | 7,74
ÁSTICA, FORNECIDO E INSTALADO EM RAMAL DE DESCARGA OU RAMAL DE ESGOTO
SANITÁRIO. AF_12/2014
89733 | CURVA CURTA 90 GRAUS, PVC, SERIE NORMAL, ESGOTO PREDIAL, DN 50 MM, JUN UN | CR | 14,05
TA ELÁSTICA, FORNECIDO E INSTALADO EM RAMAL DE DESCARGA OU RAMAL DE ES
GOTO SANITÁRIO. AF_12/2014
89735 | CURVA LONGA 90 GRAUS, PVC, SERIE NORMAL, ESGOTO PREDIAL, DN 50 MM, JUN UN | CR | 13,91
TA ELÁSTICA, FORNECIDO E INSTALADO EM RAMAL DE DESCARGA OU RAMAL DE ES
GOTO SANITÁRIO. AF_12/2014
89737 | JOELHO 90 GRAUS, PVC, SERIE NORMAL, ESGOTO PREDIAL, DN 75 MM, JUNTA EL UN | CR | 12,51
ÁSTICA, FORNECIDO E INSTALADO EM RAMAL DE DESCARGA OU RAMAL DE ESGOTO
SANITÁRIO. AF_12/2014
89739 | JOELHO 45 GRAUS, PVC, SERIE NORMAL, ESGOTO PREDIAL, DN 75 MM, JUNTA EL UN | CR | 13,34
ÁSTICA, FORNECIDO E INSTALADO EM RAMAL DE DESCARGA OU RAMAL DE ESGOTO
SANITÁRIO. AF_12/2014
89742 | CURVA CURTA 90 GRAUS, PVC, SERIE NORMAL, ESGOTO PREDIAL, DN 75 MM, JUN UN | CR | 25,61
TA ELÁSTICA, FORNECIDO E INSTALADO EM RAMAL DE DESCARGA OU RAMAL DE ES
GOTO SANITÁRIO. AF_12/2014
89743 | CURVA LONGA 90 GRAUS, PVC, SERIE NORMAL, ESGOTO PREDIAL, DN 75 MM, JUN UN | CR | 35,37
TA ELÁSTICA, FORNECIDO E INSTALADO EM RAMAL DE DESCARGA OU RAMAL DE ES
GOTO SANITÁRIO. AF_12/2014
89744 | JOELHO 90 GRAUS, PVC, SERIE NORMAL, ESGOTO PREDIAL, DN 100 MM, JUNTA E UN | CR | 16,74
LÁSTICA, FORNECIDO E INSTALADO EM RAMAL DE DESCARGA OU RAMAL DE ESGOTO
SANITÁRIO. AF_12/2014
89746 | JOELHO 45 GRAUS, PVC, SERIE NORMAL, ESGOTO PREDIAL, DN 100 MM, JUNTA E UN | CR | 16,16
LÁSTICA, FORNECIDO E INSTALADO EM RAMAL DE DESCARGA OU RAMAL DE ESGOTO
SINAPI - SISTEMA NACIONAL DE PESQUISA DE CUSTOS E ÍNDICES DA CONSTRUÇÃO CIVIL |  |  | 200 de 379
PCI.817.01 - CUSTO DE COMPOSIÇÕES - SINTÉTICO |  | DATA DE EMISSÃO: 16/09/2015 AS 23:45:01
DATA REFERÊNCIA TÉCNICA: 16/09/2015
ENCARGOS SOCIAIS DESONERADOS: 89,75%(HORA) | 50,08%(MÊS)
ABRANGÊNCIA : NACIONAL | LOCALIDADE : RECIFE
REF.COLETA : MEDIANO |  | DATA DE PREÇO | : 08/2015
CÓDIGO | ¦D E S C R I Ç Ã O | ¦UNIDADE ¦ORIGEM DE PREÇO | ¦CUSTO TOTAL
VÍNCULO.....: | CAIXA REFERENCIAL
SANITÁRIO. AF_12/2014
89748 | CURVA CURTA 90 GRAUS, PVC, SERIE NORMAL, ESGOTO PREDIAL, DN 100 MM, JU UN | CR | 28,98
NTA ELÁSTICA, FORNECIDO E INSTALADO EM RAMAL DE DESCARGA OU RAMAL DE E
SGOTO SANITÁRIO. AF_12/2014
89750 | CURVA LONGA 90 GRAUS, PVC, SERIE NORMAL, ESGOTO PREDIAL, DN 100 MM, JU UN | CR | 54,57
NTA ELÁSTICA, FORNECIDO E INSTALADO EM RAMAL DE DESCARGA OU RAMAL DE E
SGOTO SANITÁRIO. AF_12/2014
89752 | LUVA SIMPLES, PVC, SERIE NORMAL, ESGOTO PREDIAL, DN 40 MM, JUNTA SOLDÁ UN | CR | 3,70
VEL, FORNECIDO E INSTALADO EM RAMAL DE DESCARGA OU RAMAL DE ESGOTO SAN
ITÁRIO. AF_12/2014_P
89753 | LUVA SIMPLES, PVC, SERIE NORMAL, ESGOTO PREDIAL, DN 50 MM, JUNTA ELÁST UN | CR | 5,33
ICA, FORNECIDO E INSTALADO EM RAMAL DE DESCARGA OU RAMAL DE ESGOTO SAN
ITÁRIO. AF_12/2014
89754 | LUVA DE CORRER, PVC, SERIE NORMAL, ESGOTO PREDIAL, DN 50 MM, JUNTA ELÁ UN | CR | 9,18
STICA, FORNECIDO E INSTALADO EM RAMAL DE DESCARGA OU RAMAL DE ESGOTO S
ANITÁRIO. AF_12/2014
89774 | LUVA SIMPLES, PVC, SERIE NORMAL, ESGOTO PREDIAL, DN 75 MM, JUNTA ELÁST UN | CR | 8,80
ICA, FORNECIDO E INSTALADO EM RAMAL DE DESCARGA OU RAMAL DE ESGOTO SAN
ITÁRIO. AF_12/2014
89776 | LUVA DE CORRER, PVC, SERIE NORMAL, ESGOTO PREDIAL, DN 75 MM, JUNTA ELÁ UN | CR | 11,51
STICA, FORNECIDO E INSTALADO EM RAMAL DE DESCARGA OU RAMAL DE ESGOTO S
ANITÁRIO. AF_12/2014
89778 | LUVA SIMPLES, PVC, SERIE NORMAL, ESGOTO PREDIAL, DN 100 MM, JUNTA ELÁS UN | CR | 11,06
TICA, FORNECIDO E INSTALADO EM RAMAL DE DESCARGA OU RAMAL DE ESGOTO SA
NITÁRIO. AF_12/2014
89779 | LUVA DE CORRER, PVC, SERIE NORMAL, ESGOTO PREDIAL, DN 100 MM, JUNTA EL UN | CR | 16,47
ÁSTICA, FORNECIDO E INSTALADO EM RAMAL DE DESCARGA OU RAMAL DE ESGOTO
SANITÁRIO. AF_12/2014
SINAPI - SISTEMA NACIONAL DE PESQUISA DE CUSTOS E ÍNDICES DA CONSTRUÇÃO CIVIL |  |  | 201 de 379
PCI.817.01 - CUSTO DE COMPOSIÇÕES - SINTÉTICO |  | DATA DE EMISSÃO: 16/09/2015 AS 23:45:01
DATA REFERÊNCIA TÉCNICA: 16/09/2015
ENCARGOS SOCIAIS DESONERADOS: 89,75%(HORA) | 50,08%(MÊS)
ABRANGÊNCIA : NACIONAL | LOCALIDADE : RECIFE
REF.COLETA : MEDIANO |  | DATA DE PREÇO | : 08/2015
CÓDIGO | ¦D E S C R I Ç Ã O | ¦UNIDADE ¦ORIGEM DE PREÇO | ¦CUSTO TOTAL
VÍNCULO.....: | CAIXA REFERENCIAL
89782 | TE, PVC, SERIE NORMAL, ESGOTO PREDIAL, DN 40 X 40 MM, JUNTA SOLDÁVEL, UN | CR | 7,64
FORNECIDO E INSTALADO EM RAMAL DE DESCARGA OU RAMAL DE ESGOTO SANITÁRI
O. AF_12/2014_P
89783 | JUNÇÃO SIMPLES, PVC, SERIE NORMAL, ESGOTO PREDIAL, DN 40 MM, JUNTA SOL UN | CR | 8,14
DÁVEL, FORNECIDO E INSTALADO EM RAMAL DE DESCARGA OU RAMAL DE ESGOTO S
ANITÁRIO. AF_12/2014_P
89784 | TE, PVC, SERIE NORMAL, ESGOTO PREDIAL, DN 50 X 50 MM, JUNTA ELÁSTICA, UN | CR | 13,75
FORNECIDO E INSTALADO EM RAMAL DE DESCARGA OU RAMAL DE ESGOTO SANITÁRI
O. AF_12/2014
89785 | JUNÇÃO SIMPLES, PVC, SERIE NORMAL, ESGOTO PREDIAL, DN 50 X 50 MM, JUNT UN | CR | 14,29
A ELÁSTICA, FORNECIDO E INSTALADO EM RAMAL DE DESCARGA OU RAMAL DE ESG
OTO SANITÁRIO. AF_12/2014
89786 | TE, PVC, SERIE NORMAL, ESGOTO PREDIAL, DN 75 X 75 MM, JUNTA ELÁSTICA, UN | CR | 23,34
FORNECIDO E INSTALADO EM RAMAL DE DESCARGA OU RAMAL DE ESGOTO SANITÁRI
O. AF_12/2014
89795 | JUNÇÃO SIMPLES, PVC, SERIE NORMAL, ESGOTO PREDIAL, DN 75 X 75 MM, JUNT UN | CR | 24,53
A ELÁSTICA, FORNECIDO E INSTALADO EM RAMAL DE DESCARGA OU RAMAL DE ESG
OTO SANITÁRIO. AF_12/2014
89796 | TE, PVC, SERIE NORMAL, ESGOTO PREDIAL, DN 100 X 100 MM, JUNTA ELÁSTICA UN | CR | 28,53
, FORNECIDO E INSTALADO EM RAMAL DE DESCARGA OU RAMAL DE ESGOTO SANITÁ
RIO. AF_12/2014
89797 | JUNÇÃO SIMPLES, PVC, SERIE NORMAL, ESGOTO PREDIAL, DN 100 X 100 MM, JU UN | CR | 32,40
NTA ELÁSTICA, FORNECIDO E INSTALADO EM RAMAL DE DESCARGA OU RAMAL DE E
SGOTO SANITÁRIO. AF_12/2014
89801 | JOELHO 90 GRAUS, PVC, SERIE NORMAL, ESGOTO PREDIAL, DN 50 MM, JUNTA EL UN | CR | 4,74
ÁSTICA, FORNECIDO E INSTALADO EM PRUMADA DE ESGOTO SANITÁRIO OU VENTIL
AÇÃO. AF_12/2014
89802 | JOELHO 45 GRAUS, PVC, SERIE NORMAL, ESGOTO PREDIAL, DN 50 MM, JUNTA EL UN | CR | 5,39
SINAPI - SISTEMA NACIONAL DE PESQUISA DE CUSTOS E ÍNDICES DA CONSTRUÇÃO CIVIL |  |  | 202 de 379
PCI.817.01 - CUSTO DE COMPOSIÇÕES - SINTÉTICO |  | DATA DE EMISSÃO: 16/09/2015 AS 23:45:01
DATA REFERÊNCIA TÉCNICA: 16/09/2015
ENCARGOS SOCIAIS DESONERADOS: 89,75%(HORA) | 50,08%(MÊS)
ABRANGÊNCIA : NACIONAL | LOCALIDADE : RECIFE
REF.COLETA : MEDIANO |  | DATA DE PREÇO | : 08/2015
CÓDIGO | ¦D E S C R I Ç Ã O | ¦UNIDADE ¦ORIGEM DE PREÇO | ¦CUSTO TOTAL
VÍNCULO.....: | CAIXA REFERENCIAL
ÁSTICA, FORNECIDO E INSTALADO EM PRUMADA DE ESGOTO SANITÁRIO OU VENTIL
AÇÃO. AF_12/2014
89803 | CURVA CURTA 90 GRAUS, PVC, SERIE NORMAL, ESGOTO PREDIAL, DN 50 MM, JUN UN | CR | 11,70
TA ELÁSTICA, FORNECIDO E INSTALADO EM PRUMADA DE ESGOTO SANITÁRIO OU V
ENTILAÇÃO. AF_12/2014
89804 | CURVA LONGA 90 GRAUS, PVC, SERIE NORMAL, ESGOTO PREDIAL, DN 50 MM, JUN UN | CR | 11,56
TA ELÁSTICA, FORNECIDO E INSTALADO EM PRUMADA DE ESGOTO SANITÁRIO OU V
ENTILAÇÃO. AF_12/2014
89805 | JOELHO 90 GRAUS, PVC, SERIE NORMAL, ESGOTO PREDIAL, DN 75 MM, JUNTA EL UN | CR | 9,64
ÁSTICA, FORNECIDO E INSTALADO EM PRUMADA DE ESGOTO SANITÁRIO OU VENTIL
AÇÃO. AF_12/2014
89806 | JOELHO 45 GRAUS, PVC, SERIE NORMAL, ESGOTO PREDIAL, DN 75 MM, JUNTA EL UN | CR | 10,47
ÁSTICA, FORNECIDO E INSTALADO EM PRUMADA DE ESGOTO SANITÁRIO OU VENTIL
AÇÃO. AF_12/2014
89807 | CURVA CURTA 90 GRAUS, PVC, SERIE NORMAL, ESGOTO PREDIAL, DN 75 MM, JUN UN | CR | 22,74
TA ELÁSTICA, FORNECIDO E INSTALADO EM PRUMADA DE ESGOTO SANITÁRIO OU V
ENTILAÇÃO. AF_12/2014
89808 | CURVA LONGA 90 GRAUS, PVC, SERIE NORMAL, ESGOTO PREDIAL, DN 75 MM, JUN UN | CR | 32,50
TA ELÁSTICA, FORNECIDO E INSTALADO EM PRUMADA DE ESGOTO SANITÁRIO OU V
ENTILAÇÃO. AF_12/2014
89809 | JOELHO 90 GRAUS, PVC, SERIE NORMAL, ESGOTO PREDIAL, DN 100 MM, JUNTA E UN | CR | 13,35
LÁSTICA, FORNECIDO E INSTALADO EM PRUMADA DE ESGOTO SANITÁRIO OU VENTI
LAÇÃO. AF_12/2014
89810 | JOELHO 45 GRAUS, PVC, SERIE NORMAL, ESGOTO PREDIAL, DN 100 MM, JUNTA E UN | CR | 12,77
LÁSTICA, FORNECIDO E INSTALADO EM PRUMADA DE ESGOTO SANITÁRIO OU VENTI
LAÇÃO. AF_12/2014
89811 | CURVA CURTA 90 GRAUS, PVC, SERIE NORMAL, ESGOTO PREDIAL, DN 100 MM, JU UN | CR | 25,59
NTA ELÁSTICA, FORNECIDO E INSTALADO EM PRUMADA DE ESGOTO SANITÁRIO OU
SINAPI - SISTEMA NACIONAL DE PESQUISA DE CUSTOS E ÍNDICES DA CONSTRUÇÃO CIVIL |  |  | 203 de 379
PCI.817.01 - CUSTO DE COMPOSIÇÕES - SINTÉTICO |  | DATA DE EMISSÃO: 16/09/2015 AS 23:45:01
DATA REFERÊNCIA TÉCNICA: 16/09/2015
ENCARGOS SOCIAIS DESONERADOS: 89,75%(HORA) | 50,08%(MÊS)
ABRANGÊNCIA : NACIONAL | LOCALIDADE : RECIFE
REF.COLETA : MEDIANO |  | DATA DE PREÇO | : 08/2015
CÓDIGO | ¦D E S C R I Ç Ã O | ¦UNIDADE ¦ORIGEM DE PREÇO | ¦CUSTO TOTAL
VÍNCULO.....: | CAIXA REFERENCIAL
VENTILAÇÃO. AF_12/2014
89812 | CURVA LONGA 90 GRAUS, PVC, SERIE NORMAL, ESGOTO PREDIAL, DN 100 MM, JU UN | CR | 51,18
NTA ELÁSTICA, FORNECIDO E INSTALADO EM PRUMADA DE ESGOTO SANITÁRIO OU
VENTILAÇÃO. AF_12/2014
89813 | LUVA SIMPLES, PVC, SERIE NORMAL, ESGOTO PREDIAL, DN 50 MM, JUNTA ELÁST UN | CR | 4,03
ICA, FORNECIDO E INSTALADO EM PRUMADA DE ESGOTO SANITÁRIO OU VENTILAÇÃ
O. AF_12/2014
89814 | LUVA DE CORRER, PVC, SERIE NORMAL, ESGOTO PREDIAL, DN 50 MM, JUNTA ELÁ UN | CR | 7,87
STICA, FORNECIDO E INSTALADO EM PRUMADA DE ESGOTO SANITÁRIO OU VENTILA
ÇÃO. AF_12/2014
89817 | LUVA SIMPLES, PVC, SERIE NORMAL, ESGOTO PREDIAL, DN 75 MM, JUNTA ELÁST UN | CR | 6,97
ICA, FORNECIDO E INSTALADO EM PRUMADA DE ESGOTO SANITÁRIO OU VENTILAÇÃ
O. AF_12/2014
89819 | LUVA DE CORRER, PVC, SERIE NORMAL, ESGOTO PREDIAL, DN 75 MM, JUNTA ELÁ UN | CR | 9,68
STICA, FORNECIDO E INSTALADO EM PRUMADA DE ESGOTO SANITÁRIO OU VENTILA
ÇÃO. AF_12/2014
89821 | LUVA SIMPLES, PVC, SERIE NORMAL, ESGOTO PREDIAL, DN 100 MM, JUNTA ELÁS UN | CR | 8,71
TICA, FORNECIDO E INSTALADO EM PRUMADA DE ESGOTO SANITÁRIO OU VENTILAÇ
ÃO. AF_12/2014
89823 | LUVA DE CORRER, PVC, SERIE NORMAL, ESGOTO PREDIAL, DN 100 MM, JUNTA EL UN | CR | 14,12
ÁSTICA, FORNECIDO E INSTALADO EM PRUMADA DE ESGOTO SANITÁRIO OU VENTIL
AÇÃO. AF_12/2014
89825 | TE, PVC, SERIE NORMAL, ESGOTO PREDIAL, DN 50 X 50 MM, JUNTA ELÁSTICA, UN | CR | 10,87
FORNECIDO E INSTALADO EM PRUMADA DE ESGOTO SANITÁRIO OU VENTILAÇÃO. AF
_12/2014
89827 | JUNÇÃO SIMPLES, PVC, SERIE NORMAL, ESGOTO PREDIAL, DN 50 X 50 MM, JUNT UN | CR | 11,42
A ELÁSTICA, FORNECIDO E INSTALADO EM PRUMADA DE ESGOTO SANITÁRIO OU VE
NTILAÇÃO. AF_12/2014
SINAPI - SISTEMA NACIONAL DE PESQUISA DE CUSTOS E ÍNDICES DA CONSTRUÇÃO CIVIL |  |  | 204 de 379
PCI.817.01 - CUSTO DE COMPOSIÇÕES - SINTÉTICO |  | DATA DE EMISSÃO: 16/09/2015 AS 23:45:01
DATA REFERÊNCIA TÉCNICA: 16/09/2015
ENCARGOS SOCIAIS DESONERADOS: 89,75%(HORA) | 50,08%(MÊS)
ABRANGÊNCIA : NACIONAL | LOCALIDADE : RECIFE
REF.COLETA : MEDIANO |  | DATA DE PREÇO | : 08/2015
CÓDIGO | ¦D E S C R I Ç Ã O | ¦UNIDADE ¦ORIGEM DE PREÇO | ¦CUSTO TOTAL
VÍNCULO.....: | CAIXA REFERENCIAL
89829 | TE, PVC, SERIE NORMAL, ESGOTO PREDIAL, DN 75 X 75 MM, JUNTA ELÁSTICA, UN | CR | 19,69
FORNECIDO E INSTALADO EM PRUMADA DE ESGOTO SANITÁRIO OU VENTILAÇÃO. AF
_12/2014
89830 | JUNÇÃO SIMPLES, PVC, SERIE NORMAL, ESGOTO PREDIAL, DN 75 X 75 MM, JUNT UN | CR | 20,87
A ELÁSTICA, FORNECIDO E INSTALADO EM PRUMADA DE ESGOTO SANITÁRIO OU VE
NTILAÇÃO. AF_12/2014
89833 | TE, PVC, SERIE NORMAL, ESGOTO PREDIAL, DN 100 X 100 MM, JUNTA ELÁSTICA UN | CR | 24,09
, FORNECIDO E INSTALADO EM PRUMADA DE ESGOTO SANITÁRIO OU VENTILAÇÃO.
AF_12/2014
89834 | JUNÇÃO SIMPLES, PVC, SERIE NORMAL, ESGOTO PREDIAL, DN 100 X 100 MM, JU UN | CR | 27,96
NTA ELÁSTICA, FORNECIDO E INSTALADO EM PRUMADA DE ESGOTO SANITÁRIO OU
VENTILAÇÃO. AF_12/2014
89850 | JOELHO 90 GRAUS, PVC, SERIE NORMAL, ESGOTO PREDIAL, DN 100 MM, JUNTA E UN | CR | 16,48
LÁSTICA, FORNECIDO E INSTALADO EM SUBCOLETOR AÉREO DE ESGOTO SANITÁRIO
. AF_12/2014
89851 | JOELHO 45 GRAUS, PVC, SERIE NORMAL, ESGOTO PREDIAL, DN 100 MM, JUNTA E UN | CR | 15,90
LÁSTICA, FORNECIDO E INSTALADO EM SUBCOLETOR AÉREO DE ESGOTO SANITÁRIO
. AF_12/2014
89852 | CURVA CURTA 90 GRAUS, PVC, SERIE NORMAL, ESGOTO PREDIAL, DN 100 MM, JU UN | CR | 28,72
NTA ELÁSTICA, FORNECIDO E INSTALADO EM SUBCOLETOR AÉREO DE ESGOTO SANI
TÁRIO. AF_12/2014
89853 | CURVA LONGA 90 GRAUS, PVC, SERIE NORMAL, ESGOTO PREDIAL, DN 100 MM, JU UN | CR | 54,31
NTA ELÁSTICA, FORNECIDO E INSTALADO EM SUBCOLETOR AÉREO DE ESGOTO SANI
TÁRIO. AF_12/2014
89854 | JOELHO 90 GRAUS, PVC, SERIE NORMAL, ESGOTO PREDIAL, DN 150 MM, JUNTA E UN | CR | 88,50
LÁSTICA, FORNECIDO E INSTALADO EM SUBCOLETOR AÉREO DE ESGOTO SANITÁRIO
. AF_12/2014
89855 | JOELHO 45 GRAUS, PVC, SERIE NORMAL, ESGOTO PREDIAL, DN 150 MM, JUNTA E UN | CR | 85,15
SINAPI - SISTEMA NACIONAL DE PESQUISA DE CUSTOS E ÍNDICES DA CONSTRUÇÃO CIVIL |  |  | 205 de 379
PCI.817.01 - CUSTO DE COMPOSIÇÕES - SINTÉTICO |  | DATA DE EMISSÃO: 16/09/2015 AS 23:45:01
DATA REFERÊNCIA TÉCNICA: 16/09/2015
ENCARGOS SOCIAIS DESONERADOS: 89,75%(HORA) | 50,08%(MÊS)
ABRANGÊNCIA : NACIONAL | LOCALIDADE : RECIFE
REF.COLETA : MEDIANO |  | DATA DE PREÇO | : 08/2015
CÓDIGO | ¦D E S C R I Ç Ã O | ¦UNIDADE ¦ORIGEM DE PREÇO | ¦CUSTO TOTAL
VÍNCULO.....: | CAIXA REFERENCIAL
LÁSTICA, FORNECIDO E INSTALADO EM SUBCOLETOR AÉREO DE ESGOTO SANITÁRIO
. AF_12/2014
89856 | LUVA SIMPLES, PVC, SERIE NORMAL, ESGOTO PREDIAL, DN 100 MM, JUNTA ELÁS UN | CR | 10,80
TICA, FORNECIDO E INSTALADO EM SUBCOLETOR AÉREO DE ESGOTO SANITÁRIO. A
F_12/2014
89857 | LUVA DE CORRER, PVC, SERIE NORMAL, ESGOTO PREDIAL, DN 100 MM, JUNTA EL UN | CR | 16,21
ÁSTICA, FORNECIDO E INSTALADO EM SUBCOLETOR AÉREO DE ESGOTO SANITÁRIO.
AF_12/2014
89859 | LUVA DE CORRER, PVC, SERIE NORMAL, ESGOTO PREDIAL, DN 150 MM, JUNTA EL UN | CR | 25,82
ÁSTICA, FORNECIDO E INSTALADO EM SUBCOLETOR AÉREO DE ESGOTO SANITÁRIO.
AF_12/2014
89860 | TE, PVC, SERIE NORMAL, ESGOTO PREDIAL, DN 100 X 100 MM, JUNTA ELÁSTICA UN | CR | 28,27
, FORNECIDO E INSTALADO EM SUBCOLETOR AÉREO DE ESGOTO SANITÁRIO. AF_12
/2014
89861 | JUNÇÃO SIMPLES, PVC, SERIE NORMAL, ESGOTO PREDIAL, DN 100 X 100 MM, JU UN | CR | 32,14
NTA ELÁSTICA, FORNECIDO E INSTALADO EM SUBCOLETOR AÉREO DE ESGOTO SANI
TÁRIO. AF_12/2014
89862 | TE, PVC, SERIE NORMAL, ESGOTO PREDIAL, DN 150 X 150 MM, JUNTA ELÁSTICA UN | CR | 90,01
, FORNECIDO E INSTALADO EM SUBCOLETOR AÉREO DE ESGOTO SANITÁRIO. AF_12
/2014
89863 | JUNÇÃO SIMPLES, PVC, SERIE NORMAL, ESGOTO PREDIAL, DN 150 X 150 MM, JU UN | CR | 178,43
NTA ELÁSTICA, FORNECIDO E INSTALADO EM SUBCOLETOR AÉREO DE ESGOTO SANI
TÁRIO. AF_12/2014
89866 | JOELHO 90 GRAUS, PVC, SOLDÁVEL, DN 25MM, INSTALADO EM DRENO DE AR-COND UN | CR | 3,14
ICIONADO FORNECIMENTO E INSTALAÇÃO. AF_12/2014_P
89867 | JOELHO 45 GRAUS, PVC, SOLDÁVEL, DN 25MM, INSTALADO EM DRENO DE AR-COND UN | CR | 3,84
ICIONADO FORNECIMENTO E INSTALAÇÃO. AF_12/2014_P
89868 | LUVA, PVC, SOLDÁVEL, DN 25MM, INSTALADO EM DRENO DE AR-CONDICIONADO UN | CR | 2,20
SINAPI - SISTEMA NACIONAL DE PESQUISA DE CUSTOS E ÍNDICES DA CONSTRUÇÃO CIVIL |  |  | 206 de 379
PCI.817.01 - CUSTO DE COMPOSIÇÕES - SINTÉTICO |  | DATA DE EMISSÃO: 16/09/2015 AS 23:45:01
DATA REFERÊNCIA TÉCNICA: 16/09/2015
ENCARGOS SOCIAIS DESONERADOS: 89,75%(HORA) | 50,08%(MÊS)
ABRANGÊNCIA : NACIONAL | LOCALIDADE : RECIFE
REF.COLETA : MEDIANO |  | DATA DE PREÇO | : 08/2015
CÓDIGO | ¦D E S C R I Ç Ã O | ¦UNIDADE ¦ORIGEM DE PREÇO | ¦CUSTO TOTAL
VÍNCULO... | ..: CAIXA REFERENCIAL
FORNECIMENTO E INSTALAÇÃO. AF_12/2014_P
89869 | TE, PVC, SOLDÁVEL, DN 25MM, INSTALADO EM DRENO DE AR-CONDICIONADO FO UN | CR | 5,21
RNECIMENTO E INSTALAÇÃO. AF_12/2014_P
89980 | LUVA COM BUCHA DE LATÃO, PVC, SOLDÁVEL, DN 25MM X 3/4, INSTALADO EM P UN | CR | 5,92
RUMADA DE ÁGUA FORNECIMENTO E INSTALAÇÃO. AF_12/2014_P
90373 | JOELHO 90 GRAUS COM BUCHA DE LATÃO, PVC, SOLDÁVEL, DN 25MM, X 1/2" INS UN | CR | 10,13
TALADO EM RAMAL OU SUB-RAMAL DE ÁGUA FORNECIMENTO E INSTALAÇÃO . AF_
03/2015_P
90374 | TÊ COM BUCHA DE LATÃO NA BOLSA CENTRAL, PVC, SOLDÁVEL, DN 25MM X 3/4 , UN | CR | 15,85
INSTALADO EM RAMAL OU SUB-RAMAL DE ÁGUA FORNECIMENTO E INSTALAÇÃO.
AF_03/2015_P
90375 | BUCHA DE REDUÇÃO, PVC, SOLDÁVEL, DN 40MM X 32MM, INSTALADO EM RAMAL OU UN | CR | 6,13
SUB-RAMAL DE ÁGUA FORNECIMENTO E INSTALAÇÃO. AF_03/2015_P
0181 | CAIXAS D'DAGUA, DE INSPECAO E DE GORDURA
6171 | TAMPA DE CONCRETO ARMADO 60X60X5CM PARA CAIXA UN | AS | 22,30
72289 | CAIXA DE INSPEÇÃO 80X80X80CM EM ALVENARIA - EXECUÇÃO UN | CR | 285,76
72290 | CAIXA DE INSPEÇÃO 90X90X80CM EM ALVENARIA - EXECUÇÃO UN | CR | 322,78
74051 | CAIXA GORDURA CONCRETO PRE-MOLDADO
74051/001 | CAIXA DE GORDURA DUPLA EM CONCRETO PRE-MOLDADO DN 60MM COM TAMPA - FOR UN | AS | 170,19
NECIMENTO E INSTALACAO
74051/002 | CAIXA DE GORDURA SIMPLES EM CONCRETO PRE-MOLDADO DN 40MM COM TAMPA - F UN | AS | 107,30
ORNECIMENTO E INSTALACAO
74058 | TORNEIRA BOIA BRUTO 1"
74058/001 | TORNEIRA DE BOIA REAL 1/2 COM BALAO METALICO - FORNECIMENTO E INSTALA UN | CR | 43,66
CAO
74058/002 | TORNEIRA DE BOIA VAZAO TOTAL 3/4 COM BALAO PLASTICO - FORNECIMENTO E UN | CR | 59,53
INSTALACAO
74058/003 | TORNEIRA DE BOIA REAL 1 COM BALAO PLASTICO - FORNECIMENTO E INSTALACA UN | CR | 61,17
SINAPI - SISTEMA NACIONAL DE PESQUISA DE CUSTOS E ÍNDICES DA CONSTRUÇÃO CIVIL |  |  | 207 de 379
PCI.817.01 - CUSTO DE COMPOSIÇÕES - SINTÉTICO |  | DATA DE EMISSÃO: 16/09/2015 AS 23:45:01
DATA REFERÊNCIA TÉCNICA: 16/09/2015
ENCARGOS SOCIAIS DESONERADOS: 89,75%(HORA) | 50,08%(MÊS)
ABRANGÊNCIA : NACIONAL | LOCALIDADE : RECIFE
REF.COLETA : MEDIANO |  | DATA DE PREÇO | : 08/2015
CÓDIGO | ¦D E S C R I Ç Ã O | ¦UNIDADE ¦ORIGEM DE PREÇO | ¦CUSTO TOTAL
VÍNCULO... | ..: CAIXA REFERENCIAL
O
74058/004 | TORNEIRA DE BÓIA REAL 2" COM BALAO PLASTICO - FORNECIMENTO E INSTALACA UN | CR | 128,71
O
74104 | CAIXA DE INSPECAO OU PASSAGEM 60X60CM TAMPA DE CONCRETO
74104/001 | CAIXA DE INSPEÇÃO EM ALVENARIA DE TIJOLO MACIÇO 60X60X60CM, REVESTIDA UN | AS | 117,83
INTERNAMENTO COM BARRA LISA (CIMENTO E AREIA, TRAÇO 1:4) E=2,0CM, COM
TAMPA PRÉ-MOLDADA DE CONCRETO E FUNDO DE CONCRETO 15MPA TIPO C - ESCAV
AÇÃO E CONFECÇÃO
74166 | CAIXA DE PASSAGEM (INSPECAO) PRE-MOLDADA DN 60 CM
74166/001 | CAIXA DE INSPEÇÃO EM CONCRETO PRÉ-MOLDADO DN 60MM COM TAMPA H= 60CM - UN | AS | 168,20
FORNECIMENTO E INSTALACAO
74166/002 | CAIXA DE INSPECAO EM ANEL DE CONCRETO PRE MOLDADO, COM 950MM DE ALTURA UN | CR | 267,03
TOTAL. ANEIS COM ESP=50MM, DIAM.=600MM. EXCLUSIVE TAMPAO E ESCAVACAO
- FORNECIMENTO E INSTALACAO
83703 | TORNEIRA BOIA METALICA D=32MM (1 1/4") UN | CR | 92,46
83704 | TORNEIRA BOIA METALICA D=40MM (1 1/2") UN | CR | 108,04
88503 | CAIXA D´ÁGUA EM POLIETILENO, 1000 LITROS, COM ACESSÓRIOS UN | CR | 691,96
88504 | CAIXA D´AGUA EM POLIETILENO, 500 LITROS, COM ACESSÓRIOS UN | CR | 535,29
0182 | RALOS/CAIXA SIFONADA
89482 | CAIXA SIFONADA, PVC, DN 100 X 100 X 50 MM, FORNECIDA E INSTALADA EM RA UN | CR | 17,34
MAIS DE ENCAMINHAMENTO DE ÁGUA PLUVIAL. AF_12/2014_P
89491 | CAIXA SIFONADA, PVC, DN 150 X 185 X 75 MM, FORNECIDA E INSTALADA EM RA UN | CR | 43,61
MAIS DE ENCAMINHAMENTO DE ÁGUA PLUVIAL. AF_12/2014_P
89495 | RALO SIFONADO, PVC, DN 100 X 40 MM, JUNTA SOLDÁVEL, FORNECIDO E INSTAL UN | CR | 7,05
ADO EM RAMAIS DE ENCAMINHAMENTO DE ÁGUA PLUVIAL. AF_12/2014_P
89707 | CAIXA SIFONADA, PVC, DN 100 X 100 X 50 MM, JUNTA ELÁSTICA, FORNECIDA E UN | CR | 20,47
INSTALADA EM RAMAL DE DESCARGA OU EM RAMAL DE ESGOTO SANITÁRIO. AF_12
/2014_P
SINAPI - SISTEMA NACIONAL DE PESQUISA DE CUSTOS E ÍNDICES DA CONSTRUÇÃO CIVIL |  |  | 208 de 379
PCI.817.01 - CUSTO DE COMPOSIÇÕES - SINTÉTICO |  | DATA DE EMISSÃO: 16/09/2015 AS 23:45:01
DATA REFERÊNCIA TÉCNICA: 16/09/2015
ENCARGOS SOCIAIS DESONERADOS: 89,75%(HORA) | 50,08%(MÊS)
ABRANGÊNCIA : NACIONAL | LOCALIDADE : RECIFE
REF.COLETA : MEDIANO |  | DATA DE PREÇO | : 08/2015
CÓDIGO | ¦D E S C R I Ç Ã O | ¦UNIDADE ¦ORIGEM DE PREÇO | ¦CUSTO TOTAL
VÍNCULO... | ..: CAIXA REFERENCIAL
89708 | CAIXA SIFONADA, PVC, DN 150 X 185 X 75 MM, JUNTA ELÁSTICA, FORNECIDA E UN | CR | 47,83
INSTALADA EM RAMAL DE DESCARGA OU EM RAMAL DE ESGOTO SANITÁRIO. AF_12
/2014_P
89709 | RALO SIFONADO, PVC, DN 100 X 40 MM, JUNTA SOLDÁVEL, FORNECIDO E INSTAL UN | CR | 7,97
ADO EM RAMAL DE DESCARGA OU EM RAMAL DE ESGOTO SANITÁRIO. AF_12/2014_P
89710 | RALO SECO, PVC, DN 100 X 40 MM, JUNTA SOLDÁVEL, FORNECIDO E INSTALADO UN | CR | 7,80
EM RAMAL DE DESCARGA OU EM RAMAL DE ESGOTO SANITÁRIO. AF_12/2014_P
0183 | APARELHOS SANITARIOS, LOUCAS, METAIS E OUTROS
6021 | VASO SANITARIO SIFONADO LOUÇA BRANCA PADRAO POPULAR, COM CONJUNTO PARA UN | CR | 181,75
FIXAÇAO PARA VASO SANITÁRIO COM PARAFUSO, ARRUELA E BUCHA - FORNECIME
NTO E INSTALACAO
72739 | VASO SANITARIO INFANTIL SIFONADO, PARA VALVULA DE DESCARGA, EM LOUCA B UN | CR | 353,03
RANCA, COM ACESSORIOS, INCLUSIVE ASSENTO PLASTICO, BOLSA DE BORRACHA P
ARA LIGACAO, TUBO PVC LIGACAO - FORNECIMENTO E INSTALACAO
74234 | MICTORIO LOUCA S/INSTALACAO HIDRAULICA/SANITARIA
74234/001 | MICTORIO SIFONADO DE LOUCA BRANCA COM PERTENCES, COM REGISTRO DE PRESS UN | CR | 383,00
AO 1/2" COM CANOPLA CROMADA ACABAMENTO SIMPLES E CONJUNTO PARA FIXACAO
- FORNECIMENTO E INSTALACAO
86872 | TANQUE DE LOUÇA BRANCA COM COLUNA, 22L OU EQUIVALENTE - FORNECIMENTO E UN | CR | 221,30
INSTALAÇÃO. AF_12/2013_P
86874 | TANQUE DE LOUÇA BRANCA SUSPENSO, 18L OU EQUIVALENTE - FORNECIMENTO E I UN | CR | 282,44
NSTALAÇÃO. AF_12/2013_P
86876 | TANQUE DE MÁRMORE SINTÉTICO SUSPENSO, 22L OU EQUIVALENTE - FORNECIMENT UN | CR | 95,11
O E INSTALAÇÃO. AF_12/2013_P
86877 | VÁLVULA EM METAL CROMADO 1.1/2" X 1.1/2" PARA TANQUE OU LAVATÓRIO - FO UN | CR | 19,36
RNECIMENTO E INSTALAÇÃO. AF_12/2013
86878 | VÁLVULA EM METAL CROMADO TIPO AMERICANA 3.1/2" X 1.1/2" PARA PIA - FOR UN | CR | 40,62
NECIMENTO E INSTALAÇÃO. AF_12/2013
SINAPI - SISTEMA NACIONAL DE PESQUISA DE CUSTOS E ÍNDICES DA CONSTRUÇÃO CIVIL |  |  | 209 de 379
PCI.817.01 - CUSTO DE COMPOSIÇÕES - SINTÉTICO |  | DATA DE EMISSÃO: 16/09/2015 AS 23:45:01
DATA REFERÊNCIA TÉCNICA: 16/09/2015
ENCARGOS SOCIAIS DESONERADOS: 89,75%(HORA) | 50,08%(MÊS)
ABRANGÊNCIA : NACIONAL | LOCALIDADE : RECIFE
REF.COLETA : MEDIANO |  | DATA DE PREÇO | : 08/2015
CÓDIGO | ¦D E S C R I Ç Ã O | ¦UNIDADE ¦ORIGEM DE PREÇO | ¦CUSTO TOTAL
VÍNCULO.....: | CAIXA REFERENCIAL
86879 | VÁLVULA EM PLÁSTICO 1" PARA PIA, TANQUE OU LAVATÓRIO, COM OU SEM LADRÃ UN | CR | 4,25
O - FORNECIMENTO E INSTALAÇÃO. AF_12/2013
86880 | VÁLVULA EM PLÁSTICO CROMADO TIPO AMERICANA 3.1/2" X 1.1/2" SEM ADAPTAD UN | CR | 11,93
OR PARA PIA - FORNECIMENTO E INSTALAÇÃO. AF_12/2013
86881 | SIFÃO DO TIPO GARRAFA EM METAL CROMADO 1 X 1.1/2" - FORNECIMENTO E INS UN | CR | 91,84
TALAÇÃO. AF_12/2013
86882 | SIFÃO DO TIPO GARRAFA EM PVC 1.1/4" - FORNECIMENTO E INSTALAÇÃO. AF_12 UN | CR | 12,34
/2013
86883 | SIFÃO DO TIPO FLEXÍVEL EM PVC 3/4" X 1.1/2" - FORNECIMENTO E INSTALAÇÃ UN | CR | 15,67
O. AF_12/2013
86884 | ENGATE FLEXÍVEL EM PLÁSTICO BRANCO, 1/2" X 30CM - FORNECIMENTO E INSTA UN | CR | 5,22
LAÇÃO. AF_12/2013
86885 | ENGATE FLEXÍVEL EM PLÁSTICO BRANCO, 1/2" X 40CM - FORNECIMENTO E INSTA UN | CR | 6,52
LAÇÃO. AF_12/2013
86886 | ENGATE FLEXÍVEL EM METAL CROMADO, 1/2" X 30CM - FORNECIMENTO E INSTALA UN | CR | 24,09
ÇÃO. AF_12/2013
86887 | ENGATE FLEXÍVEL EM METAL CROMADO, 1/2" X 40CM - FORNECIMENTO E INSTALA UN | CR | 26,24
ÇÃO. AF_12/2013
86888 | VASO SANITÁRIO SIFONADO COM CAIXA ACOPLADA LOUÇA BRANCA - PADRÃO MÉDIO UN | CR | 296,75
- FORNECIMENTO E INSTALAÇÃO. AF_12/2013_P
86889 | BANCADA DE GRANITO CINZA POLIDO PARA PIA DE COZINHA 1,50 X 0,60 M - FO UN | CR | 453,67
RNECIMENTO E INSTALAÇÃO. AF_12/2013_P
86890 | BANCADA DE GRANITO AMÊNDOA POLIDO PARA PIA DE COZINHA 1,50 X 0,60 M - UN | CR | 536,40
FORNECIMENTO E INSTALAÇÃO. AF_12/2013_P
86891 | BANCADA DE GRANITO PRETO TIJUCA POLIDO PARA PIA DE COZINHA 1,50 X 0,60 UN | CR | 629,60
M - FORNECIMENTO E INSTALAÇÃO. AF_12/2013_P
86892 | BANCADA DE MÁRMORE ACINZENTADO POLIDO PARA PIA DE COZINHA 1,50 X 0,60 UN | CR | 594,29
M - FORNECIMENTO E INSTALAÇÃO. AF_12/2013_P
SINAPI - SISTEMA NACIONAL DE PESQUISA DE CUSTOS E ÍNDICES DA CONSTRUÇÃO CIVIL |  |  | 210 de 379
PCI.817.01 - CUSTO DE COMPOSIÇÕES - SINTÉTICO |  | DATA DE EMISSÃO: 16/09/2015 AS 23:45:01
DATA REFERÊNCIA TÉCNICA: 16/09/2015
ENCARGOS SOCIAIS DESONERADOS: 89,75%(HORA) | 50,08%(MÊS)
ABRANGÊNCIA : NACIONAL | LOCALIDADE : RECIFE
REF.COLETA : MEDIANO |  | DATA DE PREÇO | : 08/2015
CÓDIGO | ¦D E S C R I Ç Ã O | ¦UNIDADE ¦ORIGEM DE PREÇO | ¦CUSTO TOTAL
VÍNCULO.....: | CAIXA REFERENCIAL
86893 | BANCADA DE MÁRMORE BRANCO POLIDO PARA PIA DE COZINHA 1,50 X 0,60 M - F UN | CR | 411,58
ORNECIMENTO E INSTALAÇÃO. AF_12/2013_P
86894 | BANCADA DE MÁRMORE SINTÉTICO 120 X 60CM, COM CUBA INTEGRADA - FORNECIM UN | CR | 154,80
ENTO E INSTALAÇÃO. AF_12/2013_P
86895 | BANCADA DE GRANITO CINZA POLIDO PARA LAVATÓRIO 0,50 X 0,60 M - FORNECI UN | CR | 224,17
MENTO E INSTALAÇÃO. AF_12/2013_P
86896 | BANCADA DE GRANITO AMÊNDOA POLIDO PARA LAVATÓRIO 0,50 X 0,60 M - FORNE UN | CR | 255,21
CIMENTO E INSTALAÇÃO. AF_12/2013_P
86897 | BANCADA DE GRANITO PRETO TIJUCA POLIDO PARA LAVATÓRIO 0,50 X 0,60 M - UN | CR | 290,17
FORNECIMENTO E INSTALAÇÃO. AF_12/2013_P
86898 | BANCADA DE MÁRMORE ACINZENTADO POLIDO PARA LAVATÓRIO 0,50 X 0,60 M - F UN | CR | 276,93
ORNECIMENTO E INSTALAÇÃO. AF_12/2013_P
86899 | BANCADA DE MÁRMORE BRANCO POLIDO PARA LAVATÓRIO 0,50 X 0,60 M - FORNEC UN | CR | 208,39
IMENTO E INSTALAÇÃO. AF_12/2013_P
86900 | CUBA DE EMBUTIR DE AÇO INOXIDÁVEL MÉDIA - FORNECIMENTO E INSTALAÇÃO. A UN | CR | 131,37
F_12/2013
86901 | CUBA DE EMBUTIR OVAL EM LOUÇA BRANCA, 35 X 50CM OU EQUIVALENTE - FORNE UN | CR | 92,26
CIMENTO E INSTALAÇÃO. AF_12/2013
86902 | LAVATÓRIO LOUÇA BRANCA COM COLUNA, *44 X 35,5* CM, PADRÃO POPULAR - FO UN | CR | 130,23
RNECIMENTO E INSTALAÇÃO. AF_12/2013
86903 | LAVATÓRIO LOUÇA BRANCA COM COLUNA, 45 X 55CM OU EQUIVALENTE, PADRÃO MÉ UN | CR | 183,59
DIO - FORNECIMENTO E INSTALAÇÃO. AF_12/2013_P
86904 | LAVATÓRIO LOUÇA BRANCA SUSPENSO, 29,5 X 39CM OU EQUIVALENTE, PADRÃO PO UN | CR | 74,59
PULAR - FORNECIMENTO E INSTALAÇÃO. AF_12/2013_P
86905 | APARELHO MISTURADOR DE MESA PARA LAVATÓRIO, PADRÃO MÉDIO - FORNECIMENT UN | CR | 161,56
O E INSTALAÇÃO. AF_12/2013
86906 | TORNEIRA CROMADA DE MESA, 1/2" OU 3/4", PARA LAVATÓRIO, PADRÃO POPULAR UN | CR | 37,79
- FORNECIMENTO E INSTALAÇÃO. AF_12/2013
SINAPI - SISTEMA NACIONAL DE PESQUISA DE CUSTOS E ÍNDICES DA CONSTRUÇÃO CIVIL |  |  | 211 de 379
PCI.817.01 - CUSTO DE COMPOSIÇÕES - SINTÉTICO |  | DATA DE EMISSÃO: 16/09/2015 AS 23:45:01
DATA REFERÊNCIA TÉCNICA: 16/09/2015
ENCARGOS SOCIAIS DESONERADOS: 89,75%(HORA) | 50,08%(MÊS)
ABRANGÊNCIA : NACIONAL | LOCALIDADE : RECIFE
REF.COLETA : MEDIANO |  | DATA DE PREÇO | : 08/2015
CÓDIGO | ¦D E S C R I Ç Ã O | ¦UNIDADE ¦ORIGEM DE PREÇO | ¦CUSTO TOTAL
VÍNCULO.....: | CAIXA REFERENCIAL
86908 | APARELHO MISTURADOR DE MESA PARA PIA DE COZINHA, PADRÃO MÉDIO - FORNEC UN | CR | 194,11
IMENTO E INSTALAÇÃO. AF_12/2013
86909 | TORNEIRA CROMADA TUBO MÓVEL, DE MESA, 1/2" OU 3/4", PARA PIA DE COZINH UN | CR | 75,55
A, PADRÃO ALTO - FORNECIMENTO E INSTALAÇÃO. AF_12/2013
86910 | TORNEIRA CROMADA TUBO MÓVEL, DE PAREDE, 1/2" OU 3/4", PARA PIA DE COZI UN | CR | 72,27
NHA, PADRÃO MÉDIO - FORNECIMENTO E INSTALAÇÃO. AF_12/2013
86911 | TORNEIRA CROMADA LONGA, DE PAREDE, 1/2" OU 3/4", PARA PIA DE COZINHA, UN | CR | 32,02
PADRÃO POPULAR - FORNECIMENTO E INSTALAÇÃO. AF_12/2013
86912 | TORNEIRA CROMADA LONGA, DE PAREDE, 1/2 OU 3/4, PARA PIA DE COZINHA, UN | CR | 54,97
PADRÃO MÉDIO - FORNECIMENTO E INSTALAÇÃO. AF_12/2013
86913 | TORNEIRA CROMADA 1/2" OU 3/4" PARA TANQUE, PADRÃO POPULAR - FORNECIMEN UN | CR | 14,18
TO E INSTALAÇÃO. AF_12/2013
86914 | TORNEIRA CROMADA 1/2" OU 3/4" PARA TANQUE, PADRÃO MÉDIO - FORNECIMENTO UN | CR | 34,34
E INSTALAÇÃO. AF_12/2013
86916 | TORNEIRA PLÁSTICA 3/4" PARA TANQUE - FORNECIMENTO E INSTALAÇÃO. AF_12/ UN | CR | 19,37
2013
86919 | TANQUE DE LOUÇA BRANCA COM COLUNA, 22L OU EQUIVALENTE, INCLUSO SIFÃO F UN | CR | 290,69
LEXÍVEL EM PVC, VÁLVULA METÁLICA E TORNEIRA DE METAL CROMADO PADRÃO MÉ
DIO - FORNECIMENTO E INSTALAÇÃO. AF_12/2013
86920 | TANQUE DE LOUÇA BRANCA COM COLUNA, 22L OU EQUIVALENTE, INCLUSO SIFÃO F UN | CR | 255,41
LEXÍVEL EM PVC, VÁLVULA PLÁSTICA E TORNEIRA DE METAL CROMADO PADRÃO PO
PULAR - FORNECIMENTO E INSTALAÇÃO. AF_12/2013_P
86921 | TANQUE DE LOUÇA BRANCA COM COLUNA, 22L OU EQUIVALENTE, INCLUSO SIFÃO F UN | CR | 260,60
LEXÍVEL EM PVC, VÁLVULA PLÁSTICA E TORNEIRA DE PLÁSTICO - FORNECIMENTO
E INSTALAÇÃO. AF_12/2013_P
86922 | TANQUE DE LOUÇA BRANCA SUSPENSO, 18L OU EQUIVALENTE, INCLUSO SIFÃO TIP UN | CR | 428,01
O GARRAFA EM METAL CROMADO, VÁLVULA METÁLICA E TORNEIRA DE METAL CROMA
DO PADRÃO MÉDIO - FORNECIMENTO E INSTALAÇÃO. AF_12/2013
SINAPI - SISTEMA NACIONAL DE PESQUISA DE CUSTOS E ÍNDICES DA CONSTRUÇÃO CIVIL |  |  | 212 de 379
PCI.817.01 - CUSTO DE COMPOSIÇÕES - SINTÉTICO |  | DATA DE EMISSÃO: 16/09/2015 AS 23:45:01
DATA REFERÊNCIA TÉCNICA: 16/09/2015
ENCARGOS SOCIAIS DESONERADOS: 89,75%(HORA) | 50,08%(MÊS)
ABRANGÊNCIA : NACIONAL | LOCALIDADE : RECIFE
REF.COLETA : MEDIANO |  | DATA DE PREÇO | : 08/2015
CÓDIGO | ¦D E S C R I Ç Ã O | ¦UNIDADE ¦ORIGEM DE PREÇO | ¦CUSTO TOTAL
VÍNCULO.....: | CAIXA REFERENCIAL
86923 | TANQUE DE LOUÇA BRANCA SUSPENSO, 18L OU EQUIVALENTE, INCLUSO SIFÃO TIP UN | CR | 313,23
O GARRAFA EM PVC, VÁLVULA PLÁSTICA E TORNEIRA DE METAL CROMADO PADRÃO
POPULAR - FORNECIMENTO E INSTALAÇÃO. AF_12/2013_P
86924 | TANQUE DE LOUÇA BRANCA SUSPENSO, 18L OU EQUIVALENTE, INCLUSO SIFÃO TIP UN | CR | 318,41
O GARRAFA EM PVC, VÁLVULA PLÁSTICA E TORNEIRA DE PLÁSTICO - FORNECIMEN
TO E INSTALAÇÃO. AF_12/2013_P
86927 | TANQUE DE MÁRMORE SINTÉTICO SUSPENSO, 22L OU EQUIVALENTE, INCLUSO SIFÃ UN | CR | 125,89
O TIPO GARRAFA EM PVC, VÁLVULA PLÁSTICA E TORNEIRA DE METAL CROMADO PA
DRÃO POPULAR - FORNECIMENTO E INSTALAÇÃO. AF_12/2013_P
86928 | TANQUE DE MÁRMORE SINTÉTICO SUSPENSO, 22L OU EQUIVALENTE, INCLUSO SIFÃ UN | CR | 131,08
O TIPO GARRAFA EM PVC, VÁLVULA PLÁSTICA E TORNEIRA DE PLÁSTICO - FORNE
CIMENTO E INSTALAÇÃO. AF_12/2013_P
86929 | TANQUE DE MÁRMORE SINTÉTICO SUSPENSO, 22L OU EQUIVALENTE, INCLUSO SIFÃ UN | CR | 129,23
O FLEXÍVEL EM PVC, VÁLVULA PLÁSTICA E TORNEIRA DE METAL CROMADO PADRÃO
POPULAR - FORNECIMENTO E INSTALAÇÃO. AF_12/2013_P
86930 | TANQUE DE MÁRMORE SINTÉTICO SUSPENSO, 22L OU EQUIVALENTE, INCLUSO SIFÃ UN | CR | 134,41
O FLEXÍVEL EM PVC, VÁLVULA PLÁSTICA E TORNEIRA DE PLÁSTICO - FORNECIME
NTO E INSTALAÇÃO. AF_12/2013_P
86931 | VASO SANITÁRIO SIFONADO COM CAIXA ACOPLADA LOUÇA BRANCA - PADRÃO MÉDIO UN | CR | 303,28
, INCLUSO ENGATE FLEXÍVEL EM PLÁSTICO BRANCO, 1/2" X 40CM - FORNECIMEN
TO E INSTALAÇÃO. AF_12/2013_P
86932 | VASO SANITÁRIO SIFONADO COM CAIXA ACOPLADA LOUÇA BRANCA - PADRÃO MÉDIO UN | CR | 323,00
, INCLUSO ENGATE FLEXÍVEL EM METAL CROMADO, 1/2" X 40CM - FORNECIMENTO
E INSTALAÇÃO. AF_12/2013_P
86933 | BANCADA DE MÁRMORE SINTÉTICO 120 X 60CM, COM CUBA INTEGRADA, INCLUSO S UN | CR | 211,11
IFÃO TIPO GARRAFA EM PVC, VÁLVULA EM PLÁSTICO CROMADO TIPO AMERICANA E
TORNEIRA CROMADA LONGA, DE PAREDE, PADRÃO POPULAR - FORNECIMENTO E IN
STALAÇÃO. AF_12/2013_P
SINAPI - SISTEMA NACIONAL DE PESQUISA DE CUSTOS E ÍNDICES DA CONSTRUÇÃO CIVIL |  |  | 213 de 379
PCI.817.01 - CUSTO DE COMPOSIÇÕES - SINTÉTICO |  | DATA DE EMISSÃO: 16/09/2015 AS 23:45:01
DATA REFERÊNCIA TÉCNICA: 16/09/2015
ENCARGOS SOCIAIS DESONERADOS: 89,75%(HORA) | 50,08%(MÊS)
ABRANGÊNCIA : NACIONAL | LOCALIDADE : RECIFE
REF.COLETA : MEDIANO |  | DATA DE PREÇO | : 08/2015
CÓDIGO | ¦D E S C R I Ç Ã O | ¦UNIDADE ¦ORIGEM DE PREÇO | ¦CUSTO TOTAL
VÍNCULO.....: | CAIXA REFERENCIAL
86934 | BANCADA DE MÁRMORE SINTÉTICO 120 X 60CM, COM CUBA INTEGRADA, INCLUSO S UN | CR | 214,44
IFÃO TIPO FLEXÍVEL EM PVC, VÁLVULA EM PLÁSTICO CROMADO TIPO AMERICANA
E TORNEIRA CROMADA LONGA, DE PAREDE, PADRÃO POPULAR - FORNECIMENTO E I
NSTALAÇÃO. AF_12/2013_P
86935 | CUBA DE EMBUTIR DE AÇO INOXIDÁVEL MÉDIA, INCLUSO VÁLVULA TIPO AMERICAN UN | CR | 187,67
A EM METAL CROMADO E SIFÃO FLEXÍVEL EM PVC - FORNECIMENTO E INSTALAÇÃO
. AF_12/2013
86936 | CUBA DE EMBUTIR DE AÇO INOXIDÁVEL MÉDIA, INCLUSO VÁLVULA TIPO AMERICAN UN | CR | 263,84
A E SIFÃO TIPO GARRAFA EM METAL CROMADO - FORNECIMENTO E INSTALAÇÃO. A
F_12/2013
86937 | CUBA DE EMBUTIR OVAL EM LOUÇA BRANCA, 35 X 50CM OU EQUIVALENTE, INCLUS UN | CR | 127,30
O VÁLVULA EM METAL CROMADO E SIFÃO FLEXÍVEL EM PVC - FORNECIMENTO E IN
STALAÇÃO. AF_12/2013
86938 | CUBA DE EMBUTIR OVAL EM LOUÇA BRANCA, 35 X 50CM OU EQUIVALENTE, INCLUS UN | CR | 203,48
O VÁLVULA E SIFÃO TIPO GARRAFA EM METAL CROMADO - FORNECIMENTO E INSTA
LAÇÃO. AF_12/2013
86939 | LAVATÓRIO LOUÇA BRANCA COM COLUNA, *44 X 35,5* CM, PADRÃO POPULAR, INC UN | CR | 193,18
LUSO SIFÃO FLEXÍVEL EM PVC, VÁLVULA E ENGATE FLEXÍVEL 30CM EM PLÁSTICO
E COM TORNEIRA CROMADA PADRÃO POPULAR - FORNECIMENTO E INSTALAÇÃO. AF
_12/2013_P
86940 | LAVATÓRIO LOUÇA BRANCA COM COLUNA, 45 X 55CM OU EQUIVALENTE, PADRÃO MÉ UN | CR | 508,86
DIO, INCLUSO SIFÃO TIPO GARRAFA, VÁLVULA E ENGATE FLEXÍVEL DE 40CM EM
METAL CROMADO, COM APARELHO MISTURADOR PADRÃO MÉDIO - FORNECIMENTO E I
NSTALAÇÃO. AF_12/2013
86942 | LAVATÓRIO LOUÇA BRANCA SUSPENSO, 29,5 X 39CM OU EQUIVALENTE, PADRÃO PO UN | CR | 134,21
PULAR, INCLUSO SIFÃO TIPO GARRAFA EM PVC, VÁLVULA E ENGATE FLEXÍVEL 30
CM EM PLÁSTICO E TORNEIRA CROMADA DE MESA, PADRÃO POPULAR - FORNECIMEN
TO E INSTALAÇÃO. AF_12/2013_P
SINAPI - SISTEMA NACIONAL DE PESQUISA DE CUSTOS E ÍNDICES DA CONSTRUÇÃO CIVIL |  |  | 214 de 379
PCI.817.01 - CUSTO DE COMPOSIÇÕES - SINTÉTICO |  | DATA DE EMISSÃO: 16/09/2015 AS 23:45:01
DATA REFERÊNCIA TÉCNICA: 16/09/2015
ENCARGOS SOCIAIS DESONERADOS: 89,75%(HORA) | 50,08%(MÊS)
ABRANGÊNCIA : NACIONAL | LOCALIDADE : RECIFE
REF.COLETA : MEDIANO |  | DATA DE PREÇO | : 08/2015
CÓDIGO | ¦D E S C R I Ç Ã O | ¦UNIDADE ¦ORIGEM DE PREÇO | ¦CUSTO TOTAL
VÍNCULO.....: | CAIXA REFERENCIAL
86943 | LAVATÓRIO LOUÇA BRANCA SUSPENSO, 29,5 X 39CM OU EQUIVALENTE, PADRÃO PO UN | CR | 137,54
PULAR, INCLUSO SIFÃO FLEXÍVEL EM PVC, VÁLVULA E ENGATE FLEXÍVEL 30CM E
M PLÁSTICO E TORNEIRA CROMADA DE MESA, PADRÃO POPULAR - FORNECIMENTO E
INSTALAÇÃO. AF_12/2013_P
86944 | BANCADA DE GRANITO CINZA POLIDO 150X60CM, COM CUBA DE EMBUTIR DE AÇO I UN | CR | 722,13
NOXIDÁVEL MÉDIA, VÁLVULA AMERICANA EM METAL CROMADO, SIFÃO FLEXÍVEL EM
PVC, ENGATE FLEXÍVEL 30CM, TORNEIRA DE MESA CROMADA TUBO MÓVEL PADRÃO
ALTO - FORNEC. E INSTAL. AF_12/2013_P
86945 | BANCADA DE GRANITO PRETO TIJUCA POLIDO 150X60CM, COM CUBA DE EMBUTIR D UN | CR | 1.140,05
E AÇO INOXIDÁVEL MÉDIA, VÁLVULA AMERICANA, SIFÃO GARRAFA, ENGATE FLEXÍ
VEL 40CM EM METAL CROMADO, APARELHO MISTURADOR DE MESA PADRÃO MÉDIO
FORNEC. E INSTAL. AF_12/2013_P
86946 | BANCADA GRANITO PRETO TIJUCA POLIDO 0,50 X 0,60M, INCL. CUBA DE EMBUTI UN | CR | 460,51
R OVAL LOUÇA BRANCA 35 X 50CM, VÁLVULA METAL CROMADO, SIFÃO FLEXÍVEL P
VC, ENGATE 30CM FLEXÍVEL PLÁSTICO E TORNEIRA CROMADA DE MESA, PADRÃO
POPULAR FORNEC. E INSTALAÇÃO. AF_12/2013
86947 | BANCADA MÁRMORE BRANCO POLIDO 0,50 X 0,60M, INCLUSO CUBA DE EMBUTIR OV UN | CR | 625,92
AL EM LOUÇA BRANCA 35 X 50CM, VÁLVULA, SIFÃO TIPO GARRAFA E ENGATE FLE
XÍVEL 40CM EM METAL CROMADO E APARELHO MISTURADOR DE MESA, PADRÃO MÉDI
O FORNECIMENTO E INSTALAÇÃO. AF_12/2013
88571 | SABONETEIRA DE SOBREPOR (FIXADA NA PAREDE), TIPO CONCHA, EM ACO INOXID UN | CR | 63,03
AVEL - FORNECIMENTO E INSTALACAO
0184 | FOSSAS/SUMIDOUROS
6087 | TAMPA EM CONCRETO ARMADO 60X60X5CM P/CX INSPECAO/FOSSA SEPTICA UN | AS | 21,97
74197 | FOSSA SEPTICA 1500L / ALVENARIA TIJOLO MACICO 1/2VEZ
74197/001 | FOSSA SEPTICA EM ALVENARIA DE TIJOLO CERAMICO MACICO DIMENSOES EXTERNA UN | AS | 1.078,38
S 1,90X1,10X1,40M, 1.500 LITROS, REVESTIDA INTERNAMENTE COM BARRA LISA
, COM TAMPA EM CONCRETO ARMADO COM ESPESSURA 8CM
SINAPI - SISTEMA NACIONAL DE PESQUISA DE CUSTOS E ÍNDICES DA CONSTRUÇÃO CIVIL |  |  | 215 de 379
PCI.817.01 - CUSTO DE COMPOSIÇÕES - SINTÉTICO |  | DATA DE EMISSÃO: 16/09/2015 AS 23:45:01
DATA REFERÊNCIA TÉCNICA: 16/09/2015
ENCARGOS SOCIAIS DESONERADOS: 89,75%(HORA) | 50,08%(MÊS)
ABRANGÊNCIA : NACIONAL | LOCALIDADE : RECIFE
REF.COLETA : MEDIANO |  | DATA DE PREÇO | : 08/2015
CÓDIGO | ¦D E S C R I Ç Ã O | ¦UNIDADE ¦ORIGEM DE PREÇO | ¦CUSTO TOTAL
VÍNCULO... | ..: CAIXA REFERENCIAL
74198 | SUMIDOURO H=5,0M COM TIJOLOS MACICOS A CRIVO ARGAMASSADOS
74198/001 | SUMIDOURO EM ALVENARIA DE TIJOLO CERAMICO MACICO DIAMETRO 1,20M E ALTU UN | CR | 1.015,57
RA 5,00M, COM TAMPA EM CONCRETO ARMADO DIAMETRO 1,40M E ESPESSURA 10CM
74198/002 | SUMIDOURO EM ALVENARIA DE TIJOLO CERAMICO MACIÇO DIAMETRO 1,40M E ALTU UN | CR | 1.263,29
RA 5,00M, COM TAMPA EM CONCRETO ARMADO DIAMETRO 1,60M E ESPESSURA 10CM
0185 | PONTOS DE AGUA/ESGOTO
89957 | PONTO DE CONSUMO TERMINAL DE ÁGUA FRIA (SUBRAMAL) COM TUBULAÇÃO DE PVC UN | CR | 82,67
, DN 25 MM, INSTALADO EM RAMAL DE ÁGUA, INCLUSOS RASGO E CHUMBAMENTO E
M ALVENARIA. AF_12/2014
89959 | PONTO DE CONSUMO TERMINAL DE ÁGUA QUENTE (SUBRAMAL) COM TUBULAÇÃO DE C UN | CR | 137,32
PVC, DN 22 MM, INSTALADO EM RAMAL DE ÁGUA, INCLUSOS RASGO E CHUMBAMENT
O EM ALVENARIA. AF_12/2014.
0271 | REGISTROS/VALVULAS
40729 | VALVULA DESCARGA 1.1/2" COM REGISTRO, ACABAMENTO EM METAL CROMADO - FO UN | CR | 192,76
RNECIMENTO E INSTALACAO
73663 | REGISTRO DE GAVETA COM CANOPLA Ø 25MM (1) - FORNECIMENTO E INSTALAÇÃO UN | CR | 97,65
73795 | FORNECIMENTO E COLOCACAO DE VALVULAS DE RETENCAO
73795/001 | VÁLVULA DE RETENÇÃO VERTICAL Ø 20MM (3/4") - FORNECIMENTO E INSTALAÇÃO UN | CR | 45,86
73795/002 | VÁLVULA DE RETENÇÃO VERTICAL Ø 25MM (1") - FORNECIMENTO E INSTALAÇÃO UN | CR | 48,68
73795/003 | VÁLVULA DE RETENÇÃO VERTICAL Ø 32MM (1.1/4") - FORNECIMENTO E INSTALAÇ UN | CR | 65,19
ÃO
73795/004 | VÁLVULA DE RETENÇÃO VERTICAL Ø 40MM (1.1/2") - FORNECIMENTO E INSTALAÇ UN | CR | 75,36
ÃO
73795/005 | VÁLVULA DE RETENÇÃO VERTICAL Ø 50MM (2") - FORNECIMENTO E INSTALAÇÃO UN | CR | 101,41
73795/006 | VÁLVULA DE RETENÇÃO VERTICAL Ø 80MM (3") - FORNECIMENTO E INSTALAÇÃO UN | CR | 202,65
73795/007 | VÁLVULA DE RETENÇÃO VERTICAL Ø 100MM (4") - FORNECIMENTO E INSTALAÇÃO UN | CR | 341,38
73795/008 | VÁLVULA DE RETENÇÃO HORIZONTAL Ø 20MM (3/4") - FORNECIMENTO E INSTALAÇ UN | CR | 62,73
ÃO
SINAPI - SISTEMA NACIONAL DE PESQUISA DE CUSTOS E ÍNDICES DA CONSTRUÇÃO CIVIL |  |  | 216 de 379
PCI.817.01 - CUSTO DE COMPOSIÇÕES - SINTÉTICO |  | DATA DE EMISSÃO: 16/09/2015 AS 23:45:01
DATA REFERÊNCIA TÉCNICA: 16/09/2015
ENCARGOS SOCIAIS DESONERADOS: 89,75%(HORA) | 50,08%(MÊS)
ABRANGÊNCIA : NACIONAL | LOCALIDADE : RECIFE
REF.COLETA : MEDIANO |  | DATA DE PREÇO | : 08/2015
CÓDIGO | ¦D E S C R I Ç Ã O | ¦UNIDADE ¦ORIGEM DE PREÇO | ¦CUSTO TOTAL
VÍNCULO... | ..: CAIXA REFERENCIAL
73795/009 | VALVULA DE RETENCAO HORIZONTAL Ø 25MM (1) - FORNECIMENTO E INSTALACAO UN | CR | 79,85
73795/010 | VÁLVULA DE RETENÇÃO HORIZONTAL Ø 32MM (1.1/4") - FORNECIMENTO E INSTAL UN | CR | 111,43
AÇÃO
73795/011 | VÁLVULA DE RETENÇÃO HORIZONTAL Ø 40MM (1.1/2") - FORNECIMENTO E INSTAL UN | CR | 125,33
AÇÃO
73795/012 | VÁLVULA DE RETENÇÃO HORIZONTAL Ø 50MM (2") - FORNECIMENTO E INSTALAÇÃO UN | CR | 168,22
73795/013 | VÁLVULA DE RETENÇÃO HORIZONTAL Ø 65MM (2.1/2") - FORNECIMENTO E INSTAL UN | CR | 238,11
AÇÃO
73795/014 | VÁLVULA DE RETENÇÃO HORIZONTAL Ø 80MM (3") - FORNECIMENTO E INSTALAÇÃO UN | CR | 316,97
73795/015 | VÁLVULA DE RETENÇÃO HORIZONTAL Ø 100MM (4") - FORNECIMENTO E INSTALAÇÃ UN | CR | 485,21
O
73796 | FORNECIMENTO E COLOCACAO DE VALVULAS DE PE
73796/001 | VÁLVULA DE PÉ COM CRIVO Ø 20MM (3/4") - FORNECIMENTO E INSTALAÇÃO UN | CR | 45,14
73796/002 | VÁLVULA DE PÉ COM CRIVO Ø 25MM (1") - FORNECIMENTO E INSTALAÇÃO UN | CR | 48,27
73796/003 | VÁLVULA DE PÉ COM CRIVO Ø 40MM (1.1/2") - FORNECIMENTO E INSTALAÇÃO UN | CR | 73,55
73796/004 | VÁLVULA DE PÉ COM CRIVO Ø 50MM (2") - FORNECIMENTO E INSTALAÇÃO UN | CR | 101,94
73796/005 | VÁLVULA DE PÉ COM CRIVO Ø 65MM (2.1/2") - FORNECIMENTO E INSTALAÇÃO UN | CR | 173,11
73796/006 | VÁLVULA DE PÉ COM CRIVO Ø 80MM (3") - FORNECIMENTO E INSTALAÇÃO UN | CR | 225,65
73796/007 | VÁLVULA DE PÉ COM CRIVO Ø 100MM (4") - FORNECIMENTO E INSTALAÇÃO UN | CR | 386,27
73797 | REGISTROS DE GAVETA - FORNECIMENTO E COLOCACAO
73797/001 | REGISTRO DE GAVETA COM CANOPLA Ø 32MM (1.1/4") - FORNECIMENTO E INSTAL UN | CR | 122,87
AÇÃO
73870 | FORNECIMENTO E COLOCACAO DE REGISTROS DE ESFERA
73870/001 | VÁLVULA DE ESFERA EM BRONZE Ø 1/2" - FORNECIMENTO E INSTALAÇÃO UN | CR | 52,36
73870/002 | VÁLVULA DE ESFERA EM BRONZE Ø 3/4" - FORNECIMENTO E INSTALAÇÃO UN | CR | 58,03
73870/003 | VÁLVULA DE ESFERA EM BRONZE Ø 1" - FORNECIMENTO E INSTALAÇÃO UN | CR | 72,86
73870/004 | REGISTRO DE ESFERA EM BRONZE D= 1.1/4" FORNEC E COLOCACAO UN | CR | 100,92
73870/005 | VÁLVULA DE ESFERA EM BRONZE Ø 1.1/2" - FORNECIMENTO E INSTALAÇÃO UN | CR | 121,03
SINAPI - SISTEMA NACIONAL DE PESQUISA DE CUSTOS E ÍNDICES DA CONSTRUÇÃO CIVIL |  |  | 217 de 379
PCI.817.01 - CUSTO DE COMPOSIÇÕES - SINTÉTICO |  | DATA DE EMISSÃO: 16/09/2015 AS 23:45:01
DATA REFERÊNCIA TÉCNICA: 16/09/2015
ENCARGOS SOCIAIS DESONERADOS: 89,75%(HORA) | 50,08%(MÊS)
ABRANGÊNCIA : NACIONAL | LOCALIDADE : RECIFE
REF.COLETA : MEDIANO |  | DATA DE PREÇO | : 08/2015
CÓDIGO | ¦D E S C R I Ç Ã O | ¦UNIDADE ¦ORIGEM DE PREÇO | ¦CUSTO TOTAL
VÍNCULO... | ..: CAIXA REFERENCIAL
73870/006 | VÁLVULA DE ESFERA EM BRONZE Ø 2" - FORNECIMENTO E INSTALAÇÃO UN | CR | 176,66
74091 | VALVULA DE RETENCAO VERTICAL DE 2 1/2" ASSENTE C/FIO BAHIA E PASTA
74091/001 | VALVULA RETENCAO VERTICAL BRONZE (PN-16) 2.1/2" 200PSI - EXTREMIDADES UN | CR | 156,28
COM ROSCA - FORNECIMENTO E INSTALACAO
74093 | VALVULA DE RETENCAO DE PE COM CRIVO 1 1/4"
74093/001 | VALVULA PE COM CRIVO BRONZE 1.1/4" - FORNECIMENTO E INSTALACAO UN | CR | 67,70
74169 | FORN/ASSENT VALVULA GLOBO 2 1/2 POL
74169/001 | REGISTRO/VALVULA GLOBO ANGULAR 45 GRAUS EM LATAO PARA HIDRANTES DE INC UN | CR | 206,94
ÊNDIO PREDIAL DN 2.1/2" - FORNECIMENTO E INSTALACAO
74174 | FORN/ASSENT REGISTRO GAVETA CANOPLA CROMADA 1 1/2
74174/001 | REGISTRO GAVETA 1.1/2" COM CANOPLA ACABAMENTO CROMADO SIMPLES - FORNEC UN | CR | 137,25
IMENTO E INSTALACAO
74175 | FORN/ASSENT REGISTRO GAVETA CANOPLA CROMADA 1 POL
74175/001 | REGISTRO GAVETA 1" COM CANOPLA ACABAMENTO CROMADO SIMPLES - FORNECIMEN UN | CR | 93,23
TO E INSTALACAO
74178 | FORN/ASSENT REGISTRO GAVERTA BRUTO 4 POL
74178/001 | REGISTRO GAVETA 4" BRUTO LATAO - FORNECIMENTO E INSTALACAO UN | CR | 677,08
74179 | FORN/ASSENT REGISTRO GAVETA BRUTO 3 POL
74179/001 | REGISTRO GAVETA 3" BRUTO LATAO - FORNECIMENTO E INSTALACAO UN | CR | 404,86
74180 | FORN/ASSENT REGISTRO GAVETA BRUTO 2 1/2 POL
74180/001 | REGISTRO GAVETA 2.1/2" BRUTO LATAO - FORNECIMENTO E INSTALACAO UN | CR | 233,02
74181 | FORN/ASSENT REGISTRO GAVETA BRUTO 2 POL
74181/001 | REGISTRO GAVETA 2" BRUTO LATAO - FORNECIMENTO E INSTALACAO UN | CR | 120,30
74182 | FORN/ASSENT REGISTRO GAVETA BRUTO 1 1/2 POL
74182/001 | REGISTRO GAVETA 1.1/2" BRUTO LATAO - FORNECIMENTO E INSTALACAO UN | CR | 92,68
74183 | FORN/ASSENT REGISTRO GAVETA BRUTO 1 1/4 POL
74183/001 | REGISTRO GAVETA 1.1/4" BRUTO LATAO - FORNECIMENTO E INSTALACAO UN | CR | 78,03
74184 | FORN/ASSENT REGISTRO GAVETA BRUTO 1 POL
SINAPI - SISTEMA NACIONAL DE PESQUISA DE CUSTOS E ÍNDICES DA CONSTRUÇÃO CIVIL |  |  | 218 de 379
PCI.817.01 - CUSTO DE COMPOSIÇÕES - SINTÉTICO |  | DATA DE EMISSÃO: 16/09/2015 AS 23:45:01
DATA REFERÊNCIA TÉCNICA: 16/09/2015
ENCARGOS SOCIAIS DESONERADOS: 89,75%(HORA) | 50,08%(MÊS)
ABRANGÊNCIA : NACIONAL | LOCALIDADE : RECIFE
REF.COLETA : MEDIANO |  | DATA DE PREÇO | : 08/2015
CÓDIGO | ¦D E S C R I Ç Ã O | ¦UNIDADE ¦ORIGEM DE PREÇO | ¦CUSTO TOTAL
VÍNCULO... | ..: CAIXA REFERENCIAL
74184/001 | REGISTRO GAVETA 1" BRUTO LATAO - FORNECIMENTO E INSTALACAO UN | CR | 55,10
85117 | VALVULA DE RETENCAO VERTICAL BRONZE (PN-16) 1/2" 200 PSI - EXTREMIDADE UN | CR | 32,92
COM ROSCA - FORNECIMENTO E INSTALACAO
89349 | REGISTRO DE PRESSÃO BRUTO, LATÃO, ROSCÁVEL, 1/2, FORNECIDO E INSTALAD UN | CR | 22,66
O EM RAMAL DE ÁGUA. AF_12/2014
89351 | REGISTRO DE PRESSÃO BRUTO, ROSCÁVEL, 3/4, FORNECIDO E INSTALADO EM RA UN | CR | 26,02
MAL DE ÁGUA. AF_12/2014
89352 | REGISTRO DE GAVETA BRUTO, LATÃO, ROSCÁVEL, 1/2, FORNECIDO E INSTALADO UN | CR | 29,78
EM RAMAL DE ÁGUA. AF_12/2014
89353 | REGISTRO DE GAVETA BRUTO, LATÃO, ROSCÁVEL, 3/4, FORNECIDO E INSTALADO UN | CR | 31,12
EM RAMAL DE ÁGUA. AF_12/2014
89354 | MISTURADOR MONOCOMANDO PARA CHUVEIRO, BASE BRUTA E ACABAMENTO CROMOADO UN | CR | 73,08
, FORNECIDO E INSTALADO EM RAMAL DE ÁGUA. AF_12/2014
89969 | KIT DE REGISTRO DE PRESSÃO BRUTO DE LATÃO ½, INCLUSIVE CONEXÕES, ROS UN | CR | 31,22
CÁVEL, INSTALADO EM RAMAL DE ÁGUA FRIA FORNECIMENTO E INSTALAÇÃO. AF
_12/2014
89970 | KIT DE REGISTRO DE PRESSÃO BRUTO DE LATÃO ¾" COM ADAPTADOR CURTO E LUV UN | CR | 34,28
A COM BUCHA, ROSCÁVEL, INSTALADO EM RAMAL DE ÁGUA - FORNECIMENTO E IN
STALAÇÃO. AF_12/2014
89971 | KIT DE REGISTRO DE GAVETA BRUTO DE LATÃO ½, COM 02 ADAPTADORES CURTOS UN | CR | 36,79
COM BOLSA E ROSCA, ROSCÁVEL, INSTALADO EM RAMAL DE ÁGUA FORNECIMENT
O E INSTALAÇÃO. AF_12/2014
89972 | KIT DE REGISTRO DE GAVETA BRUTO DE LATÃO ¾", COM 02 ADAPTADORES CURTOS UN | CR | 39,30
COM BOLSA E ROSCA, ROSCÁVEL, INSTALADO EM RAMAL DE ÁGUA - FORNECIMENT
O E INSTALAÇÃO. AF_12/2014
89973 | KIT DE MISTURADOR BASE BRUTA DE LATÃO ¾ MONOCOMANDO PARA CHUVEIRO, IN UN | CR | 206,58
CLUSIVE CONEXÕES, INSTALADO EM RAMAL DE ÁGUA FORNECIMENTO E INSTALAÇ
ÃO. AF_12/2014
SINAPI - SISTEMA NACIONAL DE PESQUISA DE CUSTOS E ÍNDICES DA CONSTRUÇÃO CIVIL |  |  | 219 de 379
PCI.817.01 - CUSTO DE COMPOSIÇÕES - SINTÉTICO |  | DATA DE EMISSÃO: 16/09/2015 AS 23:45:01
DATA REFERÊNCIA TÉCNICA: 16/09/2015
ENCARGOS SOCIAIS DESONERADOS: 89,75%(HORA) | 50,08%(MÊS)
ABRANGÊNCIA : NACIONAL | LOCALIDADE : RECIFE
REF.COLETA : MEDIANO |  | DATA DE PREÇO | : 08/2015
CÓDIGO | ¦D E S C R I Ç Ã O | ¦UNIDADE ¦ORIGEM DE PREÇO | ¦CUSTO TOTAL
VÍNCULO.....: | CAIXA REFERENCIAL
89974 | KIT DE TÊ MISTURADOR EM CPVC ¾ COM DUPLO COMANDO PARA CHUVEIRO, INCLU UN | CR | 197,31
SIVE CONEXÕES, INSTALADO EM RAMAL DE ÁGUA FORNECIMENTO E INSTALAÇÃO.
AF_12/2014
89984 | REGISTRO DE PRESSÃO BRUTO, LATÃO, ROSCÁVEL, 1/2, COM ACABAMENTO E CAN UN | CR | 64,52
OPLA CROMADOS. FORNECIDO E INSTALADO EM RAMAL DE ÁGUA. AF_12/2014
89985 | REGISTRO DE PRESSÃO BRUTO, LATÃO, ROSCÁVEL, 3/4, COM ACABAMENTO E CAN UN | CR | 66,45
OPLA CROMADOS. FORNECIDO E INSTALADO EM RAMAL DE ÁGUA. AF_12/2014
89986 | REGISTRO DE GAVETA BRUTO, LATÃO, ROSCÁVEL, 1/2, COM ACABAMENTO E CANO UN | CR | 62,89
PLA CROMADOS. FORNECIDO E INSTALADO EM RAMAL DE ÁGUA. AF_12/2014
89987 | REGISTRO DE GAVETA BRUTO, LATÃO, ROSCÁVEL, 3/4, COM ACABAMENTO E CANO UN | CR | 70,03
PLA CROMADOS. FORNECIDO E INSTALADO EM RAMAL DE ÁGUA. AF_12/2014
90371 | REGISTRO DE ESFERA, PVC, ROSCÁVEL, 3/4 , FORNECIDO E INSTALADO EM RAMA UN | CR | 20,88
L DE ÁGUA. AF_03/2015
0297 | SERVICOS DIVERSOS
72285 | CAIXA DE AREIA 40X40X40CM EM ALVENARIA - EXECUÇÃO UN | CR | 64,20
72286 | CAIXA DE AREIA 60X60X60CM EM ALVENARIA - EXECUÇÃO UN | CR | 127,38
90436 | FURO EM ALVENARIA PARA DIÂMETROS MENORES OU IGUAIS A 40 MM. AF_05/2015 UN | CR | 7,98
90437 | FURO EM ALVENARIA PARA DIÂMETROS MAIORES QUE 40 MM E MENORES OU IGUAIS UN | CR | 19,40
A 75 MM. AF_05/2015
90438 | FURO EM ALVENARIA PARA DIÂMETROS MAIORES QUE 75 MM. AF_05/2015 UN | CR | 27,81
90439 | FURO EM CONCRETO PARA DIÂMETROS MENORES OU IGUAIS A 40 MM. AF_05/2015 UN | CR | 37,21
90440 | FURO EM CONCRETO PARA DIÂMETROS MAIORES QUE 40 MM E MENORES OU IGUAIS UN | CR | 59,59
A 75 MM. AF_05/2015
90441 | FURO EM CONCRETO PARA DIÂMETROS MAIORES QUE 75 MM. AF_05/2015 UN | CR | 76,11
90443 | RASGO EM ALVENARIA PARA RAMAIS/ DISTRIBUIÇÃO COM DIAMETROS MENORES OU M | CR | 7,26
IGUAIS A 40 MM. AF_05/2015
90444 | RASGO EM CONTRAPISO PARA RAMAIS/ DISTRIBUIÇÃO COM DIÂMETROS MENORES OU M | CR | 15,97
IGUAIS A 40 MM. AF_05/2015
SINAPI - SISTEMA NACIONAL DE PESQUISA DE CUSTOS E ÍNDICES DA CONSTRUÇÃO CIVIL |  |  | 220 de 379
PCI.817.01 - CUSTO DE COMPOSIÇÕES - SINTÉTICO |  | DATA DE EMISSÃO: 16/09/2015 AS 23:45:01
DATA REFERÊNCIA TÉCNICA: 16/09/2015
ENCARGOS SOCIAIS DESONERADOS: 89,75%(HORA) | 50,08%(MÊS)
ABRANGÊNCIA : NACIONAL | LOCALIDADE : RECIFE
REF.COLETA : MEDIANO |  | DATA DE PREÇO | : 08/2015
CÓDIGO | ¦D E S C R I Ç Ã O | ¦UNIDADE ¦ORIGEM DE PREÇO | ¦CUSTO TOTAL
VÍNCULO.....: | CAIXA REFERENCIAL
90445 | RASGO EM CONTRAPISO PARA RAMAIS/ DISTRIBUIÇÃO COM DIÂMETROS MAIORES QU M | CR | 17,05
E 40 MM E MENORES OU IGUAIS A 75 MM. AF_05/2015
90446 | RASGO EM CONTRAPISO PARA RAMAIS/ DISTRIBUIÇÃO COM DIÂMETROS MAIORES QU M | CR | 18,52
E 75 MM. AF_05/2015
90447 | RASGO EM ALVENARIA PARA ELETRODUTOS COM DIAMETROS MENORES OU IGUAIS A M | CR | 3,49
40 MM. AF_05/2015
90453 | PASSANTE TIPO TUBO DE DIÂMETRO MENOR OU IGUAL A 40 MM, FIXADO EM LAJE. UN | CR | 1,58
AF_05/2015
90454 | PASSANTE TIPO TUBO DE DIÂMETRO MAIORES QUE 40 MM E MENORES OU IGUAIS A UN | CR | 2,79
75 MM, FIXADO EM LAJE. AF_05/2015
90455 | PASSANTE TIPO TUBO DE DIÂMETRO MAIOR QUE 75 MM, FIXADO EM LAJE. AF_05/ UN | CR | 3,69
2015
90456 | QUEBRA EM ALVENARIA PARA INSTALAÇÃO DE CAIXA DE TOMADA (4X4 OU 4X2). A UN | CR | 2,33
F_05/2015
90457 | QUEBRA EM ALVENARIA PARA INSTALAÇÃO DE QUADRO DISTRIBUIÇÃO PEQUENO (19 UN | CR | 5,31
X25 CM). AF_05/2015
90458 | QUEBRA EM ALVENARIA PARA INSTALAÇÃO DE QUADRO DISTRIBUIÇÃO GRANDE (76X UN | CR | 15,08
40 CM). AF_05/2015
90459 | QUEBRA EM ALVENARIA PARA INSTALAÇÃO DE ABRIGO PARA MANGUEIRAS (90X60 C UN | CR | 21,26
M). AF_05/2015
90466 | CHUMBAMENTO LINEAR EM ALVENARIA PARA RAMAIS/DISTRIBUIÇÃO COM DIÂMETROS M | CR | 7,66
MENORES OU IGUAIS A 40 MM. AF_05/2015
90467 | CHUMBAMENTO LINEAR EM ALVENARIA PARA RAMAIS/DISTRIBUIÇÃO COM DIÂMETROS M | CR | 12,16
MAIORES QUE 40 MM E MENORES OU IGUAIS A 75 MM. AF_05/2015
90468 | CHUMBAMENTO LINEAR EM CONTRAPISO PARA RAMAIS/DISTRIBUIÇÃO COM DIÂMETRO M | CR | 3,60
S MENORES OU IGUAIS A 40 MM. AF_05/2015
90469 | CHUMBAMENTO LINEAR EM CONTRAPISO PARA RAMAIS/DISTRIBUIÇÃO COM DIÂMETRO M | CR | 5,79
S MAIORES QUE 40 MM E MENORES OU IGUAIS A 75 MM. AF_05/2015
SINAPI - SISTEMA NACIONAL DE PESQUISA DE CUSTOS E ÍNDICES DA CONSTRUÇÃO CIVIL |  |  | 221 de 379
PCI.817.01 - CUSTO DE COMPOSIÇÕES - SINTÉTICO |  | DATA DE EMISSÃO: 16/09/2015 AS 23:45:01
DATA REFERÊNCIA TÉCNICA: 16/09/2015
ENCARGOS SOCIAIS DESONERADOS: 89,75%(HORA) | 50,08%(MÊS)
ABRANGÊNCIA : NACIONAL | LOCALIDADE : RECIFE
REF.COLETA : MEDIANO |  | DATA DE PREÇO | : 08/2015
CÓDIGO | ¦D E S C R I Ç Ã O | ¦UNIDADE ¦ORIGEM DE PREÇO | ¦CUSTO TOTAL
VÍNCULO.....: | CAIXA REFERENCIAL
90470 | CHUMBAMENTO LINEAR EM CONTRAPISO PARA RAMAIS/DISTRIBUIÇÃO COM DIÂMETRO M | CR | 8,12
S MAIORES QUE 75 MM. AF_05/2015
91166 | FIXAÇÃO DE TUBOS HORIZONTAIS DE PEX DIAMETROS IGUAIS OU INFERIORES A 4 M | CR | 2,34
0 MM COM ABRAÇADEIRA PLÁSTICA 390 MM, FIXADA EM LAJE. AF_05/2015
91167 | FIXAÇÃO DE TUBOS HORIZONTAIS DE PPR DIÂMETROS MENORES OU IGUAIS A 40 M M | CR | 6,03
M COM ABRAÇADEIRA METÁLICA RÍGIDA TIPO D 1/2" , FIXADA EM PERFILADO
EM LAJE. AF_05/2015
91168 | FIXAÇÃO DE TUBOS HORIZONTAIS DE PPR DIÂMETROS MAIORES QUE 40 MM E MENO M | CR | 4,44
RES OU IGUAIS A 75 MM COM ABRAÇADEIRA METÁLICA RÍGIDA TIPO D 1 1/2" ,
FIXADA EM PERFILADO EM LAJE. AF_05/2015
91169 | FIXAÇÃO DE TUBOS HORIZONTAIS DE PPR DIÂMETROS MAIORES QUE 75 MM COM AB M | CR | 5,56
RAÇADEIRA METÁLICA RÍGIDA TIPO D 3" , FIXADA EM PERFILADO EM LAJE. AF_
05/2015
91170 | FIXAÇÃO DE TUBOS HORIZONTAIS DE PVC, CPVC OU COBRE DIÂMETROS MENORES O M | CR | 1,55
U IGUAIS A 40 MM COM ABRAÇADEIRA METÁLICA RÍGIDA TIPO D 1/2" , FIXAD
A EM PERFILADO EM LAJE. AF_05/2015
91171 | FIXAÇÃO DE TUBOS HORIZONTAIS DE PVC, CPVC OU COBRE DIÂMETROS MAIORES Q M | CR | 1,89
UE 40 MM E MENORES OU IGUAIS A 75 MM COM ABRAÇADEIRA METÁLICA RÍGIDA T
IPO D 1 1/2" , FIXADA EM PERFILADO EM LAJE. AF_05/2015
91172 | FIXAÇÃO DE TUBOS HORIZONTAIS DE PVC, CPVC OU COBRE DIÂMETROS MAIORES Q M | CR | 2,93
UE 75 MM COM ABRAÇADEIRA METÁLICA RÍGIDA TIPO D 3" , FIXADA EM PERFI
LADO EM LAJE. AF_05/2015
91173 | FIXAÇÃO DE TUBOS VERTICAIS DE PPR DIÂMETROS MENORES OU IGUAIS A 40 MM M | CR | 0,79
COM ABRAÇADEIRA METÁLICA RÍGIDA TIPO D 1/2" , FIXADA EM PERFILADO EM
ALVENARIA. AF_05/2015
91174 | FIXAÇÃO DE TUBOS VERTICAIS DE PPR DIÂMETROS MAIORES QUE 40 MM E MENORE M | CR | 1,50
S OU IGUAIS A 75 MM COM ABRAÇADEIRA METÁLICA RÍGIDA TIPO D 1 1/2" ,
FIXADA EM PERFILADO EM ALVENARIA. AF_05/2015
SINAPI - SISTEMA NACIONAL DE PESQUISA DE CUSTOS E ÍNDICES DA CONSTRUÇÃO CIVIL |  |  | 222 de 379
PCI.817.01 - CUSTO DE COMPOSIÇÕES - SINTÉTICO |  | DATA DE EMISSÃO: 16/09/2015 AS 23:45:01
DATA REFERÊNCIA TÉCNICA: 16/09/2015
ENCARGOS SOCIAIS DESONERADOS: 89,75%(HORA) | 50,08%(MÊS)
ABRANGÊNCIA : NACIONAL | LOCALIDADE : RECIFE
REF.COLETA : MEDIANO |  | DATA DE PREÇO | : 08/2015
CÓDIGO | ¦D E S C R I Ç Ã O | ¦UNIDADE ¦ORIGEM DE PREÇO | ¦CUSTO TOTAL
VÍNCULO.....: | CAIXA REFERENCIAL
91175 | FIXAÇÃO DE TUBOS VERTICAIS DE PPR DIÂMETROS MAIORES QUE 75 MM COM ABRA M | CR | 2,58
ÇADEIRA METÁLICA RÍGIDA TIPO D 3" , FIXADA EM PERFILADO EM ALVENARIA
. AF_05/2015
91182 | FIXAÇÃO DE TUBOS HORIZONTAIS DE PPR DIÂMETROS MENORES OU IGUAIS A 40 M M | CR | 16,01
M COM ABRAÇADEIRA METÁLICA FLEXÍVEL 18 MM, FIXADA DIRETAMENTE NA LAJE.
AF_05/2015
91183 | FIXAÇÃO DE TUBOS HORIZONTAIS DE PPR DIÂMETROS MAIORES QUE 40 MM E MENO M | CR | 7,91
RES OU IGUAIS A 75 MM COM ABRAÇADEIRA METÁLICA FLEXÍVEL 18 MM, FIXADA
DIRETAMENTE NA LAJE. AF_05/2015
91184 | FIXAÇÃO DE TUBOS HORIZONTAIS DE PPR DIÂMETROS MAIORES QUE 75 MM COM AB M | CR | 7,36
RAÇADEIRA METÁLICA FLEXÍVEL 18 MM, FIXADA DIRETAMENTE NA LAJE. AF_05/2
015
91185 | FIXAÇÃO DE TUBOS HORIZONTAIS DE PVC, CPVC OU COBRE DIÂMETROS MENORES O M | CR | 4,11
U IGUAIS A 40 MM COM ABRAÇADEIRA METÁLICA FLEXÍVEL 18 MM, FIXADA DIRET
AMENTE NA LAJE. AF_05/2015
91186 | FIXAÇÃO DE TUBOS HORIZONTAIS DE PVC, CPVC OU COBRE DIÂMETROS MAIORES Q M | CR | 3,39
UE 40 MM E MENORES OU IGUAIS A 75 MM COM ABRAÇADEIRA METÁLICA FLEXÍVEL
18 MM, FIXADA DIRETAMENTE NA LAJE. AF_05/2015
91187 | FIXAÇÃO DE TUBOS HORIZONTAIS DE PVC, CPVC OU COBRE DIÂMETROS MAIORES Q M | CR | 3,88
UE 75 MM COM ABRAÇADEIRA METÁLICA FLEXÍVEL 18 MM, FIXADA DIRETAMENTE N
A LAJE. AF_05/2015
91188 | CHUMBAMENTO PONTUAL DE ABERTURA EM LAJE COM PASSAGEM DE 1 TUBO DE DIAM UN | CR | 4,17
ETRO EQUIVALENTE IGUAL À 50 MM. AF_05/2015
91189 | CHUMBAMENTO PONTUAL DE ABERTURA EM LAJE COM PASSAGEM DE MAIS DE 1 TUBO UN | CR | 30,27
DE DIAMETRO EQUIVALENTE IGUAL À 50 MM. AF_05/2015
91190 | CHUMBAMENTO PONTUAL EM PASSAGEM DE TUBO COM DIÂMETRO MENOR OU IGUAL A UN | CR | 2,95
40 MM. AF_05/2015
91191 | CHUMBAMENTO PONTUAL EM PASSAGEM DE TUBO COM DIÂMETROS ENTRE 40 MM E 7 UN | CR | 3,12
SINAPI - SISTEMA NACIONAL DE PESQUISA DE CUSTOS E ÍNDICES DA CONSTRUÇÃO CIVIL |  |  | 223 de 379
PCI.817.01 - CUSTO DE COMPOSIÇÕES - SINTÉTICO |  | DATA DE EMISSÃO: 16/09/2015 AS 23:45:01
DATA REFERÊNCIA TÉCNICA: 16/09/2015
ENCARGOS SOCIAIS DESONERADOS: 89,75%(HORA) | 50,08%(MÊS)
ABRANGÊNCIA : NACIONAL | LOCALIDADE : RECIFE
REF.COLETA : MEDIANO |  | DATA DE PREÇO | : 08/2015
CÓDIGO | ¦D E S C R I Ç Ã O | ¦UNIDADE ¦ORIGEM DE PREÇO | ¦CUSTO TOTAL
VÍNCULO... | ..: CAIXA REFERENCIAL
5 MM. AF_05/2015
91192 | CHUMBAMENTO PONTUAL EM PASSAGEM DE TUBO COM DIÂMETRO MAIOR QUE 75 MM. UN | CR | 3,44
AF_05/2015
91222 | RASGO EM ALVENARIA PARA RAMAIS/ DISTRIBUIÇÃO COM DIAMETROS MAIORES QUE M | CR | 7,81
40 MM E MENORES OU IGUAIS A 75 MM. AF_07/2015
INPR | INSTALACOES DE PRODUCAO
0232 | INSTALACAO DE BOMBAS EM GERAL
73826 | INSTALACAO DE COMPRESSOR DE AR OU SOPRADOR
73826/001 | INSTALACAO DE COMPRESSOR DE AR, POTENCIA <= 5 CV UN | CR | 384,10
73826/002 | INSTALACAO DE COMPRESSOR DE AR, POTENCIA > 5 E <= 10 CV UN | CR | 499,34
73834 | INSTALACAO DE CONJUNTO MOTO BOMBA SUBMERSIVEL
73834/001 | INSTALACAO DE CONJ.MOTO BOMBA SUBMERSIVEL ATE 10 CV UN | CR | 139,84
73834/002 | INSTALACAO DE CONJ.MOTO BOMBA SUBMERSIVEL DE 11 A 25 CV UN | CR | 223,75
73834/003 | INSTALACAO DE CONJ.MOTO BOMBA SUBMERSIVEL DE 26 A 50 CV UN | CR | 447,50
73834/004 | INSTALACAO DE CONJ.MOTO BOMBA SUBMERSIVEL DE 51 A 100 CV UN | CR | 671,25
73835 | INSTALACAO DE CONJUNTO MOTO BOMBA VERTICAL
73835/001 | INSTALACAO DE CONJ.MOTO BOMBA VERTICAL POT <= 100 CV UN | CR | 919,36
73835/002 | INSTALACAO DE CONJ.MOTO BOMBA VERTICAL 100 < POT <= 200 CV UN | CR | 1.250,33
73835/003 | INSTALACAO DE CONJ.MOTO BOMBA VERTICAL 200 < POT <= 300 CV UN | CR | 1.397,43
73836 | INSTALACAO DE CONJUNTO MOTO BOMBA HORIZONTAL
73836/001 | INSTALACAO DE CONJ.MOTO BOMBA HORIZONTAL ATE 10 CV UN | CR | 367,74
73836/002 | INSTALACAO DE CONJ.MOTO BOMBA HORIZONTAL DE 12,5 A 25 CV UN | CR | 478,06
73836/003 | INSTALACAO DE CONJ.MOTO BOMBA HORIZONTAL DE 30 A 75 CV UN | CR | 735,49
73836/004 | INSTALACAO DE CONJ.MOTO BOMBA HORIZONTAL DE 100 A 150 CV UN | CR | 1.176,78
73837 | INSTALACAO DE CONJUNTO MOTO BOMBA SUBMERSO/POSICIONAMENTO
73837/001 | INSTALACAO DE CONJ.MOTO BOMBA SUBMERSO ATE 5 CV UN | CR | 139,84
73837/002 | INSTALACAO DE CONJ.MOTO BOMBA SUBMERSO DE 6 A 25 CV UN | CR | 279,68
73837/003 | INSTALACAO DE CONJ.MOTO BOMBA SUBMERSO DE 26 A 50 CV UN | CR | 559,37
SINAPI - SISTEMA NACIONAL DE PESQUISA DE CUSTOS E ÍNDICES DA CONSTRUÇÃO CIVIL |  |  | 224 de 379
PCI.817.01 - CUSTO DE COMPOSIÇÕES - SINTÉTICO |  | DATA DE EMISSÃO: 16/09/2015 AS 23:45:01
DATA REFERÊNCIA TÉCNICA: 16/09/2015
ENCARGOS SOCIAIS DESONERADOS: 89,75%(HORA) | 50,08%(MÊS)
ABRANGÊNCIA : NACIONAL | LOCALIDADE : RECIFE
REF.COLETA : MEDIANO |  | DATA DE PREÇO | : 08/2015
CÓDIGO | ¦D E S C R I Ç Ã O | ¦UNIDADE ¦ORIGEM DE PREÇO | ¦CUSTO TOTAL
VÍNCULO... | ..: CAIXA REFERENCIAL
0240 | MONTAGENS EM GERAL
73612 | INSTALACAO DE CLORADOR UN | CR | 293,88
73660 | LEITO FILTRANTE - ASSENTAMENTO DE BLOCOS LEOPOLD M2 | CR | 60,74
73661 | FORNECIMENTO E INSTALACAO DE TALHA E TROLEY MANUAL DE 1 TONELADA UN | AS | 1.426,06
73693 | LEITO FILTRANTE - COLOCACAO DE LONA PLASTICA M2 | CR | 16,12
73694 | INSTALACAO DE BOMBA DOSADORA UN | CR | 104,64
73695 | INSTALACAO DE AGITADOR UN | CR | 53,81
73824 | INSTALACAO DE MISTURADOR
73824/001 | INSTALACAO DE MISTURADOR VERTICAL UN | CR | 293,88
73825 | VERTEDORES
73825/002 | VERTEDOR TRIANGULAR DE ALUMINIO M2 | CR | 778,22
73873 | LEITO FILTRANTE
73873/001 | LEITO FILTRANTE - COLOCACAO E APILOAMENTO DE TERRA NO FILTRO M3 | CR | 54,84
73873/002 | LEITO FILTRANTE - FORN.E ENCHIMENTO C/ BRITA NO. 4 M3 | CR | 137,46
73873/003 | LEITO FILTRANTE - COLOCACAO DE AREIA NOS FILTROS M3 | CR | 54,84
73873/004 | LEITO FILTRANTE - COLOCACAO DE PEDREGULHOS NOS FILTROS M3 | CR | 60,06
73873/005 | LEITO FILTRANTE - COLOCACAO DE ANTRACITO NOS FILTROS M3 | CR | 54,84
LIPR | LIGACOES PREDIAIS AGUA/ESGOTO/ENERGIA/TELEFONE
0058 | LIGACOES PREDIAIS DE AGUA
73827 | KIT CAVALETE
73827/001 | KIT CAVALETE PVC COM REGISTRO 1/2" - FORNECIMENTO E INSTALAÇÃO UN | AS | 45,18
74102 | CAIXA DE PROTECAO PARA HIDROMETRO
74102/001 | CAIXA PARA HIDROMETRO CONCRETO PRE-MOLDADO - FORNECIMENTO E INSTALACAO UN | AS | 140,07
74217 | AQUISICAO E INSTALACAO DE HIDROMETRO
74217/001 | HIDROMETRO 3,00M3/H, D=1/2" - FORNECIMENTO E INSTALACAO UN | AS | 98,66
74217/002 | HIDROMETRO 5,00M3/H, D=3/4" - FORNECIMENTO E INSTALACAO UN | CR | 127,04
74217/003 | HIDROMETRO 1,50M3/H, D=1/2" - FORNECIMENTO E INSTALACAO UN | AS | 94,39
74218 | MONTAGEM E INSTALACAO DE CAVALETE
SINAPI - SISTEMA NACIONAL DE PESQUISA DE CUSTOS E ÍNDICES DA CONSTRUÇÃO CIVIL |  |  | 225 de 379
PCI.817.01 - CUSTO DE COMPOSIÇÕES - SINTÉTICO |  | DATA DE EMISSÃO: 16/09/2015 AS 23:45:01
DATA REFERÊNCIA TÉCNICA: 16/09/2015
ENCARGOS SOCIAIS DESONERADOS: 89,75%(HORA) | 50,08%(MÊS)
ABRANGÊNCIA : NACIONAL | LOCALIDADE : RECIFE
REF.COLETA : MEDIANO |  | DATA DE PREÇO | : 08/2015
CÓDIGO | ¦D E S C R I Ç Ã O | ¦UNIDADE ¦ORIGEM DE PREÇO | ¦CUSTO TOTAL
VÍNCULO... | ..: CAIXA REFERENCIAL
74218/001 | KIT CAVALETE PVC COM REGISTRO 3/4" - FORNECIMENTO E INSTALACAO UN | AS | 47,35
74253 | RAMAL PREDIAL
74253/001 | RAMAL PREDIAL EM TUBO PEAD 20MM - FORNECIMENTO, INSTALAÇÃO, ESCAVAÇÃO M | CR | 16,60
E REATERRO
83878 | LIGACAO DA REDE 50MM AO RAMAL PREDIAL 1/2" UN | CR | 30,95
83879 | LIGACAO DA REDE 75MM AO RAMAL PREDIAL 1/2" UN | CR | 35,89
0059 | LIGACOES PREDIAIS DE ESGOTO
73658 | LIGAÇÃO DOMICILIAR DE ESGOTO DN 100MM, DA CASA ATÉ A CAIXA, COMPOSTO P UN | CR | 404,88
OR 10,0M TUBO DE PVC ESGOTO PREDIAL DN 100MM E CAIXA DE ALVENARIA COM
TAMPA DE CONCRETO - FORNECIMENTO E INSTALAÇÃO
73784 | LIGACOES DE ESGOTOS EM TUBOS DE PVC
73784/001 | LIGAÇÃO DE ESGOTO EM TUBO PVC ESGOTO SÉRIE-R DN 100MM, DA CAIXA ATÉ A UN | CR | 755,74
REDE, INCLUINDO ESCAVAÇÃO E REATERRO ATÉ 1,00M, COMPOSTO POR 10,50M DE
TUBO PVC SÉRIE-R ESGOTO DN 100MM, JUNÇÃO SIMPLES PVC PARA ESGOTO PRED
IAL DN 100X100MM E CURVA PVC 90GRAUS PARA REDE COLETORA DE ESGOTO DN 1
00MM - FORNECIMENTO E INSTALAÇÃO
73784/002 | LIGAÇÃO DE ESGOTO EM TUBO PVC ESGOTO SÉRIE-R DN 150MM, DA CAIXA ATÉ A UN | CR | 1.065,51
REDE, INCLUINDO ESCAVAÇÃO E REATERRO ATÉ 1,00M, COMPOSTO POR 13,65M DE
TUBO PVC SÉRIE-R ESGOTO DN 150MM - FORNECIMENTO E INSTALAÇÃO
74216 | RAMAL PREDIAL DE ESGOTO PARA REDE EM IMPLANTACAO (MAO-DE OBRA E
MATERIAL, INCLUINDO ESCAVACAO MANUAL ATE 1,50 METROS E REATERRO)
74216/001 | RAMAL PREDIAL DE ESGOTO EM TUBO PVC ESGOTO DN 100MM - FORNECIMENTO, IN M | CR | 66,75
STALACAO, ESCAVACAO E REATERRO
MOVT | MOVIMENTO DE TERRA
0017 | DRAGAGEM
76451 | ESCAVACAO SUBMERSA
76451/001 | ESCAVACAO MECANIZADA SUBMERSA (DRAGAGEM E CARGA), UTILIZANDO CAMINHÃO M3 | AS | 27,66
BASCULANTE, ESCAVADEIRA TIPO DRAGA DE ARRASTE E RETROESCAVADEIRA COM C
SINAPI - SISTEMA NACIONAL DE PESQUISA DE CUSTOS E ÍNDICES DA CONSTRUÇÃO CIVIL |  |  | 226 de 379
PCI.817.01 - CUSTO DE COMPOSIÇÕES - SINTÉTICO |  | DATA DE EMISSÃO: 16/09/2015 AS 23:45:01
DATA REFERÊNCIA TÉCNICA: 16/09/2015
ENCARGOS SOCIAIS DESONERADOS: 89,75%(HORA) | 50,08%(MÊS)
ABRANGÊNCIA : NACIONAL | LOCALIDADE : RECIFE
REF.COLETA : MEDIANO |  | DATA DE PREÇO | : 08/2015
CÓDIGO | ¦D E S C R I Ç Ã O | ¦UNIDADE ¦ORIGEM DE PREÇO | ¦CUSTO TOTAL
VÍNCULO... | ..: CAIXA REFERENCIAL
ARREGADEIRA
83335 | ESCAVACAO SUBMERSA COM DRAGA DE MANDIBULA M3 | AS | 36,71
88548 | DRAGAGEM (C/ ESCAVADEIRA DRAG LINE DE ARRASTE 140HP) M3 | CR | 24,07
0018 | CORTE/ESCAVACAO EM JAZIDAS OU CAMPO ABERTO
7011 | ESCAVACAO E ACERTO MANUAL NA FAIXA DE 0,45M DE LARGURA P/ EXECUCAO M | CR | 4,23
DE MEIO-FIO E SARJETA CONJUGADOS
73903 | ESCAVAÇÃO MECANIZADA A CEU ABERTO
73903/001 | LIMPEZA SUPERFICIAL DA CAMADA VEGETAL EM JAZIDA M2 | CR | 0,40
73903/002 | EXPURGO DE JAZIDA (MATERIAL VEGETAL, OU INSERVÍVEL, EXCETO LAMA) M3 | CR | 2,13
74151 | ESCAVACAO E CARGA MATERIAL 1A CATEGORIA
74151/001 | ESCAVACAO E CARGA MATERIAL 1A CATEGORIA, UTILIZANDO TRATOR DE ESTEIRAS M3 | CR | 3,20
DE 110 A 160HP COM LAMINA, PESO OPERACIONAL * 13T E PA CARREGADEIRA
COM 170 HP.
74154 | ESCAVACAO, CARGA E TRANSPORTE DMT 50 A 200M C/ CAMINHAO BASCULANTE
74154/001 | ESCAVACAO, CARGA E TRANSPORTE DE MATERIAL DE 1A CATEGORIA COM TRATOR M3 | AS | 4,73
SOBRE ESTEIRAS 347 HP E CACAMBA 6M3, DMT 50 A 200M
74155 | ESCAVACAO E TRANSPORTE DMT 50M C/TRATOR ESTEIRAS CAT D8
74155/001 | ESCAVACAO E TRANSPORTE DE MATERIAL DE 1A CAT DMT 50M COM TRATOR SOBRE M3 | CR | 1,89
ESTEIRAS 347 HP COM LAMINA E ESCARIFICADOR
74155/002 | ESCAVACAO E TRANSPORTE DE MATERIAL DE 2A CAT DMT 50M COM TRATOR SOBRE M3 | CR | 3,65
ESTEIRAS 347 HP COM LAMINA E ESCARIFICADOR
74205 | ESCAVACAO DE MATERIAL 1A. CATEGORIA (SUBLEITO)
74205/001 | ESCAVACAO MECANICA DE MATERIAL 1A. CATEGORIA, PROVENIENTE DE CORTE DE M3 | CR | 1,76
SUBLEITO (C/TRATOR ESTEIRAS 160HP)
78018 | ESCAVACAO MANUAL A CEU ABERTO EM MATERIAL DE 1A CATEGORIA, EM PROFUNDI M3 | CR | 28,26
DADE ATE 0,50M
79472 | REGULARIZACAO DE SUPERFICIES EM TERRA COM MOTONIVELADORA M2 | CR | 0,47
79473 | CORTE E ATERRO COMPENSADO M3 | CR | 6,45
SINAPI - SISTEMA NACIONAL DE PESQUISA DE CUSTOS E ÍNDICES DA CONSTRUÇÃO CIVIL |  |  | 227 de 379
PCI.817.01 - CUSTO DE COMPOSIÇÕES - SINTÉTICO |  | DATA DE EMISSÃO: 16/09/2015 AS 23:45:01
DATA REFERÊNCIA TÉCNICA: 16/09/2015
ENCARGOS SOCIAIS DESONERADOS: 89,75%(HORA) | 50,08%(MÊS)
ABRANGÊNCIA : NACIONAL | LOCALIDADE : RECIFE
REF.COLETA : MEDIANO |  | DATA DE PREÇO | : 08/2015
CÓDIGO | ¦D E S C R I Ç Ã O | ¦UNIDADE ¦ORIGEM DE PREÇO | ¦CUSTO TOTAL
VÍNCULO... | ..: CAIXA REFERENCIAL
79474 | ESCAVACAO MANUAL, CAMPO ABERTO, EM SOLO EXCETO ROCHA, DE 4,00 ATE 6,00 M3 | CR | 47,69
M DE PROFUNDIDADE.
79477 | ESCAVACAO EM ROCHA C/PERFURACAO MANUAL E EXPLOSIVO M3 | AS | 266,11
79478 | ESCAVACAO MANUAL CAMPO ABERTO EM SOLO EXCETO ROCHA ATE 2,00M PROFUNDID M3 | CR | 34,50
ADE
79479 | ESCAVACAO MANUAL, CAMPO ABERTO, EM SOLO EXCETO ROCHA, DE 2,00 ATE 4,00 M3 | CR | 41,10
M DE PROFUNDIDADE.
79480 | ESCAVACAO MECANICA CAMPO ABERTO EM SOLO EXCETO ROCHA ATE 2,00M PROFUND M3 | CR | 2,71
IDADE
79505 | ESCAVACAO A FOGO A CEU ABERTO
79505/001 | ESCAVACAO A FOGO EM MATERIAL DE 2A CATEGORIA, MOLEDO OU ROCHA DECOMPOS M3 | AS | 54,35
TA, A CEU ABERTO, FURACAO A BARRA MINA
79505/002 | ESCAVACAO A FOGO EM MATERIAL DE 3A CATEGORIA, ROCHA VIVA, A CEU ABERTO M3 | AS | 122,24
, FURACAO A BARRA MINA.
79517 | ESCAVACAO MANUAL EM SOLO
79517/001 | ESCAVACAO MANUAL EM SOLO-PROF. ATE 1,50 M M3 | CR | 23,55
79517/002 | ESCAVACAO MANUAL EM SOLO, PROF. MAIOR QUE 1,5M ATE 4,00 M M3 | CR | 37,68
83336 | ESCAVACAO MECANICA PARA ACERTO DE TALUDES, EM MATERIAL DE 1A CATEGORIA M3 | CR | 4,11
, COM ESCAVADEIRA HIDRAULICA
83338 | ESCAVACAO MECANICA, A CEU ABERTO, EM MATERIAL DE 1A CATEGORIA, COM ESC M3 | CR | 2,39
AVADEIRA HIDRAULICA, CAPACIDADE DE 0,78 M3
89885 | ESCAVAÇÃO VERTICAL A CÉU ABERTO, INCLUINDO CARGA, DESCARGA E TRANSPORT M3 | AS | 6,58
E, EM SOLO DE 1ª CATEGORIA COM ESCAVADEIRA HIDRÁULICA (CAÇAMBA: 0,8 M³
/ 111 HP), FROTA DE 3 CAMINHÕES BASCULANTES DE 14 M³, DMT DE 0,2 KM E
VELOCIDADE MÉDIA 4 KM/H. AF_12/2013
89886 | ESCAVAÇÃO VERTICAL A CÉU ABERTO, INCLUINDO CARGA, DESCARGA E TRANSPORT M3 | AS | 6,60
E, EM SOLO DE 1ª CATEGORIA COM ESCAVADEIRA HIDRÁULICA (CAÇAMBA: 0,8 M³
/ 111 HP), FROTA DE 3 CAMINHÕES BASCULANTES DE 14 M³, DMT DE 0,3 KM E
SINAPI - SISTEMA NACIONAL DE PESQUISA DE CUSTOS E ÍNDICES DA CONSTRUÇÃO CIVIL |  |  | 228 de 379
PCI.817.01 - CUSTO DE COMPOSIÇÕES - SINTÉTICO |  | DATA DE EMISSÃO: 16/09/2015 AS 23:45:01
DATA REFERÊNCIA TÉCNICA: 16/09/2015
ENCARGOS SOCIAIS DESONERADOS: 89,75%(HORA) | 50,08%(MÊS)
ABRANGÊNCIA : NACIONAL | LOCALIDADE : RECIFE
REF.COLETA : MEDIANO |  | DATA DE PREÇO | : 08/2015
CÓDIGO | ¦D E S C R I Ç Ã O | ¦UNIDADE ¦ORIGEM DE PREÇO | ¦CUSTO TOTAL
VÍNCULO.....: | CAIXA REFERENCIAL
VELOCIDADE MÉDIA 5,9 KM/H. AF_12/2013
89887 | ESCAVAÇÃO VERTICAL A CÉU ABERTO, INCLUINDO CARGA, DESCARGA E TRANSPORT M3 | AS | 6,78
E, EM SOLO DE 1ª CATEGORIA COM ESCAVADEIRA HIDRÁULICA (CAÇAMBA: 0,8 M³
/ 111 HP), FROTA DE 3 CAMINHÕES BASCULANTES DE 14 M³, DMT DE 0,6 KM E
VELOCIDADE MÉDIA 10 KM/H. AF_12/2013
89888 | ESCAVAÇÃO VERTICAL A CÉU ABERTO, INCLUINDO CARGA, DESCARGA E TRANSPORT M3 | AS | 6,73
E, EM SOLO DE 1ª CATEGORIA COM ESCAVADEIRA HIDRÁULICA (CAÇAMBA: 0,8 M³
/ 111 HP), FROTA DE 3 CAMINHÕES BASCULANTES DE 14 M³, DMT DE 0,8 KM E
VELOCIDADE MÉDIA 14 KM/H. AF_12/2013
89889 | ESCAVAÇÃO VERTICAL A CÉU ABERTO, INCLUINDO CARGA, DESCARGA E TRANSPORT M3 | AS | 6,92
E, EM SOLO DE 1ª CATEGORIA COM ESCAVADEIRA HIDRÁULICA (CAÇAMBA: 0,8 M³
/ 111 HP), FROTA DE 3 CAMINHÕES BASCULANTES DE 14 M³, DMT DE 1 KM E V
ELOCIDADE MÉDIA 15 KM/H. AF_12/2013
89890 | ESCAVAÇÃO VERTICAL A CÉU ABERTO, INCLUINDO CARGA, DESCARGA E TRANSPORT M3 | AS | 9,32
E, EM SOLO DE 1ª CATEGORIA COM ESCAVADEIRA HIDRÁULICA (CAÇAMBA: 0,8 M³
/ 111 HP), FROTA DE 4 CAMINHÕES BASCULANTES DE 14 M³, DMT DE 1,5 KM E
VELOCIDADE MÉDIA 18 KM/H. AF_12/2013
89891 | ESCAVAÇÃO VERTICAL A CÉU ABERTO, INCLUINDO CARGA, DESCARGA E TRANSPORT M3 | AS | 9,49
E, EM SOLO DE 1ª CATEGORIA COM ESCAVADEIRA HIDRÁULICA (CAÇAMBA: 0,8 M³
/ 111 HP), FROTA DE 4 CAMINHÕES BASCULANTES DE 14 M³, DMT DE 2 KM E V
ELOCIDADE MÉDIA 22 KM/H. AF_12/2013
89892 | ESCAVAÇÃO VERTICAL A CÉU ABERTO, INCLUINDO CARGA, DESCARGA E TRANSPORT M3 | AS | 8,78
E, EM SOLO DE 1ª CATEGORIA COM ESCAVADEIRA HIDRÁULICA (CAÇAMBA: 0,8 M³
/ 111 HP), FROTA DE 4 CAMINHÕES BASCULANTES DE 14 M³, DMT DE 2 KM E V
ELOCIDADE MÉDIA 35 KM/H. AF_12/2013
89893 | ESCAVAÇÃO VERTICAL A CÉU ABERTO, INCLUINDO CARGA, DESCARGA E TRANSPORT M3 | AS | 11,34
E, EM SOLO DE 1ª CATEGORIA COM ESCAVADEIRA HIDRÁULICA (CAÇAMBA: 0,8 M³
/ 111 HP), FROTA DE 5 CAMINHÕES BASCULANTES DE 14 M³, DMT DE 3 KM E V
SINAPI - SISTEMA NACIONAL DE PESQUISA DE CUSTOS E ÍNDICES DA CONSTRUÇÃO CIVIL |  |  | 229 de 379
PCI.817.01 - CUSTO DE COMPOSIÇÕES - SINTÉTICO |  | DATA DE EMISSÃO: 16/09/2015 AS 23:45:01
DATA REFERÊNCIA TÉCNICA: 16/09/2015
ENCARGOS SOCIAIS DESONERADOS: 89,75%(HORA) | 50,08%(MÊS)
ABRANGÊNCIA : NACIONAL | LOCALIDADE : RECIFE
REF.COLETA : MEDIANO |  | DATA DE PREÇO | : 08/2015
CÓDIGO | ¦D E S C R I Ç Ã O | ¦UNIDADE ¦ORIGEM DE PREÇO | ¦CUSTO TOTAL
VÍNCULO.....: | CAIXA REFERENCIAL
ELOCIDADE MÉDIA 20 KM/H. AF_12/2013
89894 | ESCAVAÇÃO VERTICAL A CÉU ABERTO, INCLUINDO CARGA, DESCARGA E TRANSPORT M3 | AS | 12,65
E, EM SOLO DE 1ª CATEGORIA COM ESCAVADEIRA HIDRÁULICA (CAÇAMBA: 0,8 M³
/ 111 HP), FROTA DE 6 CAMINHÕES BASCULANTES DE 14 M³, DMT DE 4 KM E V
ELOCIDADE MÉDIA 22 KM/H. AF_12/2013
89895 | ESCAVAÇÃO VERTICAL A CÉU ABERTO, INCLUINDO CARGA, DESCARGA E TRANSPORT M3 | AS | 15,16
E, EM SOLO DE 1ª CATEGORIA COM ESCAVADEIRA HIDRÁULICA (CAÇAMBA: 0,8 M³
/ 111 HP), FROTA DE 7 CAMINHÕES BASCULANTES DE 14 M³, DMT DE 6 KM E V
ELOCIDADE MÉDIA 22 KM/H. AF_12/2013
89896 | ESCAVAÇÃO VERTICAL A CÉU ABERTO, INCLUINDO CARGA, DESCARGA E TRANSPORT M3 | AS | 12,45
E, EM SOLO DE 1ª CATEGORIA COM ESCAVADEIRA HIDRÁULICA (CAÇAMBA: 0,8 M³
/ 111 HP), FROTA DE 6 CAMINHÕES BASCULANTES DE 14 M³, DMT DE 6 KM E V
ELOCIDADE MÉDIA 35 KM/H. AF_12/2013
89897 | ESCAVAÇÃO VERTICAL A CÉU ABERTO, INCLUINDO CARGA, DESCARGA E TRANSPORT M3 | AS | 18,34
E, EM SOLO DE 1ª CATEGORIA COM ESCAVADEIRA HIDRÁULICA (CAÇAMBA: 0,8 M³
/ 111 HP), FROTA DE 9 CAMINHÕES BASCULANTES DE 14 M³, DMT DE 8 KM E V
ELOCIDADE MÉDIA 22 KM/H. AF_12/2013
89898 | ESCAVAÇÃO VERTICAL A CÉU ABERTO, INCLUINDO CARGA, DESCARGA E TRANSPORT M3 | AS | 20,85
E, EM SOLO DE 1ª CATEGORIA COM ESCAVADEIRA HIDRÁULICA (CAÇAMBA: 0,8 M³
/ 111 HP), FROTA DE 10 CAMINHÕES BASCULANTES DE 14 M³, DMT DE 10 KM E
VELOCIDADE MÉDIA 22 KM/H. AF_12/2013
89899 | ESCAVAÇÃO VERTICAL A CÉU ABERTO, INCLUINDO CARGA, DESCARGA E TRANSPORT M3 | AS | 15,43
E, EM SOLO DE 1ª CATEGORIA COM ESCAVADEIRA HIDRÁULICA (CAÇAMBA: 0,8 M³
/ 111 HP), FROTA DE 7 CAMINHÕES BASCULANTES DE 14 M³, DMT DE 10 KM E
VELOCIDADE MÉDIA 35 KM/H. AF_12/2013
89900 | ESCAVAÇÃO VERTICAL A CÉU ABERTO, INCLUINDO CARGA, DESCARGA E TRANSPORT M3 | AS | 26,29
E, EM SOLO DE 1ª CATEGORIA COM ESCAVADEIRA HIDRÁULICA (CAÇAMBA: 0,8 M³
/ 111 HP), FROTA DE 13 CAMINHÕES BASCULANTES DE 14 M³, DMT DE 15 KM E
SINAPI - SISTEMA NACIONAL DE PESQUISA DE CUSTOS E ÍNDICES DA CONSTRUÇÃO CIVIL |  |  | 230 de 379
PCI.817.01 - CUSTO DE COMPOSIÇÕES - SINTÉTICO |  | DATA DE EMISSÃO: 16/09/2015 AS 23:45:01
DATA REFERÊNCIA TÉCNICA: 16/09/2015
ENCARGOS SOCIAIS DESONERADOS: 89,75%(HORA) | 50,08%(MÊS)
ABRANGÊNCIA : NACIONAL | LOCALIDADE : RECIFE
REF.COLETA : MEDIANO |  | DATA DE PREÇO | : 08/2015
CÓDIGO | ¦D E S C R I Ç Ã O | ¦UNIDADE ¦ORIGEM DE PREÇO | ¦CUSTO TOTAL
VÍNCULO.....: | CAIXA REFERENCIAL
VELOCIDADE MÉDIA 24 KM/H. AF_12/2013
89901 | ESCAVAÇÃO VERTICAL A CÉU ABERTO, INCLUINDO CARGA, DESCARGA E TRANSPORT M3 | AS | 17,07
E, EM SOLO DE 1ª CATEGORIA COM ESCAVADEIRA HIDRÁULICA (CAÇAMBA: 0,8 M³
/ 111 HP), FROTA DE 8 CAMINHÕES BASCULANTES DE 14 M³, DMT DE 15 KM E
VELOCIDADE MÉDIA 45 KM/H. AF_12/2013
89902 | ESCAVAÇÃO VERTICAL A CÉU ABERTO, INCLUINDO CARGA, DESCARGA E TRANSPORT M3 | AS | 32,53
E, EM SOLO DE 1ª CATEGORIA COM ESCAVADEIRA HIDRÁULICA (CAÇAMBA: 0,8 M³
/ 111 HP), FROTA DE 16 CAMINHÕES BASCULANTES DE 14 M³, DMT DE 20 KM E
VELOCIDADE MÉDIA 24 KM/H. AF_12/2013
89903 | ESCAVAÇÃO VERTICAL A CÉU ABERTO, INCLUINDO CARGA, DESCARGA E TRANSPORT M3 | AS | 5,66
E, EM SOLO DE 1ª CATEGORIA COM ESCAVADEIRA HIDRÁULICA (CAÇAMBA: 0,8 M³
/ 111 HP), FROTA DE 2 CAMINHÕES BASCULANTES DE 18 M³, DMT DE 0,2 KM E
VELOCIDADE MÉDIA 4 KM/H. AF_12/2013
89904 | ESCAVAÇÃO VERTICAL A CÉU ABERTO, INCLUINDO CARGA, DESCARGA E TRANSPORT M3 | AS | 5,68
E, EM SOLO DE 1ª CATEGORIA COM ESCAVADEIRA HIDRÁULICA (CAÇAMBA: 0,8 M³
/ 111 HP), FROTA DE 2 CAMINHÕES BASCULANTES DE 18 M³, DMT DE 0,3 KM E
VELOCIDADE MÉDIA 5,9KM/H. AF_12/2013
89905 | ESCAVAÇÃO VERTICAL A CÉU ABERTO, INCLUINDO CARGA, DESCARGA E TRANSPORT M3 | AS | 5,84
E, EM SOLO DE 1ª CATEGORIA COM ESCAVADEIRA HIDRÁULICA (CAÇAMBA: 0,8 M³
/ 111 HP), FROTA DE 2 CAMINHÕES BASCULANTES DE 18 M³, DMT DE 0,6 KM E
VELOCIDADE MÉDIA 10 KM/H. AF_12/2013
89906 | ESCAVAÇÃO VERTICAL A CÉU ABERTO, INCLUINDO CARGA, DESCARGA E TRANSPORT M3 | AS | 5,79
E, EM SOLO DE 1ª CATEGORIA COM ESCAVADEIRA HIDRÁULICA (CAÇAMBA: 0,8 M³
/ 111 HP), FROTA DE 2 CAMINHÕES BASCULANTES DE 18 M³, DMT DE 0,8 KM E
VELOCIDADE MÉDIA 14 KM/H. AF_12/2013
89907 | ESCAVAÇÃO VERTICAL A CÉU ABERTO, INCLUINDO CARGA, DESCARGA E TRANSPORT M3 | AS | 6,60
E, EM SOLO DE 1ª CATEGORIA COM ESCAVADEIRA HIDRÁULICA (CAÇAMBA: 0,8 M³
/ 111 HP), FROTA DE 3 CAMINHÕES BASCULANTES DE 18 M³, DMT DE 1 KM E V
SINAPI - SISTEMA NACIONAL DE PESQUISA DE CUSTOS E ÍNDICES DA CONSTRUÇÃO CIVIL |  |  | 231 de 379
PCI.817.01 - CUSTO DE COMPOSIÇÕES - SINTÉTICO |  | DATA DE EMISSÃO: 16/09/2015 AS 23:45:01
DATA REFERÊNCIA TÉCNICA: 16/09/2015
ENCARGOS SOCIAIS DESONERADOS: 89,75%(HORA) | 50,08%(MÊS)
ABRANGÊNCIA : NACIONAL | LOCALIDADE : RECIFE
REF.COLETA : MEDIANO |  | DATA DE PREÇO | : 08/2015
CÓDIGO | ¦D E S C R I Ç Ã O | ¦UNIDADE ¦ORIGEM DE PREÇO | ¦CUSTO TOTAL
VÍNCULO.....: | CAIXA REFERENCIAL
ELOCIDADE MÉDIA 15 KM/H. AF_12/2013
89908 | ESCAVAÇÃO VERTICAL A CÉU ABERTO, INCLUINDO CARGA, DESCARGA E TRANSPORT M3 | AS | 8,77
E, EM SOLO DE 1ª CATEGORIA COM ESCAVADEIRA HIDRÁULICA (CAÇAMBA: 0,8 M³
/ 111 HP), FROTA DE 4 CAMINHÕES BASCULANTES DE 18 M³, DMT DE 1,5 KM E
VELOCIDADE MÉDIA 18 KM/H. AF_12/2013
89909 | ESCAVAÇÃO VERTICAL A CÉU ABERTO, INCLUINDO CARGA, DESCARGA E TRANSPORT M3 | AS | 8,91
E, EM SOLO DE 1ª CATEGORIA COM ESCAVADEIRA HIDRÁULICA (CAÇAMBA: 0,8 M³
/ 111 HP), FROTA DE 4 CAMINHÕES BASCULANTES DE 18 M³, DMT DE 2 KM E V
ELOCIDADE MÉDIA 22 KM/H. AF_12/2013
89910 | ESCAVAÇÃO VERTICAL A CÉU ABERTO, INCLUINDO CARGA, DESCARGA E TRANSPORT M3 | AS | 7,68
E, EM SOLO DE 1ª CATEGORIA COM ESCAVADEIRA HIDRÁULICA (CAÇAMBA: 0,8 M³
/ 111 HP), FROTA DE 3 CAMINHÕES BASCULANTES DE 18 M³, DMT DE 2 KM E V
ELOCIDADE MÉDIA 35 KM/H. AF_12/2013
89911 | ESCAVAÇÃO VERTICAL A CÉU ABERTO, INCLUINDO CARGA, DESCARGA E TRANSPORT M3 | AS | 10,59
E, EM SOLO DE 1ª CATEGORIA COM ESCAVADEIRA HIDRÁULICA (CAÇAMBA: 0,8 M³
/ 111 HP), FROTA DE 5 CAMINHÕES BASCULANTES DE 18 M³, DMT DE 3 KM E V
ELOCIDADE MÉDIA 20 KM/H. AF_12/2013
89912 | ESCAVAÇÃO VERTICAL A CÉU ABERTO, INCLUINDO CARGA, DESCARGA E TRANSPORT M3 | AS | 11,18
E, EM SOLO DE 1ª CATEGORIA COM ESCAVADEIRA HIDRÁULICA (CAÇAMBA: 0,8 M³
/ 111 HP), FROTA DE 5 CAMINHÕES BASCULANTES DE 18 M³, DMT DE 4 KM E V
ELOCIDADE MÉDIA 22 KM/H. AF_12/2013
89913 | ESCAVAÇÃO VERTICAL A CÉU ABERTO, INCLUINDO CARGA, DESCARGA E TRANSPORT M3 | AS | 13,45
E, EM SOLO DE 1ª CATEGORIA COM ESCAVADEIRA HIDRÁULICA (CAÇAMBA: 0,8 M³
/ 111 HP), FROTA DE 6 CAMINHÕES BASCULANTES DE 18 M³, DMT DE 6 KM E V
ELOCIDADE MÉDIA 22 KM/H. AF_12/2013
89914 | ESCAVAÇÃO VERTICAL A CÉU ABERTO, INCLUINDO CARGA, DESCARGA E TRANSPORT M3 | AS | 10,99
E, EM SOLO DE 1ª CATEGORIA COM ESCAVADEIRA HIDRÁULICA (CAÇAMBA: 0,8 M³
/ 111 HP), FROTA DE 5 CAMINHÕES BASCULANTES DE 18 M³, DMT DE 6 KM E V
SINAPI - SISTEMA NACIONAL DE PESQUISA DE CUSTOS E ÍNDICES DA CONSTRUÇÃO CIVIL |  |  | 232 de 379
PCI.817.01 - CUSTO DE COMPOSIÇÕES - SINTÉTICO |  | DATA DE EMISSÃO: 16/09/2015 AS 23:45:01
DATA REFERÊNCIA TÉCNICA: 16/09/2015
ENCARGOS SOCIAIS DESONERADOS: 89,75%(HORA) | 50,08%(MÊS)
ABRANGÊNCIA : NACIONAL | LOCALIDADE : RECIFE
REF.COLETA : MEDIANO |  | DATA DE PREÇO | : 08/2015
CÓDIGO | ¦D E S C R I Ç Ã O | ¦UNIDADE ¦ORIGEM DE PREÇO | ¦CUSTO TOTAL
VÍNCULO.....: | CAIXA REFERENCIAL
ELOCIDADE MÉDIA 35 KM/H. AF_12/2013
89915 | ESCAVAÇÃO VERTICAL A CÉU ABERTO, INCLUINDO CARGA, DESCARGA E TRANSPORT M3 | AS | 15,70
E, EM SOLO DE 1ª CATEGORIA COM ESCAVADEIRA HIDRÁULICA (CAÇAMBA: 0,8 M³
/ 111 HP), FROTA DE 7 CAMINHÕES BASCULANTES DE 18 M³, DMT DE 8 KM E V
ELOCIDADE MÉDIA 22 KM/H. AF_12/2013
89916 | ESCAVAÇÃO VERTICAL A CÉU ABERTO, INCLUINDO CARGA, DESCARGA E TRANSPORT M3 | AS | 18,62
E, EM SOLO DE 1ª CATEGORIA COM ESCAVADEIRA HIDRÁULICA (CAÇAMBA: 0,8 M³
/ 111 HP), FROTA DE 9 CAMINHÕES BASCULANTES DE 18 M³, DMT DE 10 KM E
VELOCIDADE MÉDIA 22 KM/H. AF_12/2013
89917 | ESCAVAÇÃO VERTICAL A CÉU ABERTO, INCLUINDO CARGA, DESCARGA E TRANSPORT M3 | AS | 13,68
E, EM SOLO DE 1ª CATEGORIA COM ESCAVADEIRA HIDRÁULICA (CAÇAMBA: 0,8 M³
/ 111 HP), FROTA DE 6 CAMINHÕES BASCULANTES DE 18 M³, DMT DE 10 KM E
VELOCIDADE MÉDIA 35 KM/H. AF_12/2013
89918 | ESCAVAÇÃO VERTICAL A CÉU ABERTO, INCLUINDO CARGA, DESCARGA E TRANSPORT M3 | AS | 22,93
E, EM SOLO DE 1ª CATEGORIA COM ESCAVADEIRA HIDRÁULICA (CAÇAMBA: 0,8 M³
/ 111 HP), FROTA DE 11 CAMINHÕES BASCULANTES DE 18 M³, DMT DE 15 KM E
VELOCIDADE MÉDIA 24 KM/H. AF_12/2013
89919 | ESCAVAÇÃO VERTICAL A CÉU ABERTO, INCLUINDO CARGA, DESCARGA E TRANSPORT M3 | AS | 15,16
E, EM SOLO DE 1ª CATEGORIA COM ESCAVADEIRA HIDRÁULICA (CAÇAMBA: 0,8 M³
/ 111 HP), FROTA DE 7 CAMINHÕES BASCULANTES DE 18 M³, DMT DE 15 KM E
VELOCIDADE MÉDIA 45 KM/H. AF_12/2013
89920 | ESCAVAÇÃO VERTICAL A CÉU ABERTO, INCLUINDO CARGA, DESCARGA E TRANSPORT M3 | AS | 27,95
E, EM SOLO DE 1ª CATEGORIA COM ESCAVADEIRA HIDRÁULICA (CAÇAMBA: 0,8 M³
/ 111 HP), FROTA DE 13 CAMINHÕES BASCULANTES DE 18 M³, DMT DE 20 KM E
VELOCIDADE MÉDIA 24 KM/H. AF_12/2013
89921 | ESCAVAÇÃO VERTICAL A CÉU ABERTO, INCLUINDO CARGA, DESCARGA E TRANSPORT M3 | AS | 5,28
E, EM SOLO DE 1ª CATEGORIA COM ESCAVADEIRA HIDRÁULICA (CAÇAMBA: 1,2 M³
/ 155 HP), FROTA DE 3 CAMINHÕES BASCULANTES DE 14 M³, DMT DE 0,2 KM E
SINAPI - SISTEMA NACIONAL DE PESQUISA DE CUSTOS E ÍNDICES DA CONSTRUÇÃO CIVIL |  |  | 233 de 379
PCI.817.01 - CUSTO DE COMPOSIÇÕES - SINTÉTICO |  | DATA DE EMISSÃO: 16/09/2015 AS 23:45:01
DATA REFERÊNCIA TÉCNICA: 16/09/2015
ENCARGOS SOCIAIS DESONERADOS: 89,75%(HORA) | 50,08%(MÊS)
ABRANGÊNCIA : NACIONAL | LOCALIDADE : RECIFE
REF.COLETA : MEDIANO |  | DATA DE PREÇO | : 08/2015
CÓDIGO | ¦D E S C R I Ç Ã O | ¦UNIDADE ¦ORIGEM DE PREÇO | ¦CUSTO TOTAL
VÍNCULO.....: | CAIXA REFERENCIAL
VELOCIDADE MÉDIA 4 KM/H. AF_12/2013
89922 | ESCAVAÇÃO VERTICAL A CÉU ABERTO, INCLUINDO CARGA, DESCARGA E TRANSPORT M3 | AS | 5,31
E, EM SOLO DE 1ª CATEGORIA COM ESCAVADEIRA HIDRÁULICA (CAÇAMBA: 1,2 M³
/ 155 HP), FROTA DE 3 CAMINHÕES BASCULANTES DE 14 M³, DMT DE 0,3 KM E
VELOCIDADE MÉDIA 5,9 KM/H. AF_12/2013
89923 | ESCAVAÇÃO VERTICAL A CÉU ABERTO, INCLUINDO CARGA, DESCARGA E TRANSPORT M3 | AS | 5,49
E, EM SOLO DE 1ª CATEGORIA COM ESCAVADEIRA HIDRÁULICA (CAÇAMBA: 1,2 M³
/ 155 HP), FROTA DE 3 CAMINHÕES BASCULANTES DE 14 M³, DMT DE 0,6 KM E
VELOCIDADE MÉDIA 10 KM/H. AF_12/2013
89924 | ESCAVAÇÃO VERTICAL A CÉU ABERTO, INCLUINDO CARGA, DESCARGA E TRANSPORT M3 | AS | 5,43
E, EM SOLO DE 1ª CATEGORIA COM ESCAVADEIRA HIDRÁULICA (CAÇAMBA: 1,2 M³
/ 155 HP), FROTA DE 3 CAMINHÕES BASCULANTES DE 14 M³, DMT DE 0,8 KM E
VELOCIDADE MÉDIA 14 KM/H. AF_12/2013
89925 | ESCAVAÇÃO VERTICAL A CÉU ABERTO, INCLUINDO CARGA, DESCARGA E TRANSPORT M3 | AS | 5,63
E, EM SOLO DE 1ª CATEGORIA COM ESCAVADEIRA HIDRÁULICA (CAÇAMBA: 1,2 M³
/ 155 HP), FROTA DE 3 CAMINHÕES BASCULANTES DE 14 M³, DMT DE 1 KM E V
ELOCIDADE MÉDIA 15 KM/H. AF_12/2013
89926 | ESCAVAÇÃO VERTICAL A CÉU ABERTO, INCLUINDO CARGA, DESCARGA E TRANSPORT M3 | AS | 8,31
E, EM SOLO DE 1ª CATEGORIA COM ESCAVADEIRA HIDRÁULICA (CAÇAMBA: 1,2 M³
/ 155 HP), FROTA DE 5 CAMINHÕES BASCULANTES DE 14 M³, DMT DE 1,5 KM E
VELOCIDADE MÉDIA 18 KM/H. AF_12/2013
89927 | ESCAVAÇÃO VERTICAL A CÉU ABERTO, INCLUINDO CARGA, DESCARGA E TRANSPORT M3 | AS | 8,47
E, EM SOLO DE 1ª CATEGORIA COM ESCAVADEIRA HIDRÁULICA (CAÇAMBA: 1,2 M³
/ 155 HP), FROTA DE 5 CAMINHÕES BASCULANTES DE 14 M³, DMT DE 2 KM E V
ELOCIDADE MÉDIA 22 KM/H. AF_12/2013
89928 | ESCAVAÇÃO VERTICAL A CÉU ABERTO, INCLUINDO CARGA, DESCARGA E TRANSPORT M3 | AS | 7,79
E, EM SOLO DE 1ª CATEGORIA COM ESCAVADEIRA HIDRÁULICA (CAÇAMBA: 1,2 M³
/ 155 HP), FROTA DE 5 CAMINHÕES BASCULANTES DE 14 M³, DMT DE 2 KM E V
SINAPI - SISTEMA NACIONAL DE PESQUISA DE CUSTOS E ÍNDICES DA CONSTRUÇÃO CIVIL |  |  | 234 de 379
PCI.817.01 - CUSTO DE COMPOSIÇÕES - SINTÉTICO |  | DATA DE EMISSÃO: 16/09/2015 AS 23:45:01
DATA REFERÊNCIA TÉCNICA: 16/09/2015
ENCARGOS SOCIAIS DESONERADOS: 89,75%(HORA) | 50,08%(MÊS)
ABRANGÊNCIA : NACIONAL | LOCALIDADE : RECIFE
REF.COLETA : MEDIANO |  | DATA DE PREÇO | : 08/2015
CÓDIGO | ¦D E S C R I Ç Ã O | ¦UNIDADE ¦ORIGEM DE PREÇO | ¦CUSTO TOTAL
VÍNCULO.....: | CAIXA REFERENCIAL
ELOCIDADE MÉDIA 35 KM/H. AF_12/2013
89929 | ESCAVAÇÃO VERTICAL A CÉU ABERTO, INCLUINDO CARGA, DESCARGA E TRANSPORT M3 | AS | 10,63
E, EM SOLO DE 1ª CATEGORIA COM ESCAVADEIRA HIDRÁULICA (CAÇAMBA: 1,2 M³
/ 155 HP), FROTA DE 7 CAMINHÕES BASCULANTES DE 14 M³, DMT DE 3 KM E V
ELOCIDADE MÉDIA 20 KM/H. AF_12/2013
89930 | ESCAVAÇÃO VERTICAL A CÉU ABERTO, INCLUINDO CARGA, DESCARGA E TRANSPORT M3 | AS | 11,26
E, EM SOLO DE 1ª CATEGORIA COM ESCAVADEIRA HIDRÁULICA (CAÇAMBA: 1,2 M³
/ 155 HP), FROTA DE 7 CAMINHÕES BASCULANTES DE 14 M³, DMT DE 4 KM E V
ELOCIDADE MÉDIA 22 KM/H. AF_12/2013
89931 | ESCAVAÇÃO VERTICAL A CÉU ABERTO, INCLUINDO CARGA, DESCARGA E TRANSPORT M3 | AS | 14,06
E, EM SOLO DE 1ª CATEGORIA COM ESCAVADEIRA HIDRÁULICA (CAÇAMBA: 1,2 M³
/ 155 HP), FROTA DE 9 CAMINHÕES BASCULANTES DE 14 M³, DMT DE 6 KM E V
ELOCIDADE MÉDIA 22 KM/H. AF_12/2013
89932 | ESCAVAÇÃO VERTICAL A CÉU ABERTO, INCLUINDO CARGA, DESCARGA E TRANSPORT M3 | AS | 11,05
E, EM SOLO DE 1ª CATEGORIA COM ESCAVADEIRA HIDRÁULICA (CAÇAMBA: 1,2 M³
/ 155 HP), FROTA DE 7 CAMINHÕES BASCULANTES DE 14 M³, DMT DE 6 KM E V
ELOCIDADE MÉDIA 35 KM/H. AF_12/2013
89933 | ESCAVAÇÃO VERTICAL A CÉU ABERTO, INCLUINDO CARGA, DESCARGA E TRANSPORT M3 | AS | 16,85
E, EM SOLO DE 1ª CATEGORIA COM ESCAVADEIRA HIDRÁULICA (CAÇAMBA: 1,2 M³
/ 155 HP), FROTA DE 11 CAMINHÕES BASCULANTES DE 14 M³, DMT DE 8 KM E
VELOCIDADE MÉDIA 22 KM/H. AF_12/2013
89934 | ESCAVAÇÃO VERTICAL A CÉU ABERTO, INCLUINDO CARGA, DESCARGA E TRANSPORT M3 | AS | 19,64
E, EM SOLO DE 1ª CATEGORIA COM ESCAVADEIRA HIDRÁULICA (CAÇAMBA: 1,2 M³
/ 155 HP), FROTA DE 13 CAMINHÕES BASCULANTES DE 14 M³, DMT DE 10 KM E
VELOCIDADE MÉDIA 22 KM/H. AF_12/2013
89935 | ESCAVAÇÃO VERTICAL A CÉU ABERTO, INCLUINDO CARGA, DESCARGA E TRANSPORT M3 | AS | 14,79
E, EM SOLO DE 1ª CATEGORIA COM ESCAVADEIRA HIDRÁULICA (CAÇAMBA: 1,2 M³
/ 155 HP), FROTA DE 10 CAMINHÕES BASCULANTES DE 14 M³, DMT DE 10 KM E
SINAPI - SISTEMA NACIONAL DE PESQUISA DE CUSTOS E ÍNDICES DA CONSTRUÇÃO CIVIL |  |  | 235 de 379
PCI.817.01 - CUSTO DE COMPOSIÇÕES - SINTÉTICO |  | DATA DE EMISSÃO: 16/09/2015 AS 23:45:01
DATA REFERÊNCIA TÉCNICA: 16/09/2015
ENCARGOS SOCIAIS DESONERADOS: 89,75%(HORA) | 50,08%(MÊS)
ABRANGÊNCIA : NACIONAL | LOCALIDADE : RECIFE
REF.COLETA : MEDIANO |  | DATA DE PREÇO | : 08/2015
CÓDIGO | ¦D E S C R I Ç Ã O | ¦UNIDADE ¦ORIGEM DE PREÇO | ¦CUSTO TOTAL
VÍNCULO.....: | CAIXA REFERENCIAL
VELOCIDADE MÉDIA 35 KM/H. AF_12/2013
89936 | ESCAVAÇÃO VERTICAL A CÉU ABERTO, INCLUINDO CARGA, DESCARGA E TRANSPORT M3 | AS | 25,00
E, EM SOLO DE 1ª CATEGORIA COM ESCAVADEIRA HIDRÁULICA (CAÇAMBA: 1,2 M³
/ 155 HP), FROTA DE 17 CAMINHÕES BASCULANTES DE 14 M³, DMT DE 15 KM E
VELOCIDADE MÉDIA 24 KM/H. AF_12/2013
89937 | ESCAVAÇÃO VERTICAL A CÉU ABERTO, INCLUINDO CARGA, DESCARGA E TRANSPORT M3 | AS | 16,23
E, EM SOLO DE 1ª CATEGORIA COM ESCAVADEIRA HIDRÁULICA (CAÇAMBA: 1,2 M³
/ 155 HP), FROTA DE 11 CAMINHÕES BASCULANTES DE 14 M³, DMT DE 15 KM E
VELOCIDADE MÉDIA 45 KM/H. AF_12/2013
89938 | ESCAVAÇÃO VERTICAL A CÉU ABERTO, INCLUINDO CARGA, DESCARGA E TRANSPORT M3 | AS | 31,59
E, EM SOLO DE 1ª CATEGORIA COM ESCAVADEIRA HIDRÁULICA (CAÇAMBA: 1,2 M³
/ 155 HP), FROTA DE 22 CAMINHÕES BASCULANTES DE 14 M³, DMT DE 20 KM E
VELOCIDADE MÉDIA 24 KM/H. AF_12/2013
89939 | ESCAVAÇÃO VERTICAL A CÉU ABERTO, INCLUINDO CARGA, DESCARGA E TRANSPORT M3 | AS | 4,93
E, EM SOLO DE 1ª CATEGORIA COM ESCAVADEIRA HIDRÁULICA (CAÇAMBA: 1,2 M³
/ 155 HP), FROTA DE 3 CAMINHÕES BASCULANTES DE 18 M³, DMT DE 0,2 KM E
VELOCIDADE MÉDIA 4 KM/H. AF_12/2013
89940 | ESCAVAÇÃO VERTICAL A CÉU ABERTO, INCLUINDO CARGA, DESCARGA E TRANSPORT M3 | AS | 4,95
E, EM SOLO DE 1ª CATEGORIA COM ESCAVADEIRA HIDRÁULICA (CAÇAMBA: 1,2 M³
/ 155 HP), FROTA DE 3 CAMINHÕES BASCULANTES DE 18 M³, DMT DE 0,3 KM E
VELOCIDADE MÉDIA 5,9 KM/H. AF_12/2013
89941 | ESCAVAÇÃO VERTICAL A CÉU ABERTO, INCLUINDO CARGA, DESCARGA E TRANSPORT M3 | AS | 5,12
E, EM SOLO DE 1ª CATEGORIA COM ESCAVADEIRA HIDRÁULICA (CAÇAMBA: 1,2 M³
/ 155 HP), FROTA DE 3 CAMINHÕES BASCULANTES DE 18 M³, DMT DE 0,6 KM E
VELOCIDADE MÉDIA 10 KM/H. AF_12/2013
89942 | ESCAVAÇÃO VERTICAL A CÉU ABERTO, INCLUINDO CARGA, DESCARGA E TRANSPORT M3 | AS | 5,06
E, EM SOLO DE 1ª CATEGORIA COM ESCAVADEIRA HIDRÁULICA (CAÇAMBA: 1,2 M³
/ 155 HP), FROTA DE 3 CAMINHÕES BASCULANTES DE 18 M³, DMT DE 0,8 KM E
SINAPI - SISTEMA NACIONAL DE PESQUISA DE CUSTOS E ÍNDICES DA CONSTRUÇÃO CIVIL |  |  | 236 de 379
PCI.817.01 - CUSTO DE COMPOSIÇÕES - SINTÉTICO |  | DATA DE EMISSÃO: 16/09/2015 AS 23:45:01
DATA REFERÊNCIA TÉCNICA: 16/09/2015
ENCARGOS SOCIAIS DESONERADOS: 89,75%(HORA) | 50,08%(MÊS)
ABRANGÊNCIA : NACIONAL | LOCALIDADE : RECIFE
REF.COLETA : MEDIANO |  | DATA DE PREÇO | : 08/2015
CÓDIGO | ¦D E S C R I Ç Ã O | ¦UNIDADE ¦ORIGEM DE PREÇO | ¦CUSTO TOTAL
VÍNCULO.....: | CAIXA REFERENCIAL
VELOCIDADE MÉDIA 14 KM/H. AF_12/2013
89943 | ESCAVAÇÃO VERTICAL A CÉU ABERTO, INCLUINDO CARGA, DESCARGA E TRANSPORT M3 | AS | 5,23
E, EM SOLO DE 1ª CATEGORIA COM ESCAVADEIRA HIDRÁULICA (CAÇAMBA: 1,2 M³
/ 155 HP), FROTA DE 3 CAMINHÕES BASCULANTES DE 18 M³, DMT DE 1 KM E V
ELOCIDADE MÉDIA 15 KM/H. AF_12/2013
89944 | ESCAVAÇÃO VERTICAL A CÉU ABERTO, INCLUINDO CARGA, DESCARGA E TRANSPORT M3 | AS | 7,65
E, EM SOLO DE 1ª CATEGORIA COM ESCAVADEIRA HIDRÁULICA (CAÇAMBA: 1,2 M³
/ 155 HP), FROTA DE 5 CAMINHÕES BASCULANTES DE 18 M³, DMT DE 1,5 KM E
VELOCIDADE MÉDIA 18 KM/H. AF_12/2013
89945 | ESCAVAÇÃO VERTICAL A CÉU ABERTO, INCLUINDO CARGA, DESCARGA E TRANSPORT M3 | AS | 7,79
E, EM SOLO DE 1ª CATEGORIA COM ESCAVADEIRA HIDRÁULICA (CAÇAMBA: 1,2 M³
/ 155 HP), FROTA DE 5 CAMINHÕES BASCULANTES DE 18 M³, DMT DE 2 KM E V
ELOCIDADE MÉDIA 22 KM/H. AF_12/2013
89946 | ESCAVAÇÃO VERTICAL A CÉU ABERTO, INCLUINDO CARGA, DESCARGA E TRANSPORT M3 | AS | 6,74
E, EM SOLO DE 1ª CATEGORIA COM ESCAVADEIRA HIDRÁULICA (CAÇAMBA: 1,2 M³
/ 155 HP), FROTA DE 4 CAMINHÕES BASCULANTES DE 18 M³, DMT DE 2 KM E V
ELOCIDADE MÉDIA 35 KM/H. AF_12/2013
89947 | ESCAVAÇÃO VERTICAL A CÉU ABERTO, INCLUINDO CARGA, DESCARGA E TRANSPORT M3 | AS | 9,29
E, EM SOLO DE 1ª CATEGORIA COM ESCAVADEIRA HIDRÁULICA (CAÇAMBA: 1,2 M³
/ 155 HP), FROTA DE 6 CAMINHÕES BASCULANTES DE 18 M³, DMT DE 3 KM E V
ELOCIDADE MÉDIA 20 KM/H. AF_12/2013
89948 | ESCAVAÇÃO VERTICAL A CÉU ABERTO, INCLUINDO CARGA, DESCARGA E TRANSPORT M3 | AS | 10,30
E, EM SOLO DE 1ª CATEGORIA COM ESCAVADEIRA HIDRÁULICA (CAÇAMBA: 1,2 M³
/ 155 HP), FROTA DE 7 CAMINHÕES BASCULANTES DE 18 M³, DMT DE 4 KM E V
ELOCIDADE MÉDIA 22 KM/H. AF_12/2013
89949 | ESCAVAÇÃO VERTICAL A CÉU ABERTO, INCLUINDO CARGA, DESCARGA E TRANSPORT M3 | AS | 12,37
E, EM SOLO DE 1ª CATEGORIA COM ESCAVADEIRA HIDRÁULICA (CAÇAMBA: 1,2 M³
/ 155 HP), FROTA DE 8 CAMINHÕES BASCULANTES DE 18 M³, DMT DE 6 KM E V
SINAPI - SISTEMA NACIONAL DE PESQUISA DE CUSTOS E ÍNDICES DA CONSTRUÇÃO CIVIL |  |  | 237 de 379
PCI.817.01 - CUSTO DE COMPOSIÇÕES - SINTÉTICO |  | DATA DE EMISSÃO: 16/09/2015 AS 23:45:01
DATA REFERÊNCIA TÉCNICA: 16/09/2015
ENCARGOS SOCIAIS DESONERADOS: 89,75%(HORA) | 50,08%(MÊS)
ABRANGÊNCIA : NACIONAL | LOCALIDADE : RECIFE
REF.COLETA : MEDIANO |  | DATA DE PREÇO | : 08/2015
CÓDIGO | ¦D E S C R I Ç Ã O | ¦UNIDADE ¦ORIGEM DE PREÇO | ¦CUSTO TOTAL
VÍNCULO.....: | CAIXA REFERENCIAL
ELOCIDADE MÉDIA 22 KM/H. AF_12/2013
89950 | ESCAVAÇÃO VERTICAL A CÉU ABERTO, INCLUINDO CARGA, DESCARGA E TRANSPORT M3 | AS | 9,68
E, EM SOLO DE 1ª CATEGORIA COM ESCAVADEIRA HIDRÁULICA (CAÇAMBA: 1,2 M³
/ 155 HP), FROTA DE 6 CAMINHÕES BASCULANTES DE 18 M³, DMT DE 6 KM E V
ELOCIDADE MÉDIA 35 KM/H. AF_12/2013
89951 | ESCAVAÇÃO VERTICAL A CÉU ABERTO, INCLUINDO CARGA, DESCARGA E TRANSPORT M3 | AS | 14,87
E, EM SOLO DE 1ª CATEGORIA COM ESCAVADEIRA HIDRÁULICA (CAÇAMBA: 1,2 M³
/ 155 HP), FROTA DE 10 CAMINHÕES BASCULANTES DE 18 M³, DMT DE 8 KM E
VELOCIDADE MÉDIA 22 KM/H. AF_12/2013
89952 | ESCAVAÇÃO VERTICAL A CÉU ABERTO, INCLUINDO CARGA, DESCARGA E TRANSPORT M3 | AS | 11,14
E, EM SOLO DE 1ª CATEGORIA COM ESCAVADEIRA HIDRÁULICA (CAÇAMBA: 1,2 M³
/ 155 HP), FROTA DE 7 CAMINHÕES BASCULANTES DE 18 M³, DMT DE 8 KM E V
ELOCIDADE MÉDIA 35 KM/H. AF_12/2013
89953 | ESCAVAÇÃO VERTICAL A CÉU ABERTO, INCLUINDO CARGA, DESCARGA E TRANSPORT M3 | AS | 17,40
E, EM SOLO DE 1ª CATEGORIA COM ESCAVADEIRA HIDRÁULICA (CAÇAMBA: 1,2 M³
/ 155 HP), FROTA DE 12 CAMINHÕES BASCULANTES DE 18 M³, DMT DE 10 KM E
VELOCIDADE MÉDIA 22 KM/H. AF_12/2013
89954 | ESCAVAÇÃO VERTICAL A CÉU ABERTO, INCLUINDO CARGA, DESCARGA E TRANSPORT M3 | AS | 12,60
E, EM SOLO DE 1ª CATEGORIA COM ESCAVADEIRA HIDRÁULICA (CAÇAMBA: 1,2 M³
/ 155 HP), FROTA DE 8 CAMINHÕES BASCULANTES DE 18 M³, DMT DE 10 KM E
VELOCIDADE MÉDIA 35 KM/H. AF_12/2013
89955 | ESCAVAÇÃO VERTICAL A CÉU ABERTO, INCLUINDO CARGA, DESCARGA E TRANSPORT M3 | AS | 21,76
E, EM SOLO DE 1ª CATEGORIA COM ESCAVADEIRA HIDRÁULICA (CAÇAMBA: 1,2 M³
/ 155 HP), FROTA DE 15 CAMINHÕES BASCULANTES DE 18 M³, DMT DE 15 KM E
VELOCIDADE MÉDIA 24 KM/H. AF_12/2013
89956 | ESCAVAÇÃO VERTICAL A CÉU ABERTO, INCLUINDO CARGA, DESCARGA E TRANSPORT M3 | AS | 13,89
E, EM SOLO DE 1ª CATEGORIA COM ESCAVADEIRA HIDRÁULICA (CAÇAMBA: 1,2 M³
/ 155 HP), FROTA DE 9 CAMINHÕES BASCULANTES DE 18 M³, DMT DE 15 KM E
SINAPI - SISTEMA NACIONAL DE PESQUISA DE CUSTOS E ÍNDICES DA CONSTRUÇÃO CIVIL |  |  | 238 de 379
PCI.817.01 - CUSTO DE COMPOSIÇÕES - SINTÉTICO |  | DATA DE EMISSÃO: 16/09/2015 AS 23:45:01
DATA REFERÊNCIA TÉCNICA: 16/09/2015
ENCARGOS SOCIAIS DESONERADOS: 89,75%(HORA) | 50,08%(MÊS)
ABRANGÊNCIA : NACIONAL | LOCALIDADE : RECIFE
REF.COLETA : MEDIANO |  | DATA DE PREÇO | : 08/2015
CÓDIGO | ¦D E S C R I Ç Ã O | ¦UNIDADE ¦ORIGEM DE PREÇO | ¦CUSTO TOTAL
VÍNCULO.....: | CAIXA REFERENCIAL
VELOCIDADE MÉDIA 45 KM/H. AF_12/2013
89958 | ESCAVAÇÃO VERTICAL A CÉU ABERTO, INCLUINDO CARGA, DESCARGA E TRANSPORT M3 | AS | 27,28
E, EM SOLO DE 1ª CATEGORIA COM ESCAVADEIRA HIDRÁULICA (CAÇAMBA: 1,2 M³
/ 155 HP), FROTA DE 19 CAMINHÕES BASCULANTES DE 18 M³, DMT DE 20 KM E
VELOCIDADE MÉDIA 24 KM/H. AF_12/2013
89960 | ESCAVAÇÃO VERTICAL A CÉU ABERTO, INCLUINDO CARGA, DESCARGA E TRANSPORT M3 | AS | 19,85
E, EM SOLO DE 1ª CATEGORIA COM ESCAVADEIRA HIDRÁULICA (CAÇAMBA: 1,2 M³
/ 155 HP), FROTA DE 10 CAMINHÕES BASCULANTES DE 18 M³, DMT DE 25 KM E
VELOCIDADE MÉDIA 45 KM/H. AF_11/2014
89961 | ESCAVAÇÃO VERTICAL A CÉU ABERTO, INCLUINDO CARGA, DESCARGA E TRANSPORT M3 | AS | 22,90
E, EM SOLO DE 1ª CATEGORIA COM ESCAVADEIRA HIDRÁULICA (CAÇAMBA: 1,2 M³
/ 155 HP), FROTA DE 10 CAMINHÕES BASCULANTES DE 18 M³, DMT DE 30 KM E
VELOCIDADE MÉDIA 45 KM/H. AF_12/2013
89962 | ESCAVAÇÃO VERTICAL A CÉU ABERTO, INCLUINDO CARGA, DESCARGA E TRANSPORT M3 | AS | 22,56
E, EM SOLO DE 1ª CATEGORIA COM ESCAVADEIRA HIDRÁULICA (CAÇAMBA: 1,2 M³
/ 155 HP), FROTA DE 15 CAMINHÕES BASCULANTES DE 18 M³, DMT DE 30 KM E
VELOCIDADE MÉDIA 45 KM/H. AF_12/2013
89963 | ESCAVAÇÃO VERTICAL A CÉU ABERTO, INCLUINDO CARGA, DESCARGA E TRANSPORT M3 | AS | 25,96
E, EM SOLO DE 1ª CATEGORIA COM ESCAVADEIRA HIDRÁULICA (CAÇAMBA: 1,2 M³
/ 155 HP), FROTA DE 10 CAMINHÕES BASCULANTES DE 18 M³, DMT DE 35 KM E
VELOCIDADE MÉDIA 45 KM/H. AF_11/2014
89964 | ESCAVAÇÃO VERTICAL A CÉU ABERTO, INCLUINDO CARGA, DESCARGA E TRANSPORT M3 | AS | 29,02
E, EM SOLO DE 1ª CATEGORIA COM ESCAVADEIRA HIDRÁULICA (CAÇAMBA: 1,2 M³
/ 155 HP), FROTA DE 10 CAMINHÕES BASCULANTES DE 18 M³, DMT DE 40 KM E
VELOCIDADE MÉDIA 45 KM/H. AF_12/2013
89965 | ESCAVAÇÃO VERTICAL A CÉU ABERTO, INCLUINDO CARGA, DESCARGA E TRANSPORT M3 | AS | 28,58
E, EM SOLO DE 1ª CATEGORIA COM ESCAVADEIRA HIDRÁULICA (CAÇAMBA: 1,2 M³
/ 155 HP), FROTA DE 15 CAMINHÕES BASCULANTES DE 18 M³, DMT DE 40 KM E
SINAPI - SISTEMA NACIONAL DE PESQUISA DE CUSTOS E ÍNDICES DA CONSTRUÇÃO CIVIL |  |  | 239 de 379
PCI.817.01 - CUSTO DE COMPOSIÇÕES - SINTÉTICO |  | DATA DE EMISSÃO: 16/09/2015 AS 23:45:01
DATA REFERÊNCIA TÉCNICA: 16/09/2015
ENCARGOS SOCIAIS DESONERADOS: 89,75%(HORA) | 50,08%(MÊS)
ABRANGÊNCIA : NACIONAL | LOCALIDADE : RECIFE
REF.COLETA : MEDIANO |  | DATA DE PREÇO | : 08/2015
CÓDIGO | ¦D E S C R I Ç Ã O | ¦UNIDADE ¦ORIGEM DE PREÇO | ¦CUSTO TOTAL
VÍNCULO.....: | CAIXA REFERENCIAL
VELOCIDADE MÉDIA 45 KM/H. AF_12/2013
89966 | ESCAVAÇÃO VERTICAL A CÉU ABERTO, INCLUINDO CARGA, DESCARGA E TRANSPORT M3 | AS | 32,06
E, EM SOLO DE 1ª CATEGORIA COM ESCAVADEIRA HIDRÁULICA (CAÇAMBA: 1,2 M³
/ 155 HP), FROTA DE 10 CAMINHÕES BASCULANTES DE 18 M³, DMT DE 45 KM E
VELOCIDADE MÉDIA 45 KM/H. AF_11/2014
89967 | ESCAVAÇÃO VERTICAL A CÉU ABERTO, INCLUINDO CARGA, DESCARGA E TRANSPORT M3 | AS | 35,13
E, EM SOLO DE 1ª CATEGORIA COM ESCAVADEIRA HIDRÁULICA (CAÇAMBA: 1,2 M³
/ 155 HP), FROTA DE 10 CAMINHÕES BASCULANTES DE 18 M³, DMT DE 50 KM E
VELOCIDADE MÉDIA 45 KM/H. AF_12/2013
89968 | ESCAVAÇÃO VERTICAL A CÉU ABERTO, INCLUINDO CARGA, DESCARGA E TRANSPORT M3 | AS | 34,60
E, EM SOLO DE 1ª CATEGORIA COM ESCAVADEIRA HIDRÁULICA (CAÇAMBA: 1,2 M³
/ 155 HP), FROTA DE 15 CAMINHÕES BASCULANTES DE 18 M³, DMT DE 50 KM E
VELOCIDADE MÉDIA 45 KM/H. AF_12/2013
0019 | ESCAVACAO DE VALAS
3061 | ESCAVACAO MEC VALA N ESCOR MAT 1A CAT C/RETROESCAV ATE 1,50M M3 | CR | 5,23
EXCL ESGOTAMENTO
72915 | ESCAVACAO MECANICA DE VALA EM MATERIAL DE 2A. CATEGORIA ATE 2 M DE PRO M3 | CR | 10,06
FUNDIDADE COM UTILIZACAO DE ESCAVADEIRA HIDRAULICA
72917 | ESCAVACAO MECANICA DE VALA EM MATERIAL 2A. CATEGORIA DE 2,01 ATE 4,00 M3 | CR | 11,49
M DE PROFUNDIDADE COM UTILIZACAO DE ESCAVADEIRA HIDRAULICA
72918 | ESCAVACAO MECANICA DE VALA EM MATERIAL 2A. CATEGORIA DE 4,01 ATE 6,00 M3 | CR | 13,41
M DE PROFUNDIDADE COM UTILIZACAO DE ESCAVADEIRA HIDRAULICA
73574 | ESCAV.MEC. VALA N ESCOR DE 4,5 A 6M(ESCAV HIDRAUL 0,78M3)MAT1ACAT EXCL M3 | CR | 6,45
ESGOTAMENTO.
73575 | ESCAV MEC VALA N ESCOR DE 3 A 4,5M(ESCAV HIDRAUL O,78M3)MAT 1A CAT EXC M3 | CR | 5,27
L ESGOTAMENTO.
73576 | ESCAV MEC VALA N ESCOR DE1,5 A 3M(ESCAV HIDRAUL 0,78M3)MAT 1A CAT EXCL M3 | CR | 4,20
ESGOTAMENTOO.
SINAPI - SISTEMA NACIONAL DE PESQUISA DE CUSTOS E ÍNDICES DA CONSTRUÇÃO CIVIL |  |  | 240 de 379
PCI.817.01 - CUSTO DE COMPOSIÇÕES - SINTÉTICO |  | DATA DE EMISSÃO: 16/09/2015 AS 23:45:01
DATA REFERÊNCIA TÉCNICA: 16/09/2015
ENCARGOS SOCIAIS DESONERADOS: 89,75%(HORA) | 50,08%(MÊS)
ABRANGÊNCIA : NACIONAL | LOCALIDADE : RECIFE
REF.COLETA : MEDIANO |  | DATA DE PREÇO | : 08/2015
CÓDIGO | ¦D E S C R I Ç Ã O | ¦UNIDADE ¦ORIGEM DE PREÇO | ¦CUSTO TOTAL
VÍNCULO... | ..: CAIXA REFERENCIAL
73577 | ESCAV MEC VALA N ESCOR DE 4,5 A 6M PROF (C/ESCAV HIDR 0,78M3) MAT 1A C M3 | CR | 15,78
AT C/REDUTOR(C/PEDRAS/INST PREDIAIS/OUTROS REDUTORES PRODUT OU CAVAS
FUND) EXCL ESGOTAMENTO
73578 | ESCAV MEC VALA N ESCOR DE 3 A 4,5M PROF(C/ESCAV HIDR0,78M3) MAT 1A CAT M3 | CR | 12,67
C/ REDUTOR(C/PEDRAS/INST PREDIAIS/OUTROS REDUT PRODUT. OU CAVAS FUND)
EXCL ESGOTAMENTO
73579 | ESCAV MEC VALA N ESCOR DE 1,5 A 3M PROF(C/ESCAV HIDRAUL 0,78M3) MAT 1A M3 | CR | 10,97
CAT C/REDUTOR(C/PEDRAS/INST PREDIAIS/OUTROS REDUT PRODUT. OU CAVAS FU
ND) EXCL ESGOTAMENTO.
73580 | ESCAV MEC.VALA N ESCORADA(C/ESCAV HIDRAUL 0,78M3) ATE 1,5M PROF MAT 1A M3 | CR | 9,56
C/REDUTOR(C/PEDRAS/INST PREDIAIS/OUTROS REDUT PRODUT OU CAVAS FUND) E
XCL ESGOTAM
73962 | ESCAVACAO MECANICA DE VALAS
73962/004 | ESCAVACAO DE VALA NAO ESCORADA EM MATERIAL DE 1A CATEGORIA COM PROFU M3 | CR | 6,33
NDIDADE DE 1,5 ATE 3M COM RETROESCAVADEIRA 75HP, SEM ESGOTAMENTO
73962/013 | ESCAVACAO DE VALA NAO ESCORADA EM MATERIAL 1A CATEGORIA , PROFUNDIDADE M3 | CR | 3,71
ATE 1,5 M COM ESCAVADEIRA HIDRAULICA 105 HP(CAPACIDADE DE 0,78M3), SE
M ESGOTAMENTO
73965 | ESCAVACAO MANUAL DE VALAS
73965/001 | ESCAVAÇÃO MANUAL DE VALA, A FRIO, EM MATERIAL DE 2A CATEGORIA (MOLEDO M3 | CR | 88,32
OU ROCHA DECOMPOSTA) ATÉ 1,50M
73965/002 | ESCAVAÇÃO MANUAL DE VALA, A FRIO, EM MATERIAL DE 2A CATEGORIA (MOLEDO M3 | CR | 129,55
OU ROCHA DECOMPOSTA), DE 3 ATÉ 4,5M, EXCLUINDO ESGOTAMENTO E ESCORAMEN
TO.
73965/003 | ESCAVAÇÃO MANUAL DE VALA, A FRIO, EM MATERIAL DE 2A CATEGORIA (MOLEDO M3 | CR | 153,10
OU ROCHA DECOMPOSTA), DE 4,5 ATÉ 6M, EXCLUINDO ESGOTAMENTO E ESCORAMEN
TO.
73965/004 | ESCAVACAO MANUAL DE VALA EM ARGILA OU PEDRA SOLTA DO TAMANHO MEDIO DE M3 | CR | 56,53
SINAPI - SISTEMA NACIONAL DE PESQUISA DE CUSTOS E ÍNDICES DA CONSTRUÇÃO CIVIL |  |  | 241 de 379
PCI.817.01 - CUSTO DE COMPOSIÇÕES - SINTÉTICO |  | DATA DE EMISSÃO: 16/09/2015 AS 23:45:01
DATA REFERÊNCIA TÉCNICA: 16/09/2015
ENCARGOS SOCIAIS DESONERADOS: 89,75%(HORA) | 50,08%(MÊS)
ABRANGÊNCIA : NACIONAL | LOCALIDADE : RECIFE
REF.COLETA : MEDIANO |  | DATA DE PREÇO | : 08/2015
CÓDIGO | ¦D E S C R I Ç Ã O | ¦UNIDADE ¦ORIGEM DE PREÇO | ¦CUSTO TOTAL
VÍNCULO... | ..: CAIXA REFERENCIAL
PEDRA DE MAO, ATE 1,5M, EXCLUINDO ESGOTAMENTO/ESCORAMENTO.
73965/005 | ESCAVACAO MANUAL DE VALA EM ARGILA OU PEDRA SOLTA DO TAMANHO MEDIO DE M3 | CR | 65,95
PEDRA DE MAO, DE 1,5 ATE 3M, EXCLUINDO ESGOTAMENTO/ESCORAMENTO.
73965/006 | ESCAVACAO MANUAL DE VALA EM ARGILA OU PEDRA SOLTA DO TAMANHO MEDIO DE M3 | CR | 105,99
PEDRA DE MAO, DE 3 ATE 4,5M, EXCLUINDO ESGOTAMENTO/ESCORAMENTO
73965/007 | ESCAVACAO MANUAL DE VALA EM ARGILA OU PEDRA SOLTA DO TAMANHO MEDIO DE M3 | CR | 129,55
PEDRA DE MAO, DE 4,5 ATE 6M, EXCLUINDO ESGOTAMENTO/ESCORAMENTO.
73965/008 | ESCAVACAO MANUAL DE VALA EM LODO, ATE 1,5M, EXCLUINDO ESGOTAMENTO/ESCO M3 | CR | 64,77
RAMENTO
73965/009 | ESCAVACAO MANUAL DE VALA EM LODO, DE 1,5 ATE 3M, EXCLUINDO ESGOTAMENTO M3 | CR | 117,77
/ESCORAMENTO.
73965/010 | ESCAVACAO MANUAL DE VALA EM MATERIAL DE 1A CATEGORIA ATE 1,5M EXCLUIN M3 | CR | 41,22
DO ESGOTAMENTO / ESCORAMENTO
73965/011 | ESCAVACAO MANUAL DE VALA EM MATERIAL DE 1A CATEGORIA DE 1,5 ATE 3M E M3 | CR | 52,99
XCLUINDO ESGOTAMENTO / ESCORAMENTO
73965/012 | ESCAVACAO MANUAL DE VALA EM MATERIAL DE 1A CATEGORIA DE 3 ATE 4,5M E M3 | CR | 70,66
XCLUINDO ESGOTAMENTO / ESCORAMENTO
76443 | ESCAVACAO MANUAL DE VALAS
76443/001 | ESCAVACAO MANUAL VALA/CAVA MAT 1A CAT ATE 1,5M EXCL ESG/ESCOR EM BECO M3 | CR | 49,46
(LARG ATE 2M) IMPOSSIBILITANDO ENTRADA DE CAMINHAO OU EQUIPAMENTO MOTO
RIZADO P/RETIRADA MATERIAL
76443/002 | ESCAVACAO MANUAL VALA/CAVA MAT 1A CAT DE 1,5 A 3M EXCL ESG/ESCOR EM BE M3 | CR | 63,59
CO (LARG ATE 2M) IMPOSSIBILITANDO ENTRADA DE CAMINHAO OU EQUIPAMENTO M
OTORIZADO P/RETIRADA DO MATERIAL
76443/003 | ESCAVACAO MANUAL VALA/CAVA MAT 1A CAT DE 3,0 A 4,5M EXCL ESG/ESCOR EM M3 | CR | 84,79
BECO (LARG ATE 2M) IMPOSSIBILITANDO ENTRADA DE CAMINHAO OU EQUIPAMENTO
MOTORIZADO P/RETIRADA DO MATERIAL
76443/004 | ESCAVACAO MANUAL VALA/CAVA EM LODO/LAMA ATE 1,5M EXCL ESG/ESCOR EM BEC M3 | CR | 74,55
SINAPI - SISTEMA NACIONAL DE PESQUISA DE CUSTOS E ÍNDICES DA CONSTRUÇÃO CIVIL |  |  | 242 de 379
PCI.817.01 - CUSTO DE COMPOSIÇÕES - SINTÉTICO |  | DATA DE EMISSÃO: 16/09/2015 AS 23:45:01
DATA REFERÊNCIA TÉCNICA: 16/09/2015
ENCARGOS SOCIAIS DESONERADOS: 89,75%(HORA) | 50,08%(MÊS)
ABRANGÊNCIA : NACIONAL | LOCALIDADE : RECIFE
REF.COLETA : MEDIANO |  | DATA DE PREÇO | : 08/2015
CÓDIGO | ¦D E S C R I Ç Ã O | ¦UNIDADE ¦ORIGEM DE PREÇO | ¦CUSTO TOTAL
VÍNCULO... | ..: CAIXA REFERENCIAL
O (LARG ATE 2M) EM FAVELAS
76443/005 | ESCAVACAO MANUAL VALA/CAVA EM LODO/LAMA DE 1,5M A 3,0M EXCL ESG/ESCOR M3 | CR | 135,43
EM BECO (LARG ATE 2M) EM FAVELAS
79506 | ESCAVACAO MANUAL DE VALAS
79506/001 | ESCAVAÇÃO MANUAL DE VALA/CAVA, A FRIO, EM MATERIAL DE 2A CATEGORIA, MO M3 | CR | 111,88
LEDO OU ROCHA DECOMPOSTA, ENTRE 1,5 E 3M DE PROFUNDIDADE
79506/002 | ESCAVAÇÃO MANUAL DE VALA/CAVA EM LODO, ENTRE 3 E 4,5M DE PROFUNDIDADE M3 | CR | 176,65
79507 | ESCAVACAO MANUAL DE VALA
79507/005 | ESCAVACAO MANUAL VALA ATE 1M SOLO MOLE M3 | CR | 15,31
79507/006 | ESCAVACAO MANUAL VALA ATE 2M EM ROCHA C/EXPLOSIVO M3 | AS | 283,45
79518 | MARROAMENTO
79518/001 | MARROAMENTO EM MATERIAL DE 3A CATEGORIA, ROCHA VIVA PARA REDUÇÃO A PED M3 | CR | 28,26
RA-DE-MÃO
79518/002 | MARROAMENTO DE MATERIAL DE 2A CATEGORIA, ROCHA DECOMPOSTA PARA REDUÇÃO M3 | CR | 25,43
A PEDRA-DE-MÃO
83339 | ESCAVACAO MANUAL DE VALAS (SOLO COM AGUA), PROFUNDIDADE ATE 1,50 M. M3 | CR | 44,16
83340 | ESCAVACAO MANUAL DE VALAS (SOLO COM AGUA), PROFUNDIDADE MAIOR QUE 1,50 M3 | CR | 58,88
M ATE 3,00 M
83341 | ESCAVACAO MECANICA DE VALAS (SOLO COM AGUA), PROFUNDIDADE ATE 1,50 M M3 | CR | 9,80
83342 | ESCAVACAO MECANICA DE VALAS (SOLO COM AGUA), PROFUNDIDADE MAIOR QUE 1, M3 | CR | 8,12
50 M ATE 4,00 M
83343 | ESCAVACAO MECANICA DE VALAS (SOLO COM AGUA), PROFUNDIDADE MAIOR QUE 4, M3 | CR | 12,19
00 M ATE 6,00 M.
90082 | ESCAVAÇÃO MECANIZADA DE VALA COM PROFUNDIDADE ATÉ 1,5 M, COM ESCAVADEI M3 | CR | 12,56
RA HIDRÁULICA (CAPACIDADE DA CAÇAMBA: 0,8 M3 / POTÊNCIA: 111 HP), LARG
URA DE 1,5 M A 2,5 M, EM SOLO DE 1A CATEGORIA, EM VIAS URBANAS. AF_01/
2015
90084 | ESCAVAÇÃO MECANIZADA DE VALA COM PROFUNDIDADE MAIOR QUE 1,5 M ATÉ 3,0 M3 | CR | 11,05
SINAPI - SISTEMA NACIONAL DE PESQUISA DE CUSTOS E ÍNDICES DA CONSTRUÇÃO CIVIL |  |  | 243 de 379
PCI.817.01 - CUSTO DE COMPOSIÇÕES - SINTÉTICO |  | DATA DE EMISSÃO: 16/09/2015 AS 23:45:01
DATA REFERÊNCIA TÉCNICA: 16/09/2015
ENCARGOS SOCIAIS DESONERADOS: 89,75%(HORA) | 50,08%(MÊS)
ABRANGÊNCIA : NACIONAL | LOCALIDADE : RECIFE
REF.COLETA : MEDIANO |  | DATA DE PREÇO | : 08/2015
CÓDIGO | ¦D E S C R I Ç Ã O | ¦UNIDADE ¦ORIGEM DE PREÇO | ¦CUSTO TOTAL
VÍNCULO.....: | CAIXA REFERENCIAL
M, COM ESCAVADEIRA HIDRÁULICA (CAPACIDADE DA CAÇAMBA: 0,8 M3 / POTÊNCI
A: 111 HP), LARGURA ATÉ 1,5 M, EM SOLO DE 1A CATEGORIA, EM VIAS URBANA
S. AF_01/2015
90085 | ESCAVAÇÃO MECANIZADA DE VALA COM PROFUNDIDADE MAIOR QUE 1,5 ATÉ 3,0 M, M3 | CR | 7,93
COM ESCAVADEIRA HIDRÁULICA (CAPACIDADE DA CAÇAMBA: 0,8 M3 / POTÊNCIA:
111 HP), LARGURA DE 1,5 M A 2,5 M, EM SOLO DE 1A CATEGORIA, EM VIAS U
RBANAS. AF_01/2015
90086 | ESCAVAÇÃO MECANIZADA DE VALA COM PROFUNDIDADE MAIOR QUE 3,0 ATÉ 4,5 M, M3 | CR | 8,53
COM ESCAVADEIRA HIDRÁULICA (CAPACIDADE DA CAÇAMBA: 0,8 M3 / POTÊNCIA:
111 HP), LARGURA MENOR QUE 1,5 M, EM SOLO DE 1A CATEGORIA, EM VIAS UR
BANAS. AF_01/2015
90087 | ESCAVAÇÃO MECANIZADA DE VALA COM PROFUNDIDADE MAIOR QUE 3,0 M ATÉ 4,5 M3 | CR | 4,94
M, COM ESCAVADEIRA HIDRÁULICA (CAPACIDADE DA CAÇAMBA: 1,2 M3 / POTÊNCI
A: 155 HP), LARGURA DE 1,5 M A 2,5 M, EM SOLO DE 1A CATEGORIA, EM VIAS
URBANAS. AF_01/2015
90088 | ESCAVAÇÃO MECANIZADA DE VALA COM PROFUNDIDADE MAIOR QUE 4,5 M ATÉ 6,0 M3 | CR | 5,72
M, COM ESCAVADEIRA HIDRÁULICA (CAPACIDADE DA CAÇAMBA: 1,2 M3 / POTÊNCI
A: 155 HP), LARGURA MENOR QUE 1,5 M, EM SOLO DE 1A CATEGORIA, EM VIAS
URBANAS. AF_01/2015
90090 | ESCAVAÇÃO MECANIZADA DE VALA COM PROFUNDIDADE MAIOR QUE 4,5 M ATÉ 6,0 M3 | CR | 4,05
M, COM ESCAVADEIRA HIDRÁULICA (CAPACIDADE DA CAÇAMBA: 1,2 M3 / POTÊNCI
A: 155 HP), LARGURA DE 1,5 M A 2,5 M, EM SOLO DE 1A CATEGORIA, EM VIAS
URBANAS. AF_01/2015
90091 | ESCAVAÇÃO MECANIZADA DE VALA COM PROFUNDIDADE ATÉ 1,5 M, COM ESCAVADEI M3 | CR | 5,40
RA HIDRÁULICA (CAPACIDADE DA CAÇAMBA: 0,8 M3 / POTÊNCIA: 111 HP), LARG
URA DE 1,5 A 2,5 M, EM SOLO DE 1A CATEGORIA, EM VIAS NÃO URBANAS. AF_0
1/2015
90092 | ESCAVAÇÃO MECANIZADA DE VALA COM PROFUNDIDADE MAIOR QUE 1,5 E ATÉ 3,0 M3 | CR | 4,79
SINAPI - SISTEMA NACIONAL DE PESQUISA DE CUSTOS E ÍNDICES DA CONSTRUÇÃO CIVIL |  |  | 244 de 379
PCI.817.01 - CUSTO DE COMPOSIÇÕES - SINTÉTICO |  | DATA DE EMISSÃO: 16/09/2015 AS 23:45:01
DATA REFERÊNCIA TÉCNICA: 16/09/2015
ENCARGOS SOCIAIS DESONERADOS: 89,75%(HORA) | 50,08%(MÊS)
ABRANGÊNCIA : NACIONAL | LOCALIDADE : RECIFE
REF.COLETA : MEDIANO |  | DATA DE PREÇO | : 08/2015
CÓDIGO | ¦D E S C R I Ç Ã O | ¦UNIDADE ¦ORIGEM DE PREÇO | ¦CUSTO TOTAL
VÍNCULO.....: | CAIXA REFERENCIAL
M, COM ESCAVADEIRA HIDRÁULICA (CAPACIDADE DA CAÇAMBA: 0,8 M3 / POTÊNCI
A: 111 HP), LARGURA MENOR QUE 1,5 M, EM SOLO DE 1A CATEGORIA, EM VIAS
NÃO URBANAS. AF_01/2015
90093 | ESCAVAÇÃO MECANIZADA DE VALA COM PROFUNDIDADE MAIOR QUE 1,5 E ATÉ 3,0 M3 | CR | 3,35
M, COM ESCAVADEIRA HIDRÁULICA (CAPACIDADE DA CAÇAMBA: 0,8 M3 / POTÊNCI
A: 111 HP), LARGURA DE 1,5 A 2,5 M, EM SOLO DE 1A CATEGORIA, EM VIAS N
ÃO URBANAS. AF_01/2015
90094 | ESCAVAÇÃO MECANIZADA DE VALA COM PROFUNDIDADE MAIOR QUE 3,0 M ATÉ 4,5 M3 | CR | 3,58
M, COM ESCAVADEIRA HIDRÁULICA (CAPACIDADE DA CAÇAMBA: 0,8 M3 / POTÊNCI
A: 111 HP), LARGURA MENOR QUE 1,5 M, EM SOLO DE 1A CATEGORIA, EM VIAS
NÃO URBANAS. AF_01/2015
90095 | ESCAVAÇÃO MECANIZADA DE VALA COM PROFUNDIDADE MAIOR QUE 3,0 M ATÉ 4,5 M3 | CR | 2,14
M, COM ESCAVADEIRA HIDRÁULICA (CAPACIDADE DA CAÇAMBA: 1,2 M3 / POTÊNCI
A: 155 HP), LARGURA DE 1,5 M A 2,5 M, EM SOLO DE 1A CATEGORIA, EM VIAS
NÃO URBANAS. AF_01/2015
90096 | ESCAVAÇÃO MECANIZADA DE VALA COM PROFUNDIDADE MAIOR QUE 4,5 M ATÉ 6,0 M3 | CR | 2,42
M, COM ESCAVADEIRA HIDRÁULICA (CAPACIDADE DA CAÇAMBA: 1,2 M3 / POTÊNCI
A: 155 HP), LARGURA MENOR QUE 1,5 M, EM SOLO DE 1A CATEGORIA, EM VIAS
NÃO URBANAS. AF_01/2015
90098 | ESCAVAÇÃO MECANIZADA DE VALA COM PROFUNDIDADE MAIOR QUE 4,5 M ATÉ 6,0 M3 | CR | 1,65
M, COM ESCAVADEIRA HIDRÁULICA (CAPACIDADE DA CAÇAMBA: 1,2 M3 / POTÊNCI
A: 155 HP), LARGURA DE 1,5 M A 2,5 M, EM SOLO DE 1A CATEGORIA, EM VIAS
NÃO URBANAS. AF_01/2015
90099 | ESCAVAÇÃO MECANIZADA DE VALA COM PROFUNDIDADE ATÉ 1,5 M, COM RETROESCA M3 | CR | 15,50
VADEIRA (CAPACIDADE DA CAÇAMBA DA RETRO: 0,26 M3 / POTÊNCIA: 88 HP), L
ARGURA MENOR QUE 0,8 M, EM SOLO DE 1A CATEGORIA, EM VIAS URBANAS. AF_0
1/2015
90100 | ESCAVAÇÃO MECANIZADA DE VALA COM PROFUNDIDADE ATÉ 1,5 M, COM RETROESCA M3 | CR | 13,22
SINAPI - SISTEMA NACIONAL DE PESQUISA DE CUSTOS E ÍNDICES DA CONSTRUÇÃO CIVIL |  |  | 245 de 379
PCI.817.01 - CUSTO DE COMPOSIÇÕES - SINTÉTICO |  | DATA DE EMISSÃO: 16/09/2015 AS 23:45:01
DATA REFERÊNCIA TÉCNICA: 16/09/2015
ENCARGOS SOCIAIS DESONERADOS: 89,75%(HORA) | 50,08%(MÊS)
ABRANGÊNCIA : NACIONAL | LOCALIDADE : RECIFE
REF.COLETA : MEDIANO |  | DATA DE PREÇO | : 08/2015
CÓDIGO | ¦D E S C R I Ç Ã O | ¦UNIDADE ¦ORIGEM DE PREÇO | ¦CUSTO TOTAL
VÍNCULO.....: | CAIXA REFERENCIAL
VADEIRA (CAPACIDADE DA CAÇAMBA DA RETRO: 0,26 M3 / POTÊNCIA: 88 HP), L
ARGURA DE 0,8 M A 1,5 M, EM SOLO DE 1A CATEGORIA, EM VIAS URBANAS. AF_
01/2015
90101 | ESCAVAÇÃO MECANIZADA DE VALA COM PROFUNDIDADE MAIOR QUE 1,5 M ATÉ 3,0 M3 | CR | 13,05
M, COM RETROESCAVADEIRA (CAPACIDADE DA CAÇAMBA DA RETRO: 0,26 M3 / POT
ÊNCIA: 88 HP), LARGURA MENOR QUE 0,8 M, EM SOLO DE 1A CATEGORIA, EM VI
AS URBANAS. AF_01/2015
90102 | ESCAVAÇÃO MECANIZADA DE VALA COM PROFUNDIDADE MAIOR QUE 1,5 M ATÉ 3,0 M3 | CR | 11,98
M, COM RETROESCAVADEIRA (CAPACIDADE DA CAÇAMBA DA RETRO: 0,26 M3 / POT
ÊNCIA: 88 HP), LARGURA DE 0,8 M A 1,5 M, EM SOLO DE 1A CATEGORIA, EM V
IAS URBANAS. AF_01/2015
90105 | ESCAVAÇÃO MECANIZADA DE VALA COM PROFUNDIDADE ATÉ 1,5 M, COM RETROESCA M3 | CR | 11,82
VADEIRA (CAPACIDADE DA CAÇAMBA DA RETRO: 0,26 M3 / POTÊNCIA: 88 HP), L
ARGURA MENOR QUE 0,8 M, EM SOLO DE 1A CATEGORIA, EM VIAS NÃO URBANAS.
AF_01/2015
90106 | ESCAVAÇÃO MECANIZADA DE VALA COM PROFUNDIDADE ATÉ 1,5 M, COM RETROESCA M3 | CR | 10,12
VADEIRA (CAPACIDADE DA CAÇAMBA DA RETRO: 0,26 M3 / POTÊNCIA: 88 HP), L
ARGURA DE 0,8 M A 1,5 M, EM SOLO DE 1A CATEGORIA, EM VIAS NÃO URBANAS.
AF_01/2015
90107 | ESCAVAÇÃO MECANIZADA DE VALA COM PROFUNDIDADE MAIOR QUE 1,5 M ATÉ 3,0 M3 | CR | 9,97
M, COM RETROESCAVADEIRA (CAPACIDADE DA CAÇAMBA DA RETRO: 0,26 M3 / POT
ÊNCIA: 88 HP), LARGURA MENOR QUE 0,8 M, EM SOLO DE 1A CATEGORIA, EM VI
AS NÃO URBANAS. AF_01/2015
90108 | ESCAVAÇÃO MECANIZADA DE VALA COM PROFUNDIDADE MAIOR QUE 1,5 M ATÉ 3,0 M3 | CR | 9,07
M, COM RETROESCAVADEIRA (CAPACIDADE DA CAÇAMBA DA RETRO: 0,26 M3 / POT
ÊNCIA: 88 HP), LARGURA DE 0,8 M A 1,5 M, EM SOLO DE 1A CATEGORIA, EM V
IAS NÃO URBANAS. AF_01/2015
0020 | ATERRO COM OU S/COMPACTACAO
SINAPI - SISTEMA NACIONAL DE PESQUISA DE CUSTOS E ÍNDICES DA CONSTRUÇÃO CIVIL |  |  | 246 de 379
PCI.817.01 - CUSTO DE COMPOSIÇÕES - SINTÉTICO |  | DATA DE EMISSÃO: 16/09/2015 AS 23:45:01
DATA REFERÊNCIA TÉCNICA: 16/09/2015
ENCARGOS SOCIAIS DESONERADOS: 89,75%(HORA) | 50,08%(MÊS)
ABRANGÊNCIA : NACIONAL | LOCALIDADE : RECIFE
REF.COLETA : MEDIANO |  | DATA DE PREÇO | : 08/2015
CÓDIGO | ¦D E S C R I Ç Ã O | ¦UNIDADE ¦ORIGEM DE PREÇO | ¦CUSTO TOTAL
VÍNCULO... | ..: CAIXA REFERENCIAL
5719 | REATERRO APILOADO EM CAMADAS 0,20M, UTILIZANDO MATERIAL ARGILO-ARENOSO M3 | CR | 50,09
ADQUIRIDO EM JAZIDA, JÁ CONSIDERANDO UM ACRÉSCIMO DE 25% NO VOLUME DO
MATERIAL ADQUIRIDO, NÃO CONSIDERANDO O TRANSPORTE ATÉ O REATERRO
55835 | ATERRO INTERNO (EDIFICACOES) COMPACTADO MANUALMENTE M3 | CR | 41,22
73904 | ATERRO MANUAL COMPACTADO
73904/001 | ATERRO APILOADO(MANUAL) EM CAMADAS DE 20 CM COM MATERIAL DE EMPRÉSTIMO M3 | CR | 109,58
74153 | ESPALHAMENTO MECANIZADO DE MATERIAL 1A. CATEGORIA
74153/001 | ESPALHAMENTO MECANIZADO (COM MOTONIVELADORA 140 HP) MATERIAL 1A. CATEG M2 | CR | 0,21
ORIA
79481 | ATERRO INTERNO SEM APILOAMENTO COM TRANSPORTE EM CARRINHO DE MAO M3 | CR | 23,55
79482 | ATERRO COM AREIA COM ADENSAMENTO HIDRAULICO M3 | CR | 62,46
79483 | APILOAMENTO COM MACO DE 30KG M2 | CR | 17,66
79484 | ATERRO MECANIZADO COMPACTADO COM EMPRESTIMO DE AREIA M3 | CR | 54,22
79508 | ENCHIMENTO DE VAO SOBRE ABOBADA DE TUNEL C/PEDRA
79508/001 | FORNECIMENTO E ENCHIMENTO DE VÃO SOBRE ABÓBADA DE TÚNEL, COM PE-DRA-DE M3 | CR | 112,97
-MÃO JOGADA
79508/002 | FORNECIMENTO E ENCHIMENTO DE VÃO SOBRE ABÓBADA DE TÚNEL, COM PE-DRA-DE M3 | CR | 136,53
-MÃO ARRUMADA
0021 | ATERRO/REATERRO DE VALAS COM OU S/COMPACTACAO
53527 | REATERRO COMPACTADO MANUALMENTE (VALAS DE FUNDAÇÕES RESIDENCIAIS) M3 | CR | 47,10
72920 | REATERRO DE VALA COM MATERIAL GRANULAR REAPROVEITADO ADENSADO E VIBRAD M3 | CR | 14,16
O
72921 | REATERRO DE VALA COM MATERIAL GRANULAR DE EMPRESTIMO ADENSADO E VIBRAD M3 | CR | 65,05
O
73964 | REATERRO DE VALAS
73964/001 | REATERRO DE VALA/CAVA COMPACTADA A MACO EM CAMADAS DE 20CM ( EM BECOS M3 | CR | 35,33
DE ATÉ 2,50M DE LARGURA EM FAVELAS)
SINAPI - SISTEMA NACIONAL DE PESQUISA DE CUSTOS E ÍNDICES DA CONSTRUÇÃO CIVIL |  |  | 247 de 379
PCI.817.01 - CUSTO DE COMPOSIÇÕES - SINTÉTICO |  | DATA DE EMISSÃO: 16/09/2015 AS 23:45:01
DATA REFERÊNCIA TÉCNICA: 16/09/2015
ENCARGOS SOCIAIS DESONERADOS: 89,75%(HORA) | 50,08%(MÊS)
ABRANGÊNCIA : NACIONAL | LOCALIDADE : RECIFE
REF.COLETA : MEDIANO |  | DATA DE PREÇO | : 08/2015
CÓDIGO | ¦D E S C R I Ç Ã O | ¦UNIDADE ¦ORIGEM DE PREÇO | ¦CUSTO TOTAL
VÍNCULO... | ..: CAIXA REFERENCIAL
73964/002 | REATER VALA/CAVA COMPACT/MACO CAMADAS 30CM EM BECO ATE 2,50M M3 | CR | 29,67
LARGURA EM FAVELAS
73964/004 | REATERRO DE VALAS / CAVAS, COMPACTADA A MAÇO, EM CAMADAS DE ATÉ 30 CM. M3 | CR | 24,73
73964/005 | REATERRO DE VALA/CAVA SEM CONTROLE DE COMPACTAÇÃO , UTILIZANDO RETRO-E M3 | CR | 8,74
SCAVADEIRA E COMPACTACADOR VIBRATORIO COM MATERIAL REAPROVEITADO
73964/006 | REATERRO DE VALA COM COMPACTAÇÃO MANUAL M3 | CR | 35,33
74015 | REATERRO COMPACTADO DE VALAS
74015/001 | REATERRO E COMPACTACAO MECANICO DE VALA COM COMPACTADOR MANUAL TIPO SO M3 | CR | 23,34
QUETE VIBRATORIO
76444 | ATERRO/REATERRO DE VALAS
76444/001 | COMPACTACAO MECANICA DE VALAS, SEM CONTROLE DE GC (COMPACTADOR TIPO SA M3 | CR | 11,83
PO ATE 35 KG)
76444/002 | COMPACTACAO MECANICA DE VALAS,C/CONTR.DO GC >= 95% DO PN(C/COMPACTADOR M3 | CR | 18,13
SOLOS C/ PLACA VIBRATORIA MOTOR DIESEL/GASOLINA 7 A 10 HP)
79488 | REATERRO MANUAL COM APILOAMENTO MECANICO M3 | CR | 6,44
79489 | REATERRO MANUAL SEM APILOAMENTO M3 | CR | 5,29
79490 | COMPACTAÇÂO MECÂNICA DE VALA (APÓS REATERRO) M3 | CR | 1,76
79510 | REATERRO DE VALAS
79510/001 | FORNECIMENTO E REATERRO DE VALA/CAVA COM PÓ-DE-PEDRA M3 | CR | 106,42
79510/002 | REATERRO DE VALAS/CAVAS COM PÓ-DE-PEDRA, INCLUSIVE MATERIAL E COMPACTA M3 | CR | 113,72
ÇÃO, EM BECOS DE ATÉ 2,5M DE LARGURA, EM FAVELAS
83345 | REATERRO DE VALA COM MATERIAL GRANULAR (PEDRISCO) M3 | CR | 91,53
83346 | UMEDECIMENTO DE MATERIAL PARA FECHAMENTO DE VALAS. M3 | CR | 0,71
83441 | REATERRO APILOADO (MANUAL) DE VALA COM DESLOCAMENTO DE MATERIAL EM CAM M3 | CR | 41,22
ADAS DE 20 CM (BECOS, FAVELAS ETC.)
0022 | CARGA, DESCARGA E/OU TRANSPORTE DE MATERIAIS
72838 | TRANSPORTE COMERCIAL COM CAMINHAO CARROCERIA 9 T, RODOVIA EM LEITO NAT TXKM | AS | 0,69
URAL
SINAPI - SISTEMA NACIONAL DE PESQUISA DE CUSTOS E ÍNDICES DA CONSTRUÇÃO CIVIL |  |  | 248 de 379
PCI.817.01 - CUSTO DE COMPOSIÇÕES - SINTÉTICO |  | DATA DE EMISSÃO: 16/09/2015 AS 23:45:01
DATA REFERÊNCIA TÉCNICA: 16/09/2015
ENCARGOS SOCIAIS DESONERADOS: 89,75%(HORA) | 50,08%(MÊS)
ABRANGÊNCIA : NACIONAL | LOCALIDADE : RECIFE
REF.COLETA : MEDIANO |  | DATA DE PREÇO | : 08/2015
CÓDIGO | ¦D E S C R I Ç Ã O | ¦UNIDADE ¦ORIGEM DE PREÇO | ¦CUSTO TOTAL
VÍNCULO.....: | CAIXA REFERENCIAL
72839 | TRANSPORTE COMERCIAL COM CAMINHAO CARROCERIA 9 T, RODOVIA COM REVESTIM TXKM | AS | 0,55
ENTO PRIMARIO
72840 | TRANSPORTE COMERCIAL COM CAMINHAO CARROCERIA 9 T, RODOVIA PAVIMENTADA TXKM | AS | 0,46
72841 | TRANSPORTE COMERCIAL COM CAMINHAO BASCULANTE 6 M3, RODOVIA EM LEITO NA TXKM | AS | 0,86
TURAL
72842 | TRANSPORTE COMERCIAL COM CAMINHAO BASCULANTE 6 M3, RODOVIA COM REVESTI TXKM | AS | 0,69
MENTO PRIMARIO
72843 | TRANSPORTE COMERCIAL COM CAMINHAO BASCULANTE 6 M3, RODOVIA PAVIMENTADA TXKM | AS | 0,58
72844 | CARGA, MANOBRAS E DESCARGA DE AREIA, BRITA, PEDRA DE MAO E SOLOS COM C T | AS | 0,60
AMINHAO BASCULANTE 6 M3 (DESCARGA LIVRE)
72845 | CARGA, MANOBRAS E DESCARGA DE BRITA PARA TRATAMENTOS SUPERFICIAIS, COM T | AS | 3,64
CAMINHAO BASCULANTE 6 M3
72846 | CARGA, MANOBRAS E DESCARGA DE MISTURA BETUMINOSA A QUENTE, COM CAMINHA T | AS | 3,00
O BASCULANTE 6 M3
72847 | CARGA, MANOBRAS E DESCARGA DE MISTURA BETUMINOSA A FRIO, COM CAMINHAO T | AS | 6,47
BASCULANTE 6 M3
72848 | CARGA, MANOBRAS E DESCARGA DE BRITA PARA BASE DE MACADAME, COM CAMINHA T | AS | 1,61
O BASCULANTE 6 M3
72849 | CARGA, MANOBRAS E DESCARGA DE MISTURAS DE SOLOS E AGREGADOS (BASES EST T | AS | 2,07
ABILIZADAS EM USINA) COM CAMINHAO BASCULANTE 6 M3
72850 | CARGA, MANOBRAS E DESCARGA DE MATERIAIS DIVERSOS, COM CAMINHAO CARROCE T | AS | 8,72
RIA 9T (CARGA E DESCARGA MANUAIS)
72851 | TRANSPORTE LOCAL COM CAMINHAO BASCULANTE 6 M3, RODOVIA EM LEITO NATURA M3 | AS | 2,95
L, DMT ATE 200 M
72852 | TRANSPORTE LOCAL COM CAMINHAO BASCULANTE 6 M3, RODOVIA EM LEITO NATURA M3 | AS | 3,03
L, DMT 200 A 400 M
72853 | TRANSPORTE LOCAL COM CAMINHAO BASCULANTE 6 M3, RODOVIA EM LEITO NATURA M3 | AS | 3,10
L, DMT 400 A 600 M
SINAPI - SISTEMA NACIONAL DE PESQUISA DE CUSTOS E ÍNDICES DA CONSTRUÇÃO CIVIL |  |  | 249 de 379
PCI.817.01 - CUSTO DE COMPOSIÇÕES - SINTÉTICO |  | DATA DE EMISSÃO: 16/09/2015 AS 23:45:01
DATA REFERÊNCIA TÉCNICA: 16/09/2015
ENCARGOS SOCIAIS DESONERADOS: 89,75%(HORA) | 50,08%(MÊS)
ABRANGÊNCIA : NACIONAL | LOCALIDADE : RECIFE
REF.COLETA : MEDIANO |  | DATA DE PREÇO | : 08/2015
CÓDIGO | ¦D E S C R I Ç Ã O | ¦UNIDADE ¦ORIGEM DE PREÇO | ¦CUSTO TOTAL
VÍNCULO.....: | CAIXA REFERENCIAL
72854 | TRANSPORTE LOCAL COM CAMINHAO BASCULANTE 6 M3, RODOVIA EM LEITO NATURA M3 | AS | 3,19
L, DMT 600 A 800 M
72855 | TRANSPORTE LOCAL COM CAMINHAO BASCULANTE 6 M3, RODOVIA EM LEITO NATURA M3 | AS | 3,29
L, DMT 800 A 1.000 M
72856 | TRANSPORTE LOCAL COM CAMINHAO BASCULANTE 6 M3, RODOVIA EM LEITO NATURA M3XKM | AS | 1,43
L
72857 | TRANSPORTE LOCAL COM CAMINHAO BASCULANTE 6 M3, RODOVIA COM REVESTIMENT M3 | AS | 2,62
O PRIMARIO, DMT ATE 200 M
72858 | TRANSPORTE LOCAL COM CAMINHAO BASCULANTE 6 M3, RODOVIA COM REVESTIMENT M3 | AS | 2,69
O PRIMARIO, DMT 200 A 400 M
72859 | TRANSPORTE LOCAL COM CAMINHAO BASCULANTE 6 M3, RODOVIA COM REVESTIMENT M3 | AS | 2,77
O PRIMARIO, DMT 400 A 600 M
72860 | TRANSPORTE LOCAL COM CAMINHAO BASCULANTE 6 M3, RODOVIA COM REVESTIMENT M3 | AS | 2,85
O PRIMARIO, DMT 600 A 800 M
72874 | TRANSPORTE LOCAL COM CAMINHAO BASCULANTE 6 M3, RODOVIA COM REVESTIMENT M3 | AS | 2,92
O PRIMARIO, DMT 800 A 1.000 M
72875 | TRANSPORTE LOCAL COM CAMINHÃO BASCULANTE 6 M3, RODOVIA COM REVESTIMENT M3XKM | AS | 1,28
O PRIMARIO
72876 | TRANSPORTE LOCAL COM CAMINHÃO BASCULANTE 6 M3, RODOVIA PAVIMENTADA, DM M3 | AS | 2,35
T ATE 200 M
72877 | TRANSPORTE LOCAL COM CAMINHAO BASCULANTE 6 M3, RODOVIA PAVIMENTADA, DM M3 | AS | 2,42
T 200 A 400 M
72878 | TRANSPORTE LOCAL COM CAMINHAO BASCULANTE 6 M3, RODOVIA PAVIMENTADA, DM M3 | AS | 2,48
T 400 A 600 M
72879 | TRANSPORTE LOCAL COM CAMINHAO BASCULANTE 6 M3, RODOVIA PAVIMENTADA, DM M3 | AS | 2,56
T 600 A 800 M
72880 | TRANSPORTE LOCAL COM CAMINHAO BASCULANTE 6 M3, RODOVIA PAVIMENTADA, DM M3 | AS | 2,62
T 800 A 1.000 M
SINAPI - SISTEMA NACIONAL DE PESQUISA DE CUSTOS E ÍNDICES DA CONSTRUÇÃO CIVIL |  |  | 250 de 379
PCI.817.01 - CUSTO DE COMPOSIÇÕES - SINTÉTICO |  | DATA DE EMISSÃO: 16/09/2015 AS 23:45:01
DATA REFERÊNCIA TÉCNICA: 16/09/2015
ENCARGOS SOCIAIS DESONERADOS: 89,75%(HORA) | 50,08%(MÊS)
ABRANGÊNCIA : NACIONAL | LOCALIDADE : RECIFE
REF.COLETA : MEDIANO |  | DATA DE PREÇO | : 08/2015
CÓDIGO | ¦D E S C R I Ç Ã O | ¦UNIDADE ¦ORIGEM DE PREÇO | ¦CUSTO TOTAL
VÍNCULO.....: | CAIXA REFERENCIAL
72881 | TRANSPORTE LOCAL COM CAMINHAO BASCULANTE 6 M3, RODOVIA PAVIMENTADA ( P M3XKM | AS | 1,15
ARA DISTANCIAS SUPERIORES A 4 KM )
72882 | TRANSPORTE COMERCIAL COM CAMINHAO CARROCERIA 9 T, RODOVIA EM LEITO NAT M3XKM | AS | 1,03
URAL
72883 | TRANSPORTE COMERCIAL COM CAMINHAO CARROCERIA 9 T, RODOVIA COM REVESTIM M3XKM | AS | 0,82
ENTO PRIMARIO
72884 | TRANSPORTE COMERCIAL COM CAMINHAO CARROCERIA 9 T, RODOVIA PAVIMENTADA M3XKM | AS | 0,69
72885 | TRANSPORTE COMERCIAL COM CAMINHAO BASCULANTE 6 M3, RODOVIA EM LEITO NA M3XKM | AS | 1,29
TURAL
72886 | TRANSPORTE COMERCIAL COM CAMINHAO BASCULANTE 6 M3, RODOVIA COM REVESTI M3XKM | AS | 1,03
MENTO PRIMARIO
72887 | TRANSPORTE COMERCIAL COM CAMINHAO BASCULANTE 6 M3, RODOVIA PAVIMENTADA M3XKM | AS | 0,86
72888 | CARGA, MANOBRAS E DESCARGA DE AREIA, BRITA, PEDRA DE MAO E SOLOS COM C M3 | AS | 0,90
AMINHAO BASCULANTE 6 M3 (DESCARGA LIVRE)
72890 | CARGA, MANOBRAS E DESCARGA DE BRITA PARA TRATAMENTOS SUPERFICIAIS, COM M3 | AS | 5,46
CAMINHAO BASCULANTE 6 M3, DESCARGA EM DISTRIBUIDOR
72891 | CARGA, MANOBRAS E DESCARGA DE MISTURA BETUMINOSA A QUENTE, COM CAMINHA M3 | AS | 4,50
O BASCULANTE 6 M3, DESCARGA EM VIBRO-ACABADORA
72892 | CARGA, MANOBRAS E DESCARGA DE DE MISTURA BETUMINOSA A FRIO, COM CAMINH M3 | AS | 9,71
AO BASCULANTE 6 M3, DESCARGA EM VIBRO-ACABADORA
72893 | CARGA, MANOBRAS E DESCARGA DE BRITA PARA BASE DE MACADAME, COM CAMINHA M3 | AS | 2,42
O BASCULANTE 6 M3, DESCARGA EM DISTRIBUIDOR
72894 | CARGA, MANOBRAS E DESCARGA DE MISTURAS DE SOLOS E AGREGADOS, COM CAMIN M3 | AS | 3,10
HAO BASCULANTE 6 M3, DESCARGA EM DISTRIBUIDOR
72895 | CARGA, MANOBRAS E DESCARGA DE MATERIAIS DIVERSOS, COM CAMINHAO CARROCE M3 | AS | 16,38
RIA 9 T (CARGA E DESCARGA MANUAIS)
72896 | CARGA MANUAL DE TERRA EM CAMINHAO BASCULANTE 6 M3 M3 | AS | 15,00
72897 | CARGA MANUAL DE ENTULHO EM CAMINHAO BASCULANTE 6 M3 M3 | AS | 18,16
SINAPI - SISTEMA NACIONAL DE PESQUISA DE CUSTOS E ÍNDICES DA CONSTRUÇÃO CIVIL |  |  | 251 de 379
PCI.817.01 - CUSTO DE COMPOSIÇÕES - SINTÉTICO |  | DATA DE EMISSÃO: 16/09/2015 AS 23:45:01
DATA REFERÊNCIA TÉCNICA: 16/09/2015
ENCARGOS SOCIAIS DESONERADOS: 89,75%(HORA) | 50,08%(MÊS)
ABRANGÊNCIA : NACIONAL | LOCALIDADE : RECIFE
REF.COLETA : MEDIANO |  | DATA DE PREÇO | : 08/2015
CÓDIGO | ¦D E S C R I Ç Ã O | ¦UNIDADE ¦ORIGEM DE PREÇO | ¦CUSTO TOTAL
VÍNCULO... | ..: CAIXA REFERENCIAL
72898 | CARGA E DESCARGA MECANIZADAS DE ENTULHO EM CAMINHAO BASCULANTE 6 M3 M3 | AS | 0,90
72899 | TRANSPORTE DE ENTULHO COM CAMINHÃO BASCULANTE 6 M3, RODOVIA PAVIMENTAD M3 | AS | 4,23
A, DMT ATE 0,5 KM
72900 | TRANSPORTE DE ENTULHO COM CAMINHAO BASCULANTE 6 M3, RODOVIA PAVIMENTAD M3 | AS | 4,66
A, DMT 0,5 A 1,0 KM
74010 | CARGA E DESCARGA MECANIZADA
74010/001 | CARGA E DESCARGA MECANICA DE SOLO UTILIZANDO CAMINHAO BASCULANTE 6,0M3 M3 | AS | 1,48
/16T E PA CARREGADEIRA SOBRE PNEUS 128 HP, CAPACIDADE DA CAÇAMBA 1,7 A
2,8 M3, PESO OPERACIONAL 11632 KG
74241 | EMPILHAMENTO DE SOLO ORGANICO
74241/001 | EMPILHAMENTO DE SOLO ORGANICO RETIRADO NA AREA DO ATERRO COM TRATOR SO M3 | CR | 3,19
BRE ESTEIRAS D6
74255 | CARGA MANUAL EM CAMINHAO BASCULANTE
74255/001 | CARGA MANUAL DE TERRA EM CAMINHAO BASCULANTE (NAO INCLUI O CUSTO M3 | CR | 7,06
CUSTO IMPRODUTIVO DO CAMINHAO BASCULANTE)
74255/003 | CARGA MANUAL DE MATERIAL A GRANEL (2 SERVENTES) EM CAMINHAO BASCULANTE M3 | AS | 23,98
C/ CACAMBA DE 6,0M3 INCLUINDO DESCARGA MECÂNICA
79492 | CARGA MANUAL DE ROCHA EM CAMINHAO BASCULANTE M3 | AS | 41,22
83356 | TRANSPORTE COMERCIAL DE BRITA M3XKM | AS | 0,62
83357 | TRANSPORTE LOCAL DE MASSA ASFALTICA - PAVIMENTACAO URBANA M3XKM | AS | 0,79
83358 | TRANSPORTE DE PAVIMENTACAO REMOVIDA (RODOVIAS NAO URBANAS) M3XKM | AS | 1,28
0282 | FORNEC. DE MAT. C/OU S/CARGA, DESC. E TRANSPORTE
6514 | FORNECIMENTO E LANCAMENTO DE BRITA N. 4 M3 | CR | 95,72
88549 | FORNECIMENTO E ASSENTAMENTO DE BRITA 2-DRENOS E FILTROS MM M3 | CR | 77,92
0283 | COMPACTACAO OU APILOAMENTO
5622 | REGULARIZACAO E COMPACTACAO MANUAL DE TERRENO COM SOQUETE M2 | CR | 3,88
41721 | COMPACTACAO MECANICA A 95% DO PROCTOR NORMAL - PAVIMENTACAO URBANA M3 | CR | 2,65
41722 | COMPACTACAO MECANICA A 100% DO PROCTOR NORMAL - PAVIMENTACAO URBANA M3 | CR | 4,03
SINAPI - SISTEMA NACIONAL DE PESQUISA DE CUSTOS E ÍNDICES DA CONSTRUÇÃO CIVIL |  |  | 252 de 379
PCI.817.01 - CUSTO DE COMPOSIÇÕES - SINTÉTICO |  | DATA DE EMISSÃO: 16/09/2015 AS 23:45:01
DATA REFERÊNCIA TÉCNICA: 16/09/2015
ENCARGOS SOCIAIS DESONERADOS: 89,75%(HORA) | 50,08%(MÊS)
ABRANGÊNCIA : NACIONAL | LOCALIDADE : RECIFE
REF.COLETA : MEDIANO |  | DATA DE PREÇO | : 08/2015
CÓDIGO | ¦D E S C R I Ç Ã O | ¦UNIDADE ¦ORIGEM DE PREÇO | ¦CUSTO TOTAL
VÍNCULO... | ..: CAIXA REFERENCIAL
74005 | ATERRO/REATERRO DE AREAS
74005/001 | COMPACTACAO MECANICA, SEM CONTROLE DO GC (C/COMPACTADOR PLACA 400 KG) M3 | CR | 3,65
74005/002 | COMPACTACAO MECANICA C/ CONTROLE DO GC>=95% DO PN (AREAS) (C/MONIVELAD M3 | CR | 4,69
ORA 140 HP E ROLO COMPRESSOR VIBRATORIO 80 HP)
74034 | ESPALHAMENTO E COMPACTAÇÃO DE MATERIAL
74034/001 | ESPALHAMENTO DE MATERIAL DE 1A CATEGORIA COM TRATOR DE ESTEIRA COM 153 M3 | CR | 2,24
HP
83344 | ESPALHAMENTO DE MATERIAL EM BOTA FORA, COM UTILIZACAO DE TRATOR DE EST M3 | CR | 0,93
EIRAS DE 165 HP
PARE | PAREDES/PAINEIS
0063 | ALVENARIA DE TIJOLOS CERAMICOS
6110 | ALVENARIA DE EMBASAMENTO EM TIJOLOS CERAMICOS MACICOS 5X10X20CM, ASSEN M3 | CR | 500,67
TADO COM ARGAMASSA TRACO 1:2:8 (CIMENTO, CAL E AREIA)
68049 | CINTA E CONTRAVERGA EM TIJOLO CERAMICO MACICO 5X10X20CM 1/2 VEZ M2 | CR | 86,87
72131 | ALVENARIA EM TIJOLO CERAMICO MACICO 5X10X20CM 1 VEZ (ESPESSURA 20CM), M2 | CR | 94,69
ASSENTADO COM ARGAMASSA TRACO 1:2:8 (CIMENTO, CAL E AREIA)
72132 | ALVENARIA EM TIJOLO CERAMICO MACICO 5X10X20CM 1/2 VEZ (ESPESSURA 10CM) M2 | CR | 48,37
, ASSENTADO COM ARGAMASSA TRACO 1:2:8 (CIMENTO, CAL E AREIA)
72133 | ALVENARIA EM TIJOLO CERAMICO MACICO 5X10X20CM 1 1/2 VEZ (ESPESSURA 30C M2 | CR | 167,58
M), ASSENTADO COM ARGAMASSA TRACO 1:2:8 (CIMENTO, CAL E AREIA)
73935 | ALVENARIA TIJ CERAMICO FURADO
73935/002 | ALVENARIA EM TIJOLO CERAMICO FURADO 9X19X19CM, 1 VEZ (ESPESSURA 19 CM) M2 | CR | 55,97
, ASSENTADO EM ARGAMASSA TRACO 1:4 (CIMENTO E AREIA MEDIA NAO PENEIRAD
A), PREPARO MANUAL, JUNTA1 CM
73988 | APERTO DE ALVENARIA C/ ARGAMASSA
73988/001 | ENCUNHAMENTO (APERTO DE ALVENARIA) EM TIJOLOS CERAMICOS MACICO 5,7X9X1 M | CR | 11,87
9CM 1 VEZ (ESPESSURA 19CM) COM ARGAMASSA TRACO 1:2:8 (CIMENTO, CAL E A
REIA)
SINAPI - SISTEMA NACIONAL DE PESQUISA DE CUSTOS E ÍNDICES DA CONSTRUÇÃO CIVIL |  |  | 253 de 379
PCI.817.01 - CUSTO DE COMPOSIÇÕES - SINTÉTICO |  | DATA DE EMISSÃO: 16/09/2015 AS 23:45:01
DATA REFERÊNCIA TÉCNICA: 16/09/2015
ENCARGOS SOCIAIS DESONERADOS: 89,75%(HORA) | 50,08%(MÊS)
ABRANGÊNCIA : NACIONAL | LOCALIDADE : RECIFE
REF.COLETA : MEDIANO |  | DATA DE PREÇO | : 08/2015
CÓDIGO | ¦D E S C R I Ç Ã O | ¦UNIDADE ¦ORIGEM DE PREÇO | ¦CUSTO TOTAL
VÍNCULO... | ..: CAIXA REFERENCIAL
73988/002 | ENCUNHAMENTO (APERTO DE ALVENARIA) EM TIJOLOS CERAMICOS MACICO 5,7X9X1 M | CR | 6,95
9CM 1/2 VEZ (ESPESSURA 9CM) COM ARGAMASSA TRACO 1:2:8 (CIMENTO, CAL E
AREIA)
87471 | ALVENARIA DE VEDAÇÃO DE BLOCOS CERÂMICOS FURADOS NA VERTICAL DE 9X19X3 M2 | CR | 31,63
9CM (ESPESSURA 9CM) DE PAREDES COM ÁREA LÍQUIDA MENOR QUE 6M² SEM VÃOS
E ARGAMASSA DE ASSENTAMENTO COM PREPARO EM BETONEIRA. AF_06/2014
87472 | ALVENARIA DE VEDAÇÃO DE BLOCOS CERÂMICOS FURADOS NA VERTICAL DE 9X19X3 M2 | CR | 32,33
9CM (ESPESSURA 9CM) DE PAREDES COM ÁREA LÍQUIDA MENOR QUE 6M² SEM VÃOS
E ARGAMASSA DE ASSENTAMENTO COM PREPARO MANUAL. AF_06/2014
87473 | ALVENARIA DE VEDAÇÃO DE BLOCOS CERÂMICOS FURADOS NA VERTICAL DE 14X19X M2 | CR | 43,69
39CM (ESPESSURA 14CM) DE PAREDES COM ÁREA LÍQUIDA MENOR QUE 6M² SEM VÃ
OS E ARGAMASSA DE ASSENTAMENTO COM PREPARO EM BETONEIRA. AF_06/2014
87474 | ALVENARIA DE VEDAÇÃO DE BLOCOS CERÂMICOS FURADOS NA VERTICAL DE 14X19X M2 | CR | 44,48
39CM (ESPESSURA 14CM) DE PAREDES COM ÁREA LÍQUIDA MENOR QUE 6M² SEM VÃ
OS E ARGAMASSA DE ASSENTAMENTO COM PREPARO MANUAL. AF_06/2014
87475 | ALVENARIA DE VEDAÇÃO DE BLOCOS CERÂMICOS FURADOS NA VERTICAL DE 19X19X M2 | CR | 51,18
39CM (ESPESSURA 19CM) DE PAREDES COM ÁREA LÍQUIDA MENOR QUE 6M² SEM VÃ
OS E ARGAMASSA DE ASSENTAMENTO COM PREPARO EM BETONEIRA. AF_06/2014
87476 | ALVENARIA DE VEDAÇÃO DE BLOCOS CERÂMICOS FURADOS NA VERTICAL DE 19X19X M2 | CR | 52,11
39CM (ESPESSURA 19CM) DE PAREDES COM ÁREA LÍQUIDA MENOR QUE 6M² SEM VÃ
OS E ARGAMASSA DE ASSENTAMENTO COM PREPARO MANUAL. AF_06/2014
87477 | ALVENARIA DE VEDAÇÃO DE BLOCOS CERÂMICOS FURADOS NA VERTICAL DE 9X19X3 M2 | CR | 28,52
9CM (ESPESSURA 9CM) DE PAREDES COM ÁREA LÍQUIDA MAIOR OU IGUAL A 6M² S
EM VÃOS E ARGAMASSA DE ASSENTAMENTO COM PREPARO EM BETONEIRA. AF_06/20
14
87478 | ALVENARIA DE VEDAÇÃO DE BLOCOS CERÂMICOS FURADOS NA VERTICAL DE 9X19X3 M2 | CR | 29,22
9CM (ESPESSURA 9CM) DE PAREDES COM ÁREA LÍQUIDA MAIOR OU IGUAL A 6M² S
EM VÃOS E ARGAMASSA DE ASSENTAMENTO COM PREPARO MANUAL. AF_06/2014
SINAPI - SISTEMA NACIONAL DE PESQUISA DE CUSTOS E ÍNDICES DA CONSTRUÇÃO CIVIL |  |  | 254 de 379
PCI.817.01 - CUSTO DE COMPOSIÇÕES - SINTÉTICO |  | DATA DE EMISSÃO: 16/09/2015 AS 23:45:01
DATA REFERÊNCIA TÉCNICA: 16/09/2015
ENCARGOS SOCIAIS DESONERADOS: 89,75%(HORA) | 50,08%(MÊS)
ABRANGÊNCIA : NACIONAL | LOCALIDADE : RECIFE
REF.COLETA : MEDIANO |  | DATA DE PREÇO | : 08/2015
CÓDIGO | ¦D E S C R I Ç Ã O | ¦UNIDADE ¦ORIGEM DE PREÇO | ¦CUSTO TOTAL
VÍNCULO.....: | CAIXA REFERENCIAL
87479 | ALVENARIA DE VEDAÇÃO DE BLOCOS CERÂMICOS FURADOS NA VERTICAL DE 14X19X M2 | CR | 39,95
39CM (ESPESSURA 14CM) DE PAREDES COM ÁREA LÍQUIDA MAIOR OU IGUAL A 6M²
SEM VÃOS E ARGAMASSA DE ASSENTAMENTO COM PREPARO EM BETONEIRA. AF_06/
2014
87480 | ALVENARIA DE VEDAÇÃO DE BLOCOS CERÂMICOS FURADOS NA VERTICAL DE 14X19X M2 | CR | 40,74
39CM (ESPESSURA 14CM) DE PAREDES COM ÁREA LÍQUIDA MAIOR OU IGUAL A 6M²
SEM VÃOS E ARGAMASSA DE ASSENTAMENTO COM PREPARO MANUAL. AF_06/2014
87481 | ALVENARIA DE VEDAÇÃO DE BLOCOS CERÂMICOS FURADOS NA VERTICAL DE 19X19X M2 | CR | 47,47
39CM (ESPESSURA 19CM) DE PAREDES COM ÁREA LÍQUIDA MAIOR OU IGUAL A 6M²
SEM VÃOS E ARGAMASSA DE ASSENTAMENTO COM PREPARO EM BETONEIRA. AF_06/
2014
87482 | ALVENARIA DE VEDAÇÃO DE BLOCOS CERÂMICOS FURADOS NA VERTICAL DE 19X19X M2 | CR | 48,39
39CM (ESPESSURA 19CM) DE PAREDES COM ÁREA LÍQUIDA MAIOR OU IGUAL A 6M²
SEM VÃOS E ARGAMASSA DE ASSENTAMENTO COM PREPARO MANUAL. AF_06/2014
87483 | ALVENARIA DE VEDAÇÃO DE BLOCOS CERÂMICOS FURADOS NA VERTICAL DE 9X19X3 M2 | CR | 35,94
9CM (ESPESSURA 9CM) DE PAREDES COM ÁREA LÍQUIDA MENOR QUE 6M² COM VÃOS
E ARGAMASSA DE ASSENTAMENTO COM PREPARO EM BETONEIRA. AF_06/2014
87484 | ALVENARIA DE VEDAÇÃO DE BLOCOS CERÂMICOS FURADOS NA VERTICAL DE 9X19X3 M2 | CR | 36,64
9CM (ESPESSURA 9CM) DE PAREDES COM ÁREA LÍQUIDA MENOR QUE 6M² COM VÃOS
E ARGAMASSA DE ASSENTAMENTO COM PREPARO MANUAL. AF_06/2014
87485 | ALVENARIA DE VEDAÇÃO DE BLOCOS CERÂMICOS FURADOS NA VERTICAL DE 14X19X M2 | CR | 48,09
39CM (ESPESSURA 14CM) DE PAREDES COM ÁREA LÍQUIDA MENOR QUE 6M² COM VÃ
OS E ARGAMASSA DE ASSENTAMENTO COM PREPARO EM BETONEIRA. AF_06/2014
87487 | ALVENARIA DE VEDAÇÃO DE BLOCOS CERÂMICOS FURADOS NA VERTICAL DE 19X19X M2 | CR | 55,46
39CM (ESPESSURA 19CM) DE PAREDES COM ÁREA LÍQUIDA MENOR QUE 6M² COM VÃ
OS E ARGAMASSA DE ASSENTAMENTO COM PREPARO EM BETONEIRA. AF_06/2014
87488 | ALVENARIA DE VEDAÇÃO DE BLOCOS CERÂMICOS FURADOS NA VERTICAL DE 19X19X M2 | CR | 56,38
39CM (ESPESSURA 19CM) DE PAREDES COM ÁREA LÍQUIDA MENOR QUE 6M² COM VÃ
SINAPI - SISTEMA NACIONAL DE PESQUISA DE CUSTOS E ÍNDICES DA CONSTRUÇÃO CIVIL |  |  | 255 de 379
PCI.817.01 - CUSTO DE COMPOSIÇÕES - SINTÉTICO |  | DATA DE EMISSÃO: 16/09/2015 AS 23:45:01
DATA REFERÊNCIA TÉCNICA: 16/09/2015
ENCARGOS SOCIAIS DESONERADOS: 89,75%(HORA) | 50,08%(MÊS)
ABRANGÊNCIA : NACIONAL | LOCALIDADE : RECIFE
REF.COLETA : MEDIANO |  | DATA DE PREÇO | : 08/2015
CÓDIGO | ¦D E S C R I Ç Ã O | ¦UNIDADE ¦ORIGEM DE PREÇO | ¦CUSTO TOTAL
VÍNCULO.....: | CAIXA REFERENCIAL
OS E ARGAMASSA DE ASSENTAMENTO COM PREPARO MANUAL. AF_06/2014
87489 | ALVENARIA DE VEDAÇÃO DE BLOCOS CERÂMICOS FURADOS NA VERTICAL DE 9X19X3 M2 | CR | 31,01
9CM (ESPESSURA 9CM) DE PAREDES COM ÁREA LÍQUIDA MAIOR OU IGUAL A 6M² C
OM VÃOS E ARGAMASSA DE ASSENTAMENTO COM PREPARO EM BETONEIRA. AF_06/20
14
87490 | ALVENARIA DE VEDAÇÃO DE BLOCOS CERÂMICOS FURADOS NA VERTICAL DE 9X19X3 M2 | CR | 31,71
9CM (ESPESSURA 9CM) DE PAREDES COM ÁREA LÍQUIDA MAIOR OU IGUAL A 6M² C
OM VÃOS E ARGAMASSA DE ASSENTAMENTO COM PREPARO MANUAL. AF_06/2014
87491 | ALVENARIA DE VEDAÇÃO DE BLOCOS CERÂMICOS FURADOS NA VERTICAL DE 14X19X M2 | CR | 42,53
39CM (ESPESSURA 14CM) DE PAREDES COM ÁREA LÍQUIDA MAIOR OU IGUAL A 6M²
COM VÃOS E ARGAMASSA DE ASSENTAMENTO COM PREPARO EM BETONEIRA. AF_06/
2014
87492 | ALVENARIA DE VEDAÇÃO DE BLOCOS CERÂMICOS FURADOS NA VERTICAL DE 14X19X M2 | CR | 43,32
39CM (ESPESSURA 14CM) DE PAREDES COM ÁREA LÍQUIDA MAIOR OU IGUAL A 6M²
COM VÃOS E ARGAMASSA DE ASSENTAMENTO COM PREPARO MANUAL. AF_06/2014
87493 | ALVENARIA DE VEDAÇÃO DE BLOCOS CERÂMICOS FURADOS NA VERTICAL DE 19X19X M2 | CR | 50,12
39CM (ESPESSURA 19CM) DE PAREDES COM ÁREA LÍQUIDA MAIOR OU IGUAL A 6M²
COM VÃOS E ARGAMASSA DE ASSENTAMENTO COM PREPARO EM BETONEIRA. AF_06/
2014
87494 | ALVENARIA DE VEDAÇÃO DE BLOCOS CERÂMICOS FURADOS NA VERTICAL DE 19X19X M2 | CR | 51,05
39CM (ESPESSURA 19CM) DE PAREDES COM ÁREA LÍQUIDA MAIOR OU IGUAL A 6M²
COM VÃOS E ARGAMASSA DE ASSENTAMENTO COM PREPARO MANUAL. AF_06/2014
87495 | ALVENARIA DE VEDAÇÃO DE BLOCOS CERÂMICOS FURADOS NA HORIZONTAL DE 9X19 M2 | CR | 51,61
X19CM (ESPESSURA 9CM) DE PAREDES COM ÁREA LÍQUIDA MENOR QUE 6M² SEM VÃ
OS E ARGAMASSA DE ASSENTAMENTO COM PREPARO EM BETONEIRA. AF_06/2014
87496 | ALVENARIA DE VEDAÇÃO DE BLOCOS CERÂMICOS FURADOS NA HORIZONTAL DE 9X19 M2 | CR | 52,27
X19CM (ESPESSURA 9CM) DE PAREDES COM ÁREA LÍQUIDA MENOR QUE 6M² SEM VÃ
OS E ARGAMASSA DE ASSENTAMENTO COM PREPARO MANUAL. AF_06/2014
SINAPI - SISTEMA NACIONAL DE PESQUISA DE CUSTOS E ÍNDICES DA CONSTRUÇÃO CIVIL |  |  | 256 de 379
PCI.817.01 - CUSTO DE COMPOSIÇÕES - SINTÉTICO |  | DATA DE EMISSÃO: 16/09/2015 AS 23:45:01
DATA REFERÊNCIA TÉCNICA: 16/09/2015
ENCARGOS SOCIAIS DESONERADOS: 89,75%(HORA) | 50,08%(MÊS)
ABRANGÊNCIA : NACIONAL | LOCALIDADE : RECIFE
REF.COLETA : MEDIANO |  | DATA DE PREÇO | : 08/2015
CÓDIGO | ¦D E S C R I Ç Ã O | ¦UNIDADE ¦ORIGEM DE PREÇO | ¦CUSTO TOTAL
VÍNCULO.....: | CAIXA REFERENCIAL
87499 | ALVENARIA DE VEDAÇÃO DE BLOCOS CERÂMICOS FURADOS NA HORIZONTAL DE 9X14 M2 | CR | 72,59
X19CM (ESPESSURA 9CM) DE PAREDES COM ÁREA LÍQUIDA MENOR QUE 6M² SEM VÃ
OS E ARGAMASSA DE ASSENTAMENTO COM PREPARO EM BETONEIRA. AF_06/2014
87500 | ALVENARIA DE VEDAÇÃO DE BLOCOS CERÂMICOS FURADOS NA HORIZONTAL DE 9X14 M2 | CR | 73,30
X19CM (ESPESSURA 9CM) DE PAREDES COM ÁREA LÍQUIDA MENOR QUE 6M² SEM VÃ
OS E ARGAMASSA DE ASSENTAMENTO COM PREPARO MANUAL. AF_06/2014
87501 | ALVENARIA DE VEDAÇÃO DE BLOCOS CERÂMICOS FURADOS NA HORIZONTAL DE 14X9 M2 | CR | 96,78
X19CM (ESPESSURA 14CM) DE PAREDES COM ÁREA LÍQUIDA MENOR QUE 6M² SEM V
ÃOS E ARGAMASSA DE ASSENTAMENTO COM PREPARO EM BETONEIRA. AF_06/2014
87502 | ALVENARIA DE VEDAÇÃO DE BLOCOS CERÂMICOS FURADOS NA HORIZONTAL DE 14X9 M2 | CR | 97,69
X19CM (ESPESSURA 14CM) DE PAREDES COM ÁREA LÍQUIDA MENOR QUE 6M² SEM V
ÃOS E ARGAMASSA DE ASSENTAMENTO COM PREPARO MANUAL. AF_06/2014
87503 | ALVENARIA DE VEDAÇÃO DE BLOCOS CERÂMICOS FURADOS NA HORIZONTAL DE 9X19 M2 | CR | 44,26
X19CM (ESPESSURA 9CM) DE PAREDES COM ÁREA LÍQUIDA MAIOR OU IGUAL A 6M²
SEM VÃOS E ARGAMASSA DE ASSENTAMENTO COM PREPARO EM BETONEIRA. AF_06/
2014
87504 | ALVENARIA DE VEDAÇÃO DE BLOCOS CERÂMICOS FURADOS NA HORIZONTAL DE 9X19 M2 | CR | 44,91
X19CM (ESPESSURA 9CM) DE PAREDES COM ÁREA LÍQUIDA MAIOR OU IGUAL A 6M²
SEM VÃOS E ARGAMASSA DE ASSENTAMENTO COM PREPARO MANUAL. AF_06/2014
87507 | ALVENARIA DE VEDAÇÃO DE BLOCOS CERÂMICOS FURADOS NA HORIZONTAL DE 9X14 M2 | CR | 65,08
X19CM (ESPESSURA 9CM) DE PAREDES COM ÁREA LÍQUIDA MAIOR OU IGUAL A 6M²
SEM VÃOS E ARGAMASSA DE ASSENTAMENTO COM PREPARO EM BETONEIRA. AF_06/
2014
87508 | ALVENARIA DE VEDAÇÃO DE BLOCOS CERÂMICOS FURADOS NA HORIZONTAL DE 9X14 M2 | CR | 65,79
X19CM (ESPESSURA 9CM) DE PAREDES COM ÁREA LÍQUIDA MAIOR OU IGUAL A 6M²
SEM VÃOS E ARGAMASSA DE ASSENTAMENTO COM PREPARO MANUAL. AF_06/2014
87509 | ALVENARIA DE VEDAÇÃO DE BLOCOS CERÂMICOS FURADOS NA HORIZONTAL DE 14X9 M2 | CR | 87,59
X19CM (ESPESSURA 14CM) DE PAREDES COM ÁREA LÍQUIDA MAIOR OU IGUAL A 6M
SINAPI - SISTEMA NACIONAL DE PESQUISA DE CUSTOS E ÍNDICES DA CONSTRUÇÃO CIVIL |  |  | 257 de 379
PCI.817.01 - CUSTO DE COMPOSIÇÕES - SINTÉTICO |  | DATA DE EMISSÃO: 16/09/2015 AS 23:45:01
DATA REFERÊNCIA TÉCNICA: 16/09/2015
ENCARGOS SOCIAIS DESONERADOS: 89,75%(HORA) | 50,08%(MÊS)
ABRANGÊNCIA : NACIONAL | LOCALIDADE : RECIFE
REF.COLETA : MEDIANO |  | DATA DE PREÇO | : 08/2015
CÓDIGO | ¦D E S C R I Ç Ã O | ¦UNIDADE ¦ORIGEM DE PREÇO | ¦CUSTO TOTAL
VÍNCULO.....: | CAIXA REFERENCIAL
² SEM VÃOS E ARGAMASSA DE ASSENTAMENTO COM PREPARO EM BETONEIRA. AF_06
/2014
87510 | ALVENARIA DE VEDAÇÃO DE BLOCOS CERÂMICOS FURADOS NA HORIZONTAL DE 14X9 M2 | CR | 88,49
X19CM (ESPESSURA 14CM) DE PAREDES COM ÁREA LÍQUIDA MAIOR OU IGUAL A 6M
² SEM VÃOS E ARGAMASSA DE ASSENTAMENTO COM PREPARO MANUAL. AF_06/2014
87511 | ALVENARIA DE VEDAÇÃO DE BLOCOS CERÂMICOS FURADOS NA HORIZONTAL DE 9X19 M2 | CR | 57,65
X19CM (ESPESSURA 9CM) DE PAREDES COM ÁREA LÍQUIDA MENOR QUE 6M² COM VÃ
OS E ARGAMASSA DE ASSENTAMENTO COM PREPARO EM BETONEIRA. AF_06/2014
87512 | ALVENARIA DE VEDAÇÃO DE BLOCOS CERÂMICOS FURADOS NA HORIZONTAL DE 9X19 M2 | CR | 58,30
X19CM (ESPESSURA 9CM) DE PAREDES COM ÁREA LÍQUIDA MENOR QUE 6M² COM VÃ
OS E ARGAMASSA DE ASSENTAMENTO COM PREPARO MANUAL. AF_06/2014
87515 | ALVENARIA DE VEDAÇÃO DE BLOCOS CERÂMICOS FURADOS NA HORIZONTAL DE 9X14 M2 | CR | 78,61
X19CM (ESPESSURA 9CM) DE PAREDES COM ÁREA LÍQUIDA MENOR QUE 6M² COM VÃ
OS E ARGAMASSA DE ASSENTAMENTO COM PREPARO EM BETONEIRA. AF_06/2014
87516 | ALVENARIA DE VEDAÇÃO DE BLOCOS CERÂMICOS FURADOS NA HORIZONTAL DE 9X14 M2 | CR | 79,32
X19CM (ESPESSURA 9CM) DE PAREDES COM ÁREA LÍQUIDA MENOR QUE 6M² COM VÃ
OS E ARGAMASSA DE ASSENTAMENTO COM PREPARO MANUAL. AF_06/2014
87517 | ALVENARIA DE VEDAÇÃO DE BLOCOS CERÂMICOS FURADOS NA HORIZONTAL DE 14X9 M2 | CR | 103,08
X19CM (ESPESSURA 14CM) DE PAREDES COM ÁREA LÍQUIDA MENOR QUE 6M² COM V
ÃOS E ARGAMASSA DE ASSENTAMENTO COM PREPARO EM BETONEIRA. AF_06/2014
87518 | ALVENARIA DE VEDAÇÃO DE BLOCOS CERÂMICOS FURADOS NA HORIZONTAL DE 14X9 M2 | CR | 103,99
X19CM (ESPESSURA 14CM) DE PAREDES COM ÁREA LÍQUIDA MENOR QUE 6M² COM V
ÃOS E ARGAMASSA DE ASSENTAMENTO COM PREPARO MANUAL. AF_06/2014
87519 | ALVENARIA DE VEDAÇÃO DE BLOCOS CERÂMICOS FURADOS NA HORIZONTAL DE 9X19 M2 | CR | 48,06
X19CM (ESPESSURA 9CM) DE PAREDES COM ÁREA LÍQUIDA MAIOR OU IGUAL A 6M²
COM VÃOS E ARGAMASSA DE ASSENTAMENTO COM PREPARO EM BETONEIRA. AF_06/
2014
87520 | ALVENARIA DE VEDAÇÃO DE BLOCOS CERÂMICOS FURADOS NA HORIZONTAL DE 9X19 M2 | CR | 48,72
SINAPI - SISTEMA NACIONAL DE PESQUISA DE CUSTOS E ÍNDICES DA CONSTRUÇÃO CIVIL |  |  | 258 de 379
PCI.817.01 - CUSTO DE COMPOSIÇÕES - SINTÉTICO |  | DATA DE EMISSÃO: 16/09/2015 AS 23:45:01
DATA REFERÊNCIA TÉCNICA: 16/09/2015
ENCARGOS SOCIAIS DESONERADOS: 89,75%(HORA) | 50,08%(MÊS)
ABRANGÊNCIA : NACIONAL | LOCALIDADE : RECIFE
REF.COLETA : MEDIANO |  | DATA DE PREÇO | : 08/2015
CÓDIGO | ¦D E S C R I Ç Ã O | ¦UNIDADE ¦ORIGEM DE PREÇO | ¦CUSTO TOTAL
VÍNCULO.....: | CAIXA REFERENCIAL
X19CM (ESPESSURA 9CM) DE PAREDES COM ÁREA LÍQUIDA MAIOR OU IGUAL A 6M²
COM VÃOS E ARGAMASSA DE ASSENTAMENTO COM PREPARO MANUAL. AF_06/2014
87523 | ALVENARIA DE VEDAÇÃO DE BLOCOS CERÂMICOS FURADOS NA HORIZONTAL DE 9X14 M2 | CR | 68,67
X19CM (ESPESSURA 9CM) DE PAREDES COM ÁREA LÍQUIDA MAIOR OU IGUAL A 6M²
COM VÃOS E ARGAMASSA DE ASSENTAMENTO COM PREPARO EM BETONEIRA. AF_06/
2014
87524 | ALVENARIA DE VEDAÇÃO DE BLOCOS CERÂMICOS FURADOS NA HORIZONTAL DE 9X14 M2 | CR | 69,38
X19CM (ESPESSURA 9CM) DE PAREDES COM ÁREA LÍQUIDA MAIOR OU IGUAL A 6M²
COM VÃOS E ARGAMASSA DE ASSENTAMENTO COM PREPARO MANUAL. AF_06/2014
87525 | ALVENARIA DE VEDAÇÃO DE BLOCOS CERÂMICOS FURADOS NA HORIZONTAL DE 14X9 M2 | CR | 91,46
X19CM (ESPESSURA 14CM) DE PAREDES COM ÁREA LÍQUIDA MAIOR OU IGUAL A 6M
² COM VÃOS E ARGAMASSA DE ASSENTAMENTO COM PREPARO EM BETONEIRA. AF_06
/2014
87526 | ALVENARIA DE VEDAÇÃO DE BLOCOS CERÂMICOS FURADOS NA HORIZONTAL DE 14X9 M2 | CR | 92,37
X19CM (ESPESSURA 14CM) DE PAREDES COM ÁREA LÍQUIDA MAIOR OU IGUAL A 6M
² COM VÃOS E ARGAMASSA DE ASSENTAMENTO COM PREPARO MANUAL. AF_06/2014
89043 | (COMPOSIÇÃO REPRESENTATIVA) DO SERVIÇO DE ALVENARIA DE VEDAÇÃO DE BLOC M2 | CR | 49,06
OS VAZADOS DE CERÂMICA DE 9X19X19CM (ESPESSURA 9CM), PARA EDIFICAÇÃO H
ABITACIONAL MULTIFAMILIAR (PRÉDIO). AF_11/2014
89168 | (COMPOSIÇÃO REPRESENTATIVA) DO SERVIÇO DE ALVENARIA DE VEDAÇÃO DE BLOC M2 | CR | 50,49
OS VAZADOS DE CERÂMICA DE 9X19X19CM (ESPESSURA 9CM), PARA EDIFICAÇÃO H
ABITACIONAL UNIFAMILIAR (CASA) E EDIFICAÇÃO PÚBLICA PADRÃO. AF_11/2014
89977 | (COMPOSIÇÃO REPRESENTATIVA) DO SERVIÇO DE ALVENARIA DE VEDAÇÃO DE BLOC M2 | CR | 94,79
OS VAZADOS DE CERÂMICA DE 14X9X19CM (ESPESSURA 14CM), PARA EDIFICAÇÃO
HABITACIONAL UNIFAMILIAR (CASA) E EDIFICAÇÃO PÚBLICA PADRÃO. AF_12/201
4
90112 | ALVENARIA DE VEDAÇÃO DE BLOCOS CERÂMICOS FURADOS NA VERTICAL DE 14X19X M2 | CR | 48,88
39CM (ESPESSURA 14CM) DE PAREDES COM ÁREA LÍQUIDA MENOR QUE 6M2 COM VÃ
SINAPI - SISTEMA NACIONAL DE PESQUISA DE CUSTOS E ÍNDICES DA CONSTRUÇÃO CIVIL |  |  | 259 de 379
PCI.817.01 - CUSTO DE COMPOSIÇÕES - SINTÉTICO |  | DATA DE EMISSÃO: 16/09/2015 AS 23:45:01
DATA REFERÊNCIA TÉCNICA: 16/09/2015
ENCARGOS SOCIAIS DESONERADOS: 89,75%(HORA) | 50,08%(MÊS)
ABRANGÊNCIA : NACIONAL | LOCALIDADE : RECIFE
REF.COLETA : MEDIANO |  | DATA DE PREÇO | : 08/2015
CÓDIGO | ¦D E S C R I Ç Ã O | ¦UNIDADE ¦ORIGEM DE PREÇO | ¦CUSTO TOTAL
VÍNCULO.....: | CAIXA REFERENCIAL
OS E ARGAMASSA DE ASSENTAMENTO COM PREPARO MANUAL. AF_06/2014
0064 | ALVENARIA DE ELEMENTOS VAZADOS CERAMICOS
9875 | COBOGO CERAMICO (ELEMENTO VAZADO), 9X20X20CM, ASSENTADO COM ARGAMASSA M2 | CR | 102,80
TRACO 1:4 DE CIMENTO E AREIA
89282 | ALVENARIA ESTRUTURAL DE BLOCOS CERÂMICOS 14X19X39, (ESPESSURA DE 14 CM M2 | CR | 40,78
), PARA PAREDES COM ÁREA LÍQUIDA MENOR QUE 6M², SEM VÃOS, UTILIZANDO P
ALHETA E ARGAMASSA DE ASSENTAMENTO COM PREPARO EM BETONEIRA. AF_12/201
4
89283 | ALVENARIA ESTRUTURAL DE BLOCOS CERÂMICOS 14X19X39, (ESPESSURA DE 14 CM M2 | CR | 42,21
), PARA PAREDES COM ÁREA LÍQUIDA MENOR QUE 6M², SEM VÃOS, UTILIZANDO P
ALHETA E ARGAMASSA DE ASSENTAMENTO COM PREPARO MANUAL. AF_12/2014
89284 | ALVENARIA ESTRUTURAL DE BLOCOS CERÂMICOS 14X19X39, (ESPESSURA DE 14 CM M2 | CR | 36,91
), PARA PAREDES COM ÁREA LÍQUIDA MAIOR OU IGUAL QUE 6M², SEM VÃOS, UTI
LIZANDO PALHETA E ARGAMASSA DE ASSENTAMENTO COM PREPARO EM BETONEIRA.
AF_12/2014
89285 | ALVENARIA ESTRUTURAL DE BLOCOS CERÂMICOS 14X19X39, (ESPESSURA DE 14 CM M2 | CR | 38,34
), PARA PAREDES COM ÁREA LÍQUIDA MAIOR OU IGUAL QUE 6M², SEM VÃOS, UTI
LIZANDO PALHETA E ARGAMASSA DE ASSENTAMENTO COM PREPARO MANUAL. AF_12/
2014
89286 | ALVENARIA ESTRUTURAL DE BLOCOS CERÂMICOS 14X19X39, (ESPESSURA DE 14 CM M2 | CR | 43,98
), PARA PAREDES COM ÁREA LÍQUIDA MENOR QUE 6M², COM VÃOS, UTILIZANDO P
ALHETA E ARGAMASSA DE ASSENTAMENTO COM PREPARO EM BETONEIRA. AF_12/201
4
89287 | ALVENARIA ESTRUTURAL DE BLOCOS CERÂMICOS 14X19X39, (ESPESSURA DE 14 CM M2 | CR | 45,42
), PARA PAREDES COM ÁREA LÍQUIDA MENOR QUE 6M², COM VÃOS, UTILIZANDO P
ALHETA E ARGAMASSA DE ASSENTAMENTO COM PREPARO MANUAL. AF_ AF_12/2014
89288 | ALVENARIA ESTRUTURAL DE BLOCOS CERÂMICOS 14X19X39, (ESPESSURA DE 14 CM M2 | CR | 38,84
), PARA PAREDES COM ÁREA LÍQUIDA MAIOR OU IGUAL A 6M², COM VÃOS, UTILI
SINAPI - SISTEMA NACIONAL DE PESQUISA DE CUSTOS E ÍNDICES DA CONSTRUÇÃO CIVIL |  |  | 260 de 379
PCI.817.01 - CUSTO DE COMPOSIÇÕES - SINTÉTICO |  | DATA DE EMISSÃO: 16/09/2015 AS 23:45:01
DATA REFERÊNCIA TÉCNICA: 16/09/2015
ENCARGOS SOCIAIS DESONERADOS: 89,75%(HORA) | 50,08%(MÊS)
ABRANGÊNCIA : NACIONAL | LOCALIDADE : RECIFE
REF.COLETA : MEDIANO |  | DATA DE PREÇO | : 08/2015
CÓDIGO | ¦D E S C R I Ç Ã O | ¦UNIDADE ¦ORIGEM DE PREÇO | ¦CUSTO TOTAL
VÍNCULO.....: | CAIXA REFERENCIAL
ZANDO PALHETA E ARGAMASSA DE ASSENTAMENTO COM PREPARO EM BETONEIRA. AF
_12/2014
89289 | ALVENARIA ESTRUTURAL DE BLOCOS CERÂMICOS 14X19X39, (ESPESSURA DE 14 CM M2 | CR | 40,28
), PARA PAREDES COM ÁREA LÍQUIDA MAIOR OU IGUAL A 6M², COM VÃOS, UTILI
ZANDO PALHETA E ARGAMASSA DE ASSENTAMENTO COM PREPARO MANUAL. AF_12/20
14
89290 | ALVENARIA ESTRUTURAL DE BLOCOS CERÂMICOS 14X19X29, (ESPESSURA DE 14 CM M2 | CR | 47,08
), PARA PAREDES COM ÁREA LÍQUIDA MENOR QUE 6M², SEM VÃOS, UTILIZANDO P
ALHETA E ARGAMASSA DE ASSENTAMENTO COM PREPARO EM BETONEIRA. AF_12/201
4
89291 | ALVENARIA ESTRUTURAL DE BLOCOS CERÂMICOS 14X19X29, (ESPESSURA DE 14 CM M2 | CR | 48,67
), PARA PAREDES COM ÁREA LÍQUIDA MENOR QUE 6M², SEM VÃOS, UTILIZANDO P
ALHETA E ARGAMASSA DE ASSENTAMENTO COM PREPARO MANUAL. AF_12/2014
89292 | ALVENARIA ESTRUTURAL DE BLOCOS CERÂMICOS 14X19X29, (ESPESSURA DE 14 CM M2 | CR | 43,26
), PARA PAREDES COM ÁREA LÍQUIDA MAIOR OU IGUAL A 6M², SEM VÃOS, UTILI
ZANDO PALHETA E ARGAMASSA DE ASSENTAMENTO COM PREPARO EM BETONEIRA. AF
_12/2014
89293 | ALVENARIA ESTRUTURAL DE BLOCOS CERÂMICOS 14X19X29, (ESPESSURA DE 14 CM M2 | CR | 44,85
), PARA PAREDES COM ÁREA LÍQUIDA MAIOR OU IGUAL A 6M2, SEM VÃOS, UTILI
ZANDO PALHETA E ARGAMASSA DE ASSENTAMENTO COM PREPARO MANUAL. AF_12/20
14
89294 | ALVENARIA ESTRUTURAL DE BLOCOS CERÂMICOS 14X19X29, (ESPESSURA DE 14 CM M2 | CR | 51,39
), PARA PAREDES COM ÁREA LÍQUIDA MENOR QUE 6M², COM VÃOS, UTILIZANDO P
ALHETA E ARGAMASSA DE ASSENTAMENTO COM PREPARO EM BETONEIRA. AF_12/201
4
89295 | ALVENARIA ESTRUTURAL DE BLOCOS CERÂMICOS 14X19X29, (ESPESSURA DE 14 CM M2 | CR | 52,98
), PARA PAREDES COM ÁREA LÍQUIDA MENOR QUE 6M², COM VÃOS, UTILIZANDO P
ALHETA E ARGAMASSA DE ASSENTAMENTO COM PREPARO MANUAL. AF_12/2014
SINAPI - SISTEMA NACIONAL DE PESQUISA DE CUSTOS E ÍNDICES DA CONSTRUÇÃO CIVIL |  |  | 261 de 379
PCI.817.01 - CUSTO DE COMPOSIÇÕES - SINTÉTICO |  | DATA DE EMISSÃO: 16/09/2015 AS 23:45:01
DATA REFERÊNCIA TÉCNICA: 16/09/2015
ENCARGOS SOCIAIS DESONERADOS: 89,75%(HORA) | 50,08%(MÊS)
ABRANGÊNCIA : NACIONAL | LOCALIDADE : RECIFE
REF.COLETA : MEDIANO |  | DATA DE PREÇO | : 08/2015
CÓDIGO | ¦D E S C R I Ç Ã O | ¦UNIDADE ¦ORIGEM DE PREÇO | ¦CUSTO TOTAL
VÍNCULO.....: | CAIXA REFERENCIAL
89296 | ALVENARIA ESTRUTURAL DE BLOCOS CERÂMICOS 14X19X29, (ESPESSURA DE 14 CM M2 | CR | 45,74
), PARA PAREDES COM ÁREA LÍQUIDA MAIOR OU IGUAL A 6M², COM VÃOS, UTILI
ZANDO PALHETA E ARGAMASSA DE ASSENTAMENTO COM PREPARO EM BETONEIRA. AF
_12/2014
89297 | ALVENARIA ESTRUTURAL DE BLOCOS CERÂMICOS 14X19X29, (ESPESSURA DE 14 CM M2 | CR | 47,34
), PARA PAREDES COM ÁREA LÍQUIDA MAIOR OU IGUAL A 6M², COM VÃOS, UTILI
ZANDO PALHETA E ARGAMASSA DE ASSENTAMENTO COM PREPARO MANUAL. AF_12/20
14
89298 | ALVENARIA ESTRUTURAL DE BLOCOS CERÂMICOS 14X19X39, (ESPESSURA DE 14 CM M2 | CR | 48,14
), PARA PAREDES COM ÁREA LÍQUIDA MENOR QUE 6M², SEM VÃOS, UTILIZANDO C
OLHER DE PEDREIRO E ARGAMASSA DE ASSENTAMENTO COM PREPARO EM BETONEIRA
. AF_12/2014
89299 | ALVENARIA ESTRUTURAL DE BLOCOS CERÂMICOS 14X19X39, (ESPESSURA DE 14 CM M2 | CR | 50,17
), PARA PAREDES COM ÁREA LÍQUIDA MENOR QUE 6M², SEM VÃOS, UTILIZANDO C
OLHER DE PEDREIRO E ARGAMASSA DE ASSENTAMENTO COM PREPARO MANUAL. AF_1
2/2014
89300 | ALVENARIA ESTRUTURAL DE BLOCOS CERÂMICOS 14X19X39, (ESPESSURA DE 14 CM M2 | CR | 44,27
), PARA PAREDES COM ÁREA LÍQUIDA MAIOR OU IGUAL A 6M², SEM VÃOS, UTILI
ZANDO COLHER DE PEDREIRO E ARGAMASSA DE ASSENTAMENTO COM PREPARO EM BE
TONEIRA. AF_12/2014
89301 | ALVENARIA ESTRUTURAL DE BLOCOS CERÂMICOS 14X19X39, (ESPESSURA DE 14 CM M2 | CR | 46,30
), PARA PAREDES COM ÁREA LÍQUIDA MAIOR OU IGUAL A 6M², SEM VÃOS, UTILI
ZANDO COLHER DE PEDREIRO E ARGAMASSA DE ASSENTAMENTO COM PREPARO MANUA
L. AF_12/2014
89302 | ALVENARIA ESTRUTURAL DE BLOCOS CERÂMICOS 14X19X39, (ESPESSURA DE 14 CM M2 | CR | 53,49
), PARA PAREDES COM ÁREA LÍQUIDA MENOR QUE 6M², COM VÃOS, UTILIZANDO C
OLHER DE PEDREIRO E ARGAMASSA DE ASSENTAMENTO COM PREPARO EM BETONEIRA
. AF_12/2014
SINAPI - SISTEMA NACIONAL DE PESQUISA DE CUSTOS E ÍNDICES DA CONSTRUÇÃO CIVIL |  |  | 262 de 379
PCI.817.01 - CUSTO DE COMPOSIÇÕES - SINTÉTICO |  | DATA DE EMISSÃO: 16/09/2015 AS 23:45:01
DATA REFERÊNCIA TÉCNICA: 16/09/2015
ENCARGOS SOCIAIS DESONERADOS: 89,75%(HORA) | 50,08%(MÊS)
ABRANGÊNCIA : NACIONAL | LOCALIDADE : RECIFE
REF.COLETA : MEDIANO |  | DATA DE PREÇO | : 08/2015
CÓDIGO | ¦D E S C R I Ç Ã O | ¦UNIDADE ¦ORIGEM DE PREÇO | ¦CUSTO TOTAL
VÍNCULO.....: | CAIXA REFERENCIAL
89303 | ALVENARIA ESTRUTURAL DE BLOCOS CERÂMICOS 14X19X39, (ESPESSURA DE 14 CM M2 | CR | 55,52
), PARA PAREDES COM ÁREA LÍQUIDA MENOR QUE 6M², COM VÃOS, UTILIZANDO C
OLHER DE PEDREIRO E ARGAMASSA DE ASSENTAMENTO COM PREPARO MANUAL. AF_1
2/2014
89304 | ALVENARIA ESTRUTURAL DE BLOCOS CERÂMICOS 14X19X39, (ESPESSURA DE 14 CM M2 | CR | 47,54
), PARA PAREDES COM ÁREA LÍQUIDA MAIOR OU IGUAL A 6M², COM VÃOS, UTILI
ZANDO COLHER DE PEDREIRO E ARGAMASSA DE ASSENTAMENTO COM PREPARO EM BE
TONEIRA. AF_12/2014
89305 | ALVENARIA ESTRUTURAL DE BLOCOS CERÂMICOS 14X19X39, (ESPESSURA DE 14 CM M2 | CR | 49,57
), PARA PAREDES COM ÁREA LÍQUIDA MAIOR OU IGUAL A 6M², COM VÃOS, UTILI
ZANDO COLHER DE PEDREIRO E ARGAMASSA DE ASSENTAMENTO COM PREPARO MANUA
L. AF_12/2014
89306 | ALVENARIA ESTRUTURAL DE BLOCOS CERÂMICOS 14X19X29, (ESPESSURA DE 14 CM M2 | CR | 54,62
), PARA PAREDES COM ÁREA LÍQUIDA MENOR QUE 6M², SEM VÃOS, UTILIZANDO C
OLHER DE PEDREIRO E ARGAMASSA DE ASSENTAMENTO COM PREPARO EM BETONEIRA
. AF_12/2014
89307 | ALVENARIA ESTRUTURAL DE BLOCOS CERÂMICOS 14X19X29, (ESPESSURA DE 14 CM M2 | CR | 56,88
), PARA PAREDES COM ÁREA LÍQUIDA MENOR QUE 6M², SEM VÃOS, UTILIZANDO C
OLHER DE PEDREIRO E ARGAMASSA DE ASSENTAMENTO COM PREPARO MANUAL. AF_1
2/2014
89308 | ALVENARIA ESTRUTURAL DE BLOCOS CERÂMICOS 14X19X29, (ESPESSURA DE 14 CM M2 | CR | 50,79
), PARA PAREDES COM ÁREA LÍQUIDA MAIOR OU IGUAL A 6M², SEM VÃOS, UTILI
ZANDO COLHER DE PEDREIRO E ARGAMASSA DE ASSENTAMENTO COM PREPARO EM BE
TONEIRA. AF_12/2014
89309 | ALVENARIA ESTRUTURAL DE BLOCOS CERÂMICOS 14X19X29, (ESPESSURA DE 14 CM M2 | CR | 53,06
), PARA PAREDES COM ÁREA LÍQUIDA MAIOR OU IGUAL A 6M², SEM VÃOS, UTILI
ZANDO COLHER DE PEDREIRO E ARGAMASSA DE ASSENTAMENTO COM PREPARO MANUA
L. AF_12/2014
SINAPI - SISTEMA NACIONAL DE PESQUISA DE CUSTOS E ÍNDICES DA CONSTRUÇÃO CIVIL |  |  | 263 de 379
PCI.817.01 - CUSTO DE COMPOSIÇÕES - SINTÉTICO |  | DATA DE EMISSÃO: 16/09/2015 AS 23:45:01
DATA REFERÊNCIA TÉCNICA: 16/09/2015
ENCARGOS SOCIAIS DESONERADOS: 89,75%(HORA) | 50,08%(MÊS)
ABRANGÊNCIA : NACIONAL | LOCALIDADE : RECIFE
REF.COLETA : MEDIANO |  | DATA DE PREÇO | : 08/2015
CÓDIGO | ¦D E S C R I Ç Ã O | ¦UNIDADE ¦ORIGEM DE PREÇO | ¦CUSTO TOTAL
VÍNCULO.....: | CAIXA REFERENCIAL
89310 | ALVENARIA ESTRUTURAL DE BLOCOS CERÂMICOS 14X19X29, (ESPESSURA DE 14 CM M2 | CR | 61,00
), PARA PAREDES COM ÁREA LÍQUIDA MENOR QUE 6M², COM VÃOS, UTILIZANDO C
OLHER DE PEDREIRO E ARGAMASSA DE ASSENTAMENTO COM PREPARO EM BETONEIRA
. AF_12/2014
89311 | ALVENARIA ESTRUTURAL DE BLOCOS CERÂMICOS 14X19X29, (ESPESSURA DE 14 CM M2 | CR | 63,26
), PARA PAREDES COM ÁREA LÍQUIDA MENOR QUE 6M², COM VÃOS, UTILIZANDO C
OLHER DE PEDREIRO E ARGAMASSA DE ASSENTAMENTO COM PREPARO MANUAL. AF_1
2/2014
89312 | ALVENARIA ESTRUTURAL DE BLOCOS CERÂMICOS 14X19X29, (ESPESSURA DE 14 CM M2 | CR | 54,61
), PARA PAREDES COM ÁREA LÍQUIDA MAIOR OU IGUAL A 6M², COM VÃOS, UTILI
ZANDO COLHER DE PEDREIRO E ARGAMASSA DE ASSENTAMENTO COM PREPARO EM BE
TONEIRA. AF_12/2014
89313 | ALVENARIA ESTRUTURAL DE BLOCOS CERÂMICOS 14X19X29, (ESPESSURA DE 14 CM M2 | CR | 56,88
), PARA PAREDES COM ÁREA LÍQUIDA MAIOR OU IGUAL A 6M², COM VÃOS, UTILI
ZANDO COLHER DE PEDREIRO E ARGAMASSA DE ASSENTAMENTO COM PREPARO MANUA
L. AF_12/2014
0065 | ALVENARIA DE BLOCOS DE CONCRETO
87447 | ALVENARIA DE VEDAÇÃO DE BLOCOS VAZADOS DE CONCRETO DE 9X19X39CM (ESPES M2 | CR | 41,14
SURA 9CM) DE PAREDES COM ÁREA LÍQUIDA MENOR QUE 6M² SEM VÃOS E ARGAMAS
SA DE ASSENTAMENTO COM PREPARO EM BETONEIRA. AF_06/2014
87448 | ALVENARIA DE VEDAÇÃO DE BLOCOS VAZADOS DE CONCRETO DE 9X19X39CM (ESPES M2 | CR | 41,40
SURA 9CM) DE PAREDES COM ÁREA LÍQUIDA MENOR QUE 6M² SEM VÃOS E ARGAMAS
SA DE ASSENTAMENTO COM PREPARO MANUAL. AF_06/2014
87449 | ALVENARIA DE VEDAÇÃO DE BLOCOS VAZADOS DE CONCRETO DE 14X19X39CM (ESPE M2 | CR | 54,04
SSURA 14CM) DE PAREDES COM ÁREA LÍQUIDA MENOR QUE 6M² SEM VÃOS E ARGAM
ASSA DE ASSENTAMENTO COM PREPARO EM BETONEIRA. AF_06/2014
87450 | ALVENARIA DE VEDAÇÃO DE BLOCOS VAZADOS DE CONCRETO DE 14X19X39CM (ESPE M2 | CR | 54,73
SSURA 14CM) DE PAREDES COM ÁREA LÍQUIDA MENOR QUE 6M² SEM VÃOS E ARGAM
SINAPI - SISTEMA NACIONAL DE PESQUISA DE CUSTOS E ÍNDICES DA CONSTRUÇÃO CIVIL |  |  | 264 de 379
PCI.817.01 - CUSTO DE COMPOSIÇÕES - SINTÉTICO |  | DATA DE EMISSÃO: 16/09/2015 AS 23:45:01
DATA REFERÊNCIA TÉCNICA: 16/09/2015
ENCARGOS SOCIAIS DESONERADOS: 89,75%(HORA) | 50,08%(MÊS)
ABRANGÊNCIA : NACIONAL | LOCALIDADE : RECIFE
REF.COLETA : MEDIANO |  | DATA DE PREÇO | : 08/2015
CÓDIGO | ¦D E S C R I Ç Ã O | ¦UNIDADE ¦ORIGEM DE PREÇO | ¦CUSTO TOTAL
VÍNCULO.....: | CAIXA REFERENCIAL
ASSA DE ASSENTAMENTO COM PREPARO MANUAL. AF_06/2014
87451 | ALVENARIA DE VEDAÇÃO DE BLOCOS VAZADOS DE CONCRETO DE 19X19X39CM (ESPE M2 | CR | 65,86
SSURA 19CM) DE PAREDES COM ÁREA LÍQUIDA MENOR QUE 6M² SEM VÃOS E ARGAM
ASSA DE ASSENTAMENTO COM PREPARO EM BETONEIRA. AF_06/2014
87452 | ALVENARIA DE VEDAÇÃO DE BLOCOS VAZADOS DE CONCRETO DE 19X19X39CM (ESPE M2 | CR | 66,25
SSURA 19CM) DE PAREDES COM ÁREA LÍQUIDA MENOR QUE 6M² SEM VÃOS E ARGAM
ASSA DE ASSENTAMENTO COM PREPARO MANUAL. AF_06/2014
87453 | ALVENARIA DE VEDAÇÃO DE BLOCOS VAZADOS DE CONCRETO DE 9X19X39CM (ESPES M2 | CR | 38,24
SURA 9CM) DE PAREDES COM ÁREA LÍQUIDA MAIOR OU IGUAL A 6M² SEM VÃOS E
ARGAMASSA DE ASSENTAMENTO COM PREPARO EM BETONEIRA. AF_06/2014
87454 | ALVENARIA DE VEDAÇÃO DE BLOCOS VAZADOS DE CONCRETO DE 9X19X39CM (ESPES M2 | CR | 38,82
SURA 9CM) DE PAREDES COM ÁREA LÍQUIDA MAIOR OU IGUAL A 6M² SEM VÃOS E
ARGAMASSA DE ASSENTAMENTO COM PREPARO MANUAL. AF_06/2014
87455 | ALVENARIA DE VEDAÇÃO DE BLOCOS VAZADOS DE CONCRETO DE 14X19X39CM (ESPE M2 | CR | 50,16
SSURA 14CM) DE PAREDES COM ÁREA LÍQUIDA MAIOR OU IGUAL A 6M² SEM VÃOS
E ARGAMASSA DE ASSENTAMENTO COM PREPARO EM BETONEIRA. AF_06/2014
87456 | ALVENARIA DE VEDAÇÃO DE BLOCOS VAZADOS DE CONCRETO DE 14X19X39CM (ESPE M2 | CR | 51,15
SSURA 14CM) DE PAREDES COM ÁREA LÍQUIDA MAIOR OU IGUAL A 6M² SEM VÃOS
E ARGAMASSA DE ASSENTAMENTO COM PREPARO MANUAL. AF_06/2014
87457 | ALVENARIA DE VEDAÇÃO DE BLOCOS VAZADOS DE CONCRETO DE 19X19X39CM (ESPE M2 | CR | 61,48
SSURA 19CM) DE PAREDES COM ÁREA LÍQUIDA MAIOR OU IGUAL A 6M² SEM VÃOS
E ARGAMASSA DE ASSENTAMENTO COM PREPARO EM BETONEIRA. AF_06/2014
87458 | ALVENARIA DE VEDAÇÃO DE BLOCOS VAZADOS DE CONCRETO DE 19X19X39CM (ESPE M2 | CR | 62,35
SSURA 19CM) DE PAREDES COM ÁREA LÍQUIDA MAIOR OU IGUAL A 6M² SEM VÃOS
E ARGAMASSA DE ASSENTAMENTO COM PREPARO MANUAL. AF_06/2014
87459 | ALVENARIA DE VEDAÇÃO DE BLOCOS VAZADOS DE CONCRETO DE 9X19X39CM (ESPES M2 | CR | 45,35
SURA 9CM) DE PAREDES COM ÁREA LÍQUIDA MENOR QUE 6M² COM VÃOS E ARGAMAS
SA DE ASSENTAMENTO COM PREPARO EM BETONEIRA. AF_06/2014
SINAPI - SISTEMA NACIONAL DE PESQUISA DE CUSTOS E ÍNDICES DA CONSTRUÇÃO CIVIL |  |  | 265 de 379
PCI.817.01 - CUSTO DE COMPOSIÇÕES - SINTÉTICO |  | DATA DE EMISSÃO: 16/09/2015 AS 23:45:01
DATA REFERÊNCIA TÉCNICA: 16/09/2015
ENCARGOS SOCIAIS DESONERADOS: 89,75%(HORA) | 50,08%(MÊS)
ABRANGÊNCIA : NACIONAL | LOCALIDADE : RECIFE
REF.COLETA : MEDIANO |  | DATA DE PREÇO | : 08/2015
CÓDIGO | ¦D E S C R I Ç Ã O | ¦UNIDADE ¦ORIGEM DE PREÇO | ¦CUSTO TOTAL
VÍNCULO.....: | CAIXA REFERENCIAL
87460 | ALVENARIA DE VEDAÇÃO DE BLOCOS VAZADOS DE CONCRETO DE 9X19X39CM (ESPES M2 | CR | 45,94
SURA 9CM) DE PAREDES COM ÁREA LÍQUIDA MENOR QUE 6M² COM VÃOS E ARGAMAS
SA DE ASSENTAMENTO COM PREPARO MANUAL. AF_06/2014
87461 | ALVENARIA DE VEDAÇÃO DE BLOCOS VAZADOS DE CONCRETO DE 14X19X39CM (ESPE M2 | CR | 58,28
SSURA 14CM) DE PAREDES COM ÁREA LÍQUIDA MENOR QUE 6M² COM VÃOS E ARGAM
ASSA DE ASSENTAMENTO COM PREPARO EM BETONEIRA. AF_06/2014
87462 | ALVENARIA DE VEDAÇÃO DE BLOCOS VAZADOS DE CONCRETO DE 14X19X39CM (ESPE M2 | CR | 58,97
SSURA 14CM) DE PAREDES COM ÁREA LÍQUIDA MENOR QUE 6M² COM VÃOS E ARGAM
ASSA DE ASSENTAMENTO COM PREPARO MANUAL. AF_06/2014
87463 | ALVENARIA DE VEDAÇÃO DE BLOCOS VAZADOS DE CONCRETO DE 19X19X39CM (ESPE M2 | CR | 69,69
SSURA 19CM) DE PAREDES COM ÁREA LÍQUIDA MENOR QUE 6M² COM VÃOS E ARGAM
ASSA DE ASSENTAMENTO COM PREPARO EM BETONEIRA. AF_06/2014
87464 | ALVENARIA DE VEDAÇÃO DE BLOCOS VAZADOS DE CONCRETO DE 19X19X39CM (ESPE M2 | CR | 70,55
SSURA 19CM) DE PAREDES COM ÁREA LÍQUIDA MENOR QUE 6M² COM VÃOS E ARGAM
ASSA DE ASSENTAMENTO COM PREPARO MANUAL. AF_06/2014
87465 | ALVENARIA DE VEDAÇÃO DE BLOCOS VAZADOS DE CONCRETO DE 9X19X39CM (ESPES M2 | CR | 40,62
SURA 9CM) DE PAREDES COM ÁREA LÍQUIDA MAIOR OU IGUAL A 6M² COM VÃOS E
ARGAMASSA DE ASSENTAMENTO COM PREPARO EM BETONEIRA. AF_06/2014
87466 | ALVENARIA DE VEDAÇÃO DE BLOCOS VAZADOS DE CONCRETO DE 9X19X39CM (ESPES M2 | CR | 41,21
SURA 9CM) DE PAREDES COM ÁREA LÍQUIDA MAIOR OU IGUAL A 6M² COM VÃOS E
ARGAMASSA DE ASSENTAMENTO COM PREPARO MANUAL. AF_06/2014
87467 | ALVENARIA DE VEDAÇÃO DE BLOCOS VAZADOS DE CONCRETO DE 14X19X39CM (ESPE M2 | CR | 52,92
SSURA 14CM) DE PAREDES COM ÁREA LÍQUIDA MAIOR OU IGUAL A 6M² COM VÃOS
E ARGAMASSA DE ASSENTAMENTO COM PREPARO EM BETONEIRA. AF_06/2014
87468 | ALVENARIA DE VEDAÇÃO DE BLOCOS VAZADOS DE CONCRETO DE 14X19X39CM (ESPE M2 | CR | 53,61
SSURA 14CM) DE PAREDES COM ÁREA LÍQUIDA MAIOR OU IGUAL A 6M² COM VÃOS
E ARGAMASSA DE ASSENTAMENTO COM PREPARO MANUAL. AF_06/2014
87469 | ALVENARIA DE VEDAÇÃO DE BLOCOS VAZADOS DE CONCRETO DE 19X19X39CM (ESPE M2 | CR | 64,36
SINAPI - SISTEMA NACIONAL DE PESQUISA DE CUSTOS E ÍNDICES DA CONSTRUÇÃO CIVIL |  |  | 266 de 379
PCI.817.01 - CUSTO DE COMPOSIÇÕES - SINTÉTICO |  | DATA DE EMISSÃO: 16/09/2015 AS 23:45:01
DATA REFERÊNCIA TÉCNICA: 16/09/2015
ENCARGOS SOCIAIS DESONERADOS: 89,75%(HORA) | 50,08%(MÊS)
ABRANGÊNCIA : NACIONAL | LOCALIDADE : RECIFE
REF.COLETA : MEDIANO |  | DATA DE PREÇO | : 08/2015
CÓDIGO | ¦D E S C R I Ç Ã O | ¦UNIDADE ¦ORIGEM DE PREÇO | ¦CUSTO TOTAL
VÍNCULO... | ..: CAIXA REFERENCIAL
SSURA 19CM) DE PAREDES COM ÁREA LÍQUIDA MAIOR OU IGUAL A 6M² COM VÃOS
E ARGAMASSA DE ASSENTAMENTO COM PREPARO EM BETONEIRA. AF_06/2014
87470 | ALVENARIA DE VEDAÇÃO DE BLOCOS VAZADOS DE CONCRETO DE 19X19X39CM (ESPE M2 | CR | 65,22
SSURA 19CM) DE PAREDES COM ÁREA LÍQUIDA MAIOR OU IGUAL A 6M² COM VÃOS
E ARGAMASSA DE ASSENTAMENTO COM PREPARO MANUAL. AF_06/2014
89044 | (COMPOSIÇÃO REPRESENTATIVA) DO SERVIÇO DE ALVENARIA DE VEDAÇÃO DE BLOC M2 | CR | 40,81
OS VAZADOS DE CONCRETO DE 9X19X39CM (ESPESSURA 9CM), PARA EDIFICAÇÃO H
ABITACIONAL MULTIFAMILIAR (PRÉDIO). AF_11/2014
89169 | (COMPOSIÇÃO REPRESENTATIVA) DO SERVIÇO DE ALVENARIA DE VEDAÇÃO DE BLOC M2 | CR | 41,43
OS VAZADOS DE CONCRETO DE 9X19X39CM (ESPESSURA 9CM), PARA EDIFICAÇÃO H
ABITACIONAL UNIFAMILIAR (CASA) E EDIFICAÇÃO PÚBLICA PADRÃO. AF_11/2014
89978 | (COMPOSIÇÃO REPRESENTATIVA) DO SERVIÇO DE ALVENARIA DE VEDAÇÃO DE BLOC M2 | CR | 53,95
OS VAZADOS DE CONCRETO DE 14X19X39CM (ESPESSURA 14CM), PARA EDIFICAÇÃO
HABITACIONAL UNIFAMILIAR (CASA) E EDIFICAÇÃO PÚBLICA PADRÃO. AF_12/20
14
0066 | ALVENARIA DE ELEMENTOS VAZADOS DE CONCRETO
73937 | ALVENARIA ELEMENTO VAZADO CONCRETO (COBOGO)
73937/001 | COBOGO DE CONCRETO (ELEMENTO VAZADO), 7X50X50CM, ASSENTADO COM ARGAMAS M2 | CR | 101,36
SA TRACO 1:4 (CIMENTO E AREIA)
73937/003 | COBOGO DE CONCRETO (ELEMENTO VAZADO), 7X50X50CM, ASSENTADO COM ARGAMAS M2 | CR | 101,53
SA TRACO 1:3 (CIMENTO E AREIA)
73937/004 | COBOGO DE CONCRETO (ELEMENTO VAZADO), 6X29X29CM, ASSENTADO COM ARGAMAS M2 | CR | 94,70
SA TRACO 1:7 (CIMENTO E AREIA)
73937/005 | COBOGO DE CONCRETO (ELEMENTO VAZADO), 10X29X39CM ABERTURA COM VIDRO, A M2 | CR | 181,33
SSENTADO COM ARGAMASSA TRACO 1:4 (CIMENTO E AREIA MEDIA NAO PENEIRADA)
74196 | COBOGO CONCRETO
74196/001 | COBOGO DE CONCRETO (ELEMENTO VAZADO), 5X50X50CM, ASSENTADO COM ARGAMAS M2 | CR | 102,67
SA DE CIMENTO E AREIA COM ACO CA-25
SINAPI - SISTEMA NACIONAL DE PESQUISA DE CUSTOS E ÍNDICES DA CONSTRUÇÃO CIVIL |  |  | 267 de 379
PCI.817.01 - CUSTO DE COMPOSIÇÕES - SINTÉTICO |  | DATA DE EMISSÃO: 16/09/2015 AS 23:45:01
DATA REFERÊNCIA TÉCNICA: 16/09/2015
ENCARGOS SOCIAIS DESONERADOS: 89,75%(HORA) | 50,08%(MÊS)
ABRANGÊNCIA : NACIONAL | LOCALIDADE : RECIFE
REF.COLETA : MEDIANO |  | DATA DE PREÇO | : 08/2015
CÓDIGO | ¦D E S C R I Ç Ã O | ¦UNIDADE ¦ORIGEM DE PREÇO | ¦CUSTO TOTAL
VÍNCULO.....: | CAIXA REFERENCIAL
89453 | ALVENARIA DE BLOCOS DE CONCRETO ESTRUTURAL 14X19X39 CM, (ESPESSURA 14 M2 | CR | 50,04
CM), FBK = 4,5 MPA, PARA PAREDES COM ÁREA LÍQUIDA MENOR QUE 6M², SEM V
ÃOS, UTILIZANDO PALHETA. AF_12/2014
89454 | ALVENARIA DE BLOCOS DE CONCRETO ESTRUTURAL 14X19X39 CM, (ESPESSURA 14 M2 | CR | 47,60
CM), FBK = 4,5 MPA, PARA PAREDES COM ÁREA LÍQUIDA MAIOR OU IGUAL A 6M²
, SEM VÃOS, UTILIZANDO PALHETA. AF_12/2014
89455 | ALVENARIA DE BLOCOS DE CONCRETO ESTRUTURAL 14X19X39 CM, (ESPESSURA 14 M2 | CR | 62,01
CM) FBK = 14,0 MPA, PARA PAREDES COM ÁREA LÍQUIDA MENOR QUE 6M², SEM V
ÃOS, UTILIZANDO PALHETA. AF_12/2014
89456 | ALVENARIA DE BLOCOS DE CONCRETO ESTRUTURAL 14X19X39 CM, (ESPESSURA 14 M2 | CR | 59,17
CM) FBK = 14,0 MPA, PARA PAREDES COM ÁREA LÍQUIDA MAIOR OU IGUAL A 6M²
, SEM VÃOS, UTILIZANDO PALHETA. AF_12/2014
89457 | ALVENARIA DE BLOCOS DE CONCRETO ESTRUTURAL 14X19X39 CM, (ESPESSURA 14 M2 | CR | 52,54
CM), FBK = 4,5 MPA, PARA PAREDES COM ÁREA LÍQUIDA MENOR QUE 6M², COM V
ÃOS, UTILIZANDO PALHETA. AF_12/2014
89458 | ALVENARIA DE BLOCOS DE CONCRETO ESTRUTURAL 14X19X39 CM, (ESPESSURA 14 M2 | CR | 48,95
CM), FBK = 4,5 MPA, PARA PAREDES COM ÁREA LÍQUIDA MAIOR OU IGUAL A 6M²
, COM VÃOS, UTILIZANDO PALHETA. AF_12/2014
89459 | ALVENARIA DE BLOCOS DE CONCRETO ESTRUTURAL 14X19X39 CM, (ESPESSURA 14 M2 | CR | 65,59
CM) FBK = 14,0 MPA, PARA PAREDES COM ÁREA LÍQUIDA MENOR QUE 6M², COM V
ÃOS, UTILIZANDO PALHETA. AF_12/2014
89460 | ALVENARIA DE BLOCOS DE CONCRETO ESTRUTURAL 14X19X39 CM, (ESPESSURA 14 M2 | CR | 61,29
CM) FBK = 14,0 MPA, PARA PAREDES COM ÁREA LÍQUIDA MAIOR OU IGUAL A 6M²
, COM VÃOS, UTILIZANDO PALHETA. AF_12/2014
89462 | ALVENARIA DE BLOCOS DE CONCRETO ESTRUTURAL 14X19X29 CM, (ESPESSURA 14 M2 | CR | 55,65
CM), FBK = 4,5 MPA, PARA PAREDES COM ÁREA LÍQUIDA MENOR QUE 6M², SEM V
ÃOS, UTILIZANDO PALHETA. AF_12/2014
89463 | ALVENARIA DE BLOCOS DE CONCRETO ESTRUTURAL 14X19X29 CM, (ESPESSURA 14 M2 | CR | 53,27
SINAPI - SISTEMA NACIONAL DE PESQUISA DE CUSTOS E ÍNDICES DA CONSTRUÇÃO CIVIL |  |  | 268 de 379
PCI.817.01 - CUSTO DE COMPOSIÇÕES - SINTÉTICO |  | DATA DE EMISSÃO: 16/09/2015 AS 23:45:01
DATA REFERÊNCIA TÉCNICA: 16/09/2015
ENCARGOS SOCIAIS DESONERADOS: 89,75%(HORA) | 50,08%(MÊS)
ABRANGÊNCIA : NACIONAL | LOCALIDADE : RECIFE
REF.COLETA : MEDIANO |  | DATA DE PREÇO | : 08/2015
CÓDIGO | ¦D E S C R I Ç Ã O | ¦UNIDADE ¦ORIGEM DE PREÇO | ¦CUSTO TOTAL
VÍNCULO.....: | CAIXA REFERENCIAL
CM), FBK = 4,5 MPA, PARA PAREDES COM ÁREA LÍQUIDA MAIOR OU IGUAL A 6M²
, SEM VÃOS, UTILIZANDO PALHETA. AF_12/2014
89464 | ALVENARIA DE BLOCOS DE CONCRETO ESTRUTURAL 14X19X29 CM, (ESPESSURA 14 M2 | CR | 77,53
CM) FBK = 14,0 MPA, PARA PAREDES COM ÁREA LÍQUIDA MENOR QUE 6M², SEM V
ÃOS, UTILIZANDO PALHETA. AF_12/2014
89465 | ALVENARIA DE BLOCOS DE CONCRETO ESTRUTURAL 14X19X29 CM, (ESPESSURA 14 M2 | CR | 74,85
CM) FBK = 14,0 MPA, PARA PAREDES COM ÁREA LÍQUIDA MAIOR OU IGUAL A 6M²
, SEM VÃOS, UTILIZANDO PALHETA. AF_12/2014
89466 | ALVENARIA DE BLOCOS DE CONCRETO ESTRUTURAL 14X19X29 CM, (ESPESSURA 14 M2 | CR | 58,62
CM), FBK = 4,5 MPA, PARA PAREDES COM ÁREA LÍQUIDA MENOR QUE 6M², COM V
ÃOS, UTILIZANDO PALHETA. AF_12/2014
89467 | ALVENARIA DE BLOCOS DE CONCRETO ESTRUTURAL 14X19X29 CM, (ESPESSURA 14 M2 | CR | 54,85
CM), FBK = 4,5 MPA, PARA PAREDES COM ÁREA LÍQUIDA MAIOR OU IGUAL A 6M²
, COM VÃOS, UTILIZANDO PALHETA. AF_12/2014
89468 | ALVENARIA DE BLOCOS DE CONCRETO ESTRUTURAL 14X19X29 CM, (ESPESSURA 14 M2 | CR | 80,60
CM) FBK = 14,0 MPA, PARA PAREDES COM ÁREA LÍQUIDA MENOR QUE 6M², COM V
ÃOS, UTILIZANDO PALHETA. AF_12/2014
89469 | ALVENARIA DE BLOCOS DE CONCRETO ESTRUTURAL 14X19X29 CM, (ESPESSURA 14 M2 | CR | 76,42
CM) FBK = 14,0 MPA, PARA PAREDES COM ÁREA LÍQUIDA MAIOR OU IGUAL A 6M²
, COM VÃOS, UTILIZANDO PALHETA. AF_12/2014
89470 | ALVENARIA DE BLOCOS DE CONCRETO ESTRUTURAL 14X19X39 CM, (ESPESSURA 14 M2 | CR | 58,92
CM), FBK = 4,5 MPA, PARA PAREDES COM ÁREA LÍQUIDA MENOR QUE 6M², SEM V
ÃOS, UTILIZANDO COLHER DE PEDREIRO. AF_12/2014
89471 | ALVENARIA DE BLOCOS DE CONCRETO ESTRUTURAL 14X19X39 CM, (ESPESSURA 14 M2 | CR | 56,47
CM), FBK = 4,5 MPA, PARA PAREDES COM ÁREA LÍQUIDA MAIOR OU IGUAL A 6M²
, SEM VÃOS, UTILIZANDO COLHER DE PEDREIRO. AF_12/2014
89472 | ALVENARIA DE BLOCOS DE CONCRETO ESTRUTURAL 14X19X39 CM, (ESPESSURA 14 M2 | CR | 70,91
CM) FBK = 14,0 MPA, PARA PAREDES COM ÁREA LÍQUIDA MENOR QUE 6M², SEM V
SINAPI - SISTEMA NACIONAL DE PESQUISA DE CUSTOS E ÍNDICES DA CONSTRUÇÃO CIVIL |  |  | 269 de 379
PCI.817.01 - CUSTO DE COMPOSIÇÕES - SINTÉTICO |  | DATA DE EMISSÃO: 16/09/2015 AS 23:45:01
DATA REFERÊNCIA TÉCNICA: 16/09/2015
ENCARGOS SOCIAIS DESONERADOS: 89,75%(HORA) | 50,08%(MÊS)
ABRANGÊNCIA : NACIONAL | LOCALIDADE : RECIFE
REF.COLETA : MEDIANO |  | DATA DE PREÇO | : 08/2015
CÓDIGO | ¦D E S C R I Ç Ã O | ¦UNIDADE ¦ORIGEM DE PREÇO | ¦CUSTO TOTAL
VÍNCULO.....: | CAIXA REFERENCIAL
ÃOS, UTILIZANDO COLHER DE PEDREIRO. AF_12/2014
89473 | ALVENARIA DE BLOCOS DE CONCRETO ESTRUTURAL 14X19X39 CM, (ESPESSURA 14 M2 | CR | 68,21
CM) FBK = 14,0 MPA, PARA PAREDES COM ÁREA LÍQUIDA MAIOR OU IGUAL A 6M²
, SEM VÃOS, UTILIZANDO COLHER DE PEDREIRO. AF_12/2014
89474 | ALVENARIA DE BLOCOS DE CONCRETO ESTRUTURAL 14X19X39 CM, (ESPESSURA 14 M2 | CR | 63,79
CM), FBK = 4,5 MPA, PARA PAREDES COM ÁREA LÍQUIDA MENOR QUE 6M², COM V
ÃOS, UTILIZANDO COLHER DE PEDREIRO. AF_12/2014
89475 | ALVENARIA DE BLOCOS DE CONCRETO ESTRUTURAL 14X19X39 CM, (ESPESSURA 14 M2 | CR | 59,13
CM), FBK = 4,5 MPA, PARA PAREDES COM ÁREA LÍQUIDA MAIOR OU IGUAL A 6M²
, COM VÃOS, UTILIZANDO COLHER DE PEDREIRO. AF_12/2014
89476 | ALVENARIA DE BLOCOS DE CONCRETO ESTRUTURAL 14X19X39 CM, (ESPESSURA 14 M2 | CR | 77,01
CM) FBK = 14,0 MPA, PARA PAREDES COM ÁREA LÍQUIDA MENOR QUE 6M², COM V
ÃOS, UTILIZANDO COLHER DE PEDREIRO. AF_12/2014
89477 | ALVENARIA DE BLOCOS DE CONCRETO ESTRUTURAL 14X19X39 CM, (ESPESSURA 14 M2 | CR | 71,78
CM) FBK = 14,0 MPA, PARA PAREDES COM ÁREA LÍQUIDA MAIOR OU IGUAL A 6M²
, COM VÃOS, UTILIZANDO COLHER DE PEDREIRO. AF_12/2014
89478 | ALVENARIA DE BLOCOS DE CONCRETO ESTRUTURAL 14X19X29 CM, (ESPESSURA 14 M2 | CR | 64,72
CM), FBK = 4,5 MPA, PARA PAREDES COM ÁREA LÍQUIDA MENOR QUE 6M², SEM V
ÃOS, UTILIZANDO COLHER DE PEDREIRO. AF_12/2014
89479 | ALVENARIA DE BLOCOS DE CONCRETO ESTRUTURAL 14X19X29 CM, (ESPESSURA 14 M2 | CR | 62,34
CM), FBK = 4,5 MPA, PARA PAREDES COM ÁREA LÍQUIDA MAIOR OU IGUAL A 6M²
, SEM VÃOS, UTILIZANDO COLHER DE PEDREIRO. AF_12/2014
89480 | ALVENARIA DE BLOCOS DE CONCRETO ESTRUTURAL 14X19X29 CM, (ESPESSURA 14 M2 | CR | 86,64
CM) FBK = 14,0 MPA, PARA PAREDES COM ÁREA LÍQUIDA MENOR QUE 6M², SEM V
ÃOS, UTILIZANDO COLHER DE PEDREIRO. AF_12/2014
89483 | ALVENARIA DE BLOCOS DE CONCRETO ESTRUTURAL 14X19X29 CM, (ESPESSURA 14 M2 | CR | 84,10
CM) FBK = 14,0 MPA, PARA PAREDES COM ÁREA LÍQUIDA MAIOR OU IGUAL A 6M²
, SEM VÃOS, UTILIZANDO COLHER DE PEDREIRO. AF_12/2014
SINAPI - SISTEMA NACIONAL DE PESQUISA DE CUSTOS E ÍNDICES DA CONSTRUÇÃO CIVIL |  |  | 270 de 379
PCI.817.01 - CUSTO DE COMPOSIÇÕES - SINTÉTICO |  | DATA DE EMISSÃO: 16/09/2015 AS 23:45:01
DATA REFERÊNCIA TÉCNICA: 16/09/2015
ENCARGOS SOCIAIS DESONERADOS: 89,75%(HORA) | 50,08%(MÊS)
ABRANGÊNCIA : NACIONAL | LOCALIDADE : RECIFE
REF.COLETA : MEDIANO |  | DATA DE PREÇO | : 08/2015
CÓDIGO | ¦D E S C R I Ç Ã O | ¦UNIDADE ¦ORIGEM DE PREÇO | ¦CUSTO TOTAL
VÍNCULO.....: | CAIXA REFERENCIAL
89484 | ALVENARIA DE BLOCOS DE CONCRETO ESTRUTURAL 14X19X29 CM, (ESPESSURA 14 M2 | CR | 70,06
CM), FBK = 4,5 MPA, PARA PAREDES COM ÁREA LÍQUIDA MENOR QUE 6M², COM V
ÃOS, UTILIZANDO COLHER DE PEDREIRO. AF_12/2014
89486 | ALVENARIA DE BLOCOS DE CONCRETO ESTRUTURAL 14X19X29 CM, (ESPESSURA 14 M2 | CR | 65,37
CM), FBK = 4,5 MPA, PARA PAREDES COM ÁREA LÍQUIDA MAIOR OU IGUAL A 6M²
, COM VÃOS, UTILIZANDO COLHER DE PEDREIRO. AF_12/2014
89487 | ALVENARIA DE BLOCOS DE CONCRETO ESTRUTURAL 14X19X29 CM, (ESPESSURA 14 M2 | CR | 92,24
CM) FBK = 14,0 MPA, PARA PAREDES COM ÁREA LÍQUIDA MENOR QUE 6M², COM V
ÃOS, UTILIZANDO COLHER DE PEDREIRO. AF_12/2014
89488 | ALVENARIA DE BLOCOS DE CONCRETO ESTRUTURAL 14X19X29 CM, (ESPESSURA 14 M2 | CR | 87,13
CM) FBK = 14,0 MPA, PARA PAREDES COM ÁREA LÍQUIDA MAIOR OU IGUAL A 6M²
, COM VÃOS, UTILIZANDO COLHER DE PEDREIRO. AF_12/2014
0067 | ALVENARIA DE BLOCOS DE VIDRO
72139 | BLOCOS DE VIDRO TIPO CANELADO 19X19X8CM, ASSENTADO COM ARGAMASSA TRACO M2 | CR | 385,20
1:3 (CIMENTO E AREIA GROSSA) PREPARO MECANICO, COM REJUNTAMENTO EM CI
MENTO BRANCO E BARRAS DE ACO
72175 | BLOCOS DE VIDRO TIPO XADREZ 20X20X10CM, ASSENTADO COM ARGAMASSA TRACO M2 | CR | 388,25
1:3 (CIMENTO E AREIA GROSSA) PREPARO MECANICO, COM REJUNTAMENTO EM CIM
ENTO BRANCO E BARRAS DE ACO
72176 | BLOCOS DE VIDRO TIPO XADREZ 20X10X8CM, ASSENTADO COM ARGAMASSA TRACO 1 M2 | CR | 391,15
:3 (CIMENTO E AREIA GROSSA) PREPARO MECANICO, COM REJUNTAMENTO EM CIME
NTO BRANCO E BARRAS DE ACO
0068 | ALVENARIA DE BLOCOS DE PEDRA COM JUNTA ARGAMASSADA
74053 | ALVENARIA EM PEDRA RACHAO
74053/001 | ALVENARIA EM PEDRA RACHAO OU PEDRA DE MAO, ASSENTADA COM ARGAMASSA TRA M3 | CR | 350,77
CO 1:6 (CIMENTO E AREIA)
0070 | DIVISORIAS/MARMORE/GRANITO/MARMORITE/CONCRETO/MAD.AGLOM.
72178 | RETIRADA DE DIVISORIAS EM CHAPAS DE MADEIRA, COM MONTANTES METALICOS M2 | CR | 17,02
SINAPI - SISTEMA NACIONAL DE PESQUISA DE CUSTOS E ÍNDICES DA CONSTRUÇÃO CIVIL |  |  | 271 de 379
PCI.817.01 - CUSTO DE COMPOSIÇÕES - SINTÉTICO |  | DATA DE EMISSÃO: 16/09/2015 AS 23:45:01
DATA REFERÊNCIA TÉCNICA: 16/09/2015
ENCARGOS SOCIAIS DESONERADOS: 89,75%(HORA) | 50,08%(MÊS)
ABRANGÊNCIA : NACIONAL | LOCALIDADE : RECIFE
REF.COLETA : MEDIANO |  | DATA DE PREÇO | : 08/2015
CÓDIGO | ¦D E S C R I Ç Ã O | ¦UNIDADE ¦ORIGEM DE PREÇO | ¦CUSTO TOTAL
VÍNCULO... | ..: CAIXA REFERENCIAL
72179 | RECOLOCACAO DE PLACAS DIVISORIAS DE GRANILITE, CONSIDERANDO REAPROVEIT M2 | CR | 35,84
AMENTO DO MATERIAL
72180 | RECOLOCACAO DE DIVISORIAS TIPO CHAPAS OU TABUAS, EXCLUSIVE ENTARUGAMEN M2 | CR | 11,04
TO, CONSIDERANDO REAPROVEITAMENTO DO MATERIAL
72181 | RECOLOCACAO DE DIVISORIAS TIPO CHAPAS OU TABUAS, INCLUSIVE ENTARUGAMEN M2 | CR | 22,41
TO, CONSIDERANDO REAPROVEITAMENTO DO MATERIAL
73774 | PAREDE DIVISORIA PARA SANITARIOS E BANHEIROS
73774/001 | DIVISORIA EM MARMORITE ESPESSURA 35MM, CHUMBAMENTO NO PISO E PAREDE CO M2 | CR | 218,49
M ARGAMASSA DE CIMENTO E AREIA, POLIMENTO MANUAL, EXCLUSIVE FERRAGENS
73909 | PAINEL DIVISORIO MADEIRA
73909/001 | DIVISORIA EM MADEIRA COMPENSADA RESINADA ESPESSURA 6MM, ESTRUTURADA EM M2 | CR | 185,76
MADEIRA DE LEI 3"X3"
74229 | PAINEL DIVISORIO MARMORE/GRANITO
74229/001 | DIVISORIA EM MARMORE BRANCO POLIDO, ESPESSURA 3 CM, ASSENTADO COM ARGA M2 | CR | 477,58
MASSA TRACO 1:4 (CIMENTO E AREIA), ARREMATE COM CIMENTO BRANCO, EXCLUS
IVE FERRAGENS
79627 | DIVISORIA EM GRANITO BRANCO POLIDO, ESP = 3CM, ASSENTADO COM ARGAMASSA M2 | CR | 717,68
TRACO 1:4, ARREMATE EM CIMENTO BRANCO, EXCLUSIVE FERRAGENS
0251 | ALVENARIA DE BLOCO-CONCRETO CELULAR
73863 | ALVENARIA DE BLOCOS DE CONCRETO CELULAR
73863/001 | ALVENARIA COM BLOCOS DE CONCRETO CELULAR 10X30X60CM, ESPESSURA 10CM, A M2 | AS | 53,17
SSENTADOS COM ARGAMASSA TRACO 1:2:9 (CIMENTO, CAL E AREIA) PREPARO MAN
UAL
73863/002 | ALVENARIA COM BLOCOS DE CONCRETO CELULAR 20X30X60CM, ESPESSURA 20CM, A M2 | AS | 108,99
SSENTADOS COM ARGAMASSA TRACO 1:2:9 (CIMENTO, CAL E AREIA) PREPARO MAN
UAL
0322 | PAREDE DE ADOBE
68079 | PAREDE DE ADOBE PARA FORNOS M3 | CR | 484,39
SINAPI - SISTEMA NACIONAL DE PESQUISA DE CUSTOS E ÍNDICES DA CONSTRUÇÃO CIVIL |  |  | 272 de 379
PCI.817.01 - CUSTO DE COMPOSIÇÕES - SINTÉTICO |  | DATA DE EMISSÃO: 16/09/2015 AS 23:45:01
DATA REFERÊNCIA TÉCNICA: 16/09/2015
ENCARGOS SOCIAIS DESONERADOS: 89,75%(HORA) | 50,08%(MÊS)
ABRANGÊNCIA : NACIONAL | LOCALIDADE : RECIFE
REF.COLETA : MEDIANO |  | DATA DE PREÇO | : 08/2015
CÓDIGO | ¦D E S C R I Ç Ã O | ¦UNIDADE ¦ORIGEM DE PREÇO | ¦CUSTO TOTAL
VÍNCULO... | ..: CAIXA REFERENCIAL
PAVI | PAVIMENTACAO
0054 | RECOMPOSICAO DE PAVIMENTACAO
72948 | COLCHAO DE AREIA PARA PAVIMENTACAO EM PARALELEPIPEDO OU BLOCOS DE CONC M3 | CR | 59,91
RETO INTERTRAVADOS
72949 | DEMOLICAO DE PAVIMENTACAO ASFALTICA, EXCLUSIVE TRANSPORTE DO MATERIAL M3 | CR | 18,59
RETIRADO
73790 | REFORMA CONSERVACAO LOGRADOUROS EM PARALELEPIPEDO
73790/001 | RETIRADA, LIMPEZA E REASSENTAMENTO DE PARALELEPIPEDO SOBRE COLCHAO DE M2 | AS | 50,32
PO DE PEDRA ESPESSURA 10CM, REJUNTADO COM BETUME E PEDRISCO, CONSIDERA
NDO APROVEITAMENTO DO PARALELEPIPEDO
73790/002 | REASSENTAMENTO DE PARALELEPIPEDO SOBRE COLCHAO DE PO DE PEDRA ESPESSUR M2 | AS | 35,01
A 10CM, REJUNTADO COM BETUME E PEDRISCO, CONSIDERANDO APROVEITAMENTO D
O PARALELEPIPEDO
73790/003 | RETIRADA, LIMPEZA E REASSENTAMENTO DE PARALELEPIPEDO SOBRE COLCHAO DE M2 | CR | 49,17
PO DE PEDRA ESPESSURA 10CM, REJUNTADO COM ARGAMASSA TRACO 1:3 (CIMENTO
E AREIA), CONSIDERANDO APROVEITAMENTO DO PARALELEPIPEDO
73790/004 | REASSENTAMENTO DE PARALELEPIPEDO SOBRE COLCHAO DE PO DE PEDRA ESPESSUR M2 | CR | 33,89
A 10CM, REJUNTADO COM ARGAMASSA TRACO 1:3 (CIMENTO E AREIA), CONSIDERA
NDO APROVEITAMENTO DO PARALELEPIPEDO
83694 | RECOMPOSICAO DE PAVIMENTACAO TIPO BLOKRET SOBRE COLCHAO DE AREIA COM R M2 | CR | 13,28
EAPROVEITAMENTO DE MATERIAL
83695 | REFORMA CONSERVACAO LOGRADOUROS EM PARALELEPIPEDO
83695/001 | REJUNTAMENTO PAVIMENTACAO PARALELEPIPEDO BETUME CASCALH INCL MATERIAIS M2 | AS | 14,16
83771 | RECOMPOSICAO DE REVESTIMENTO PRIMARIO MEDIDO P/ VOLUME COMPACTADO M3 | CR | 6,57
0055 | REGULARIZACAO/REFORCO DE SUBLEITO
41879 | CONFORMACAO GEOMETRICA DE PLATAFORMA PARA EXECUCAO DE REVESTIMENTO PRI M2 | CR | 0,12
MARIO EM RODOVIAS VICINAIS
0056 | EXECUCAO DE SUB-LEITO, LEITO, SUB-BASE, BASE ETC
SINAPI - SISTEMA NACIONAL DE PESQUISA DE CUSTOS E ÍNDICES DA CONSTRUÇÃO CIVIL |  |  | 273 de 379
PCI.817.01 - CUSTO DE COMPOSIÇÕES - SINTÉTICO |  | DATA DE EMISSÃO: 16/09/2015 AS 23:45:01
DATA REFERÊNCIA TÉCNICA: 16/09/2015
ENCARGOS SOCIAIS DESONERADOS: 89,75%(HORA) | 50,08%(MÊS)
ABRANGÊNCIA : NACIONAL | LOCALIDADE : RECIFE
REF.COLETA : MEDIANO |  | DATA DE PREÇO | : 08/2015
CÓDIGO | ¦D E S C R I Ç Ã O | ¦UNIDADE ¦ORIGEM DE PREÇO | ¦CUSTO TOTAL
VÍNCULO.....: | CAIXA REFERENCIAL
72910 | BASE DE SOLO ARENOSO FINO, COMPACTACAO 100% PROCTOR MODIFICADO M3 | CR | 11,63
72911 | BASE DE SOLO ESTABILIZADO SEM MISTURA, COMPACTACAO 100% PROCTOR NORMAL M3 | CR | 9,38
, EXCLUSIVE ESCAVACAO, CARGA E TRANSPORTE DO SOLO
72912 | BASE DE SOLO CIMENTO 2% MISTURA EM PISTA, COMPACTACAO 100% PROCTOR INT M3 | CR | 29,32
ERMEDIARIO, EXCLUSIVE ESCAVACAO, CARGA E TRANSPORTE DO SOLO
72913 | BASE DE SOLO CIMENTO 4% MISTURA EM PISTA, COMPACTACAO 100% PROCTOR NOR M3 | CR | 45,12
MAL, EXCLUSIVE TRANSPORTE DO SOLO
72914 | BASE DE SOLO CIMENTO 6% MISTURA EM PISTA, COMPACTACAO 100% PROCTOR NOR M3 | CR | 63,81
MAL, EXCLUSIVE ESCAVACAO, CARGA E TRANSPORTE DO SOLO
72916 | BASE DE SOLO CIMENTO 2% MISTURA EM USINA, COMPACTACAO 100% PROCTOR INT M3 | CR | 31,52
ERMEDIARIO, EXCLUSIVE ESCAVACAO, CARGA E TRANSPORTE DO SOLO
72919 | BASE DE SOLO CIMENTO 4% MISTURA EM USINA, COMPACTACAO 100% PROCTOR NOR M3 | CR | 45,51
MAL, EXCLUSIVE ESCAVACAO, CARGA E TRANSPORTE DO SOLO
72922 | BASE DE SOLO CIMENTO 6% COM MISTURA EM USINA, COMPACTACAO 100% PROCTOR M3 | CR | 62,51
NORMAL, EXCLUSIVE ESCAVACAO, CARGA E TRANSPORTE DO SOLO
72923 | BASE DE SOLO - BRITA (40/60), MISTURA EM USINA, COMPACTACAO 100% PROCT M3 | CR | 65,34
OR MODIFICADO, EXCLUSIVE ESCAVACAO, CARGA E TRANSPORTE
72924 | BASE DE SOLO - BRITA (50/50), MISTURA EM USINA, COMPACTACAO 100% PROCT M3 | CR | 56,06
OR MODIFICADO, EXCLUSIVE ESCAVACAO, CARGA E TRANSPORTE
72961 | REGULARIZACAO E COMPACTACAO DE SUBLEITO ATE 20 CM DE ESPESSURA M2 | CR | 1,20
73710 | BASE PARA PAVIMENTACAO COM BRITA GRADUADA, INCLUSIVE COMPACTACAO M3 | AS | 107,80
73711 | BASE PARA PAVIMENTACAO COM BRITA CORRIDA, INCLUSIVE COMPACTACAO M3 | AS | 95,76
73766 | BASE E SUB-BASE
73766/001 | BASE PARA PAVIMENTACAO COM MACADAME HIDRAULICO, INCLUSIVE COMPACTACAO M3 | CR | 130,97
83772 | BASE SOLO ESTABIL C/ MATERIAIS MISTURADOS NA USINA / TRANSP AGUA EXCL. M3 | AS | 12,56
ESCAV., CARGA E TRANSPORTE DOS SOLOS UTILIZADOS E BRITA
0057 | EXECUCAO DE PAVIMENTACOES DIVERSAS
72799 | PAVIMENTO EM PARALELEPIPEDO SOBRE COLCHAO DE AREIA REJUNTADO COM ARGAM M2 | CR | 47,43
SINAPI - SISTEMA NACIONAL DE PESQUISA DE CUSTOS E ÍNDICES DA CONSTRUÇÃO CIVIL |  |  | 274 de 379
PCI.817.01 - CUSTO DE COMPOSIÇÕES - SINTÉTICO |  | DATA DE EMISSÃO: 16/09/2015 AS 23:45:01
DATA REFERÊNCIA TÉCNICA: 16/09/2015
ENCARGOS SOCIAIS DESONERADOS: 89,75%(HORA) | 50,08%(MÊS)
ABRANGÊNCIA : NACIONAL | LOCALIDADE : RECIFE
REF.COLETA : MEDIANO |  | DATA DE PREÇO | : 08/2015
CÓDIGO | ¦D E S C R I Ç Ã O | ¦UNIDADE ¦ORIGEM DE PREÇO | ¦CUSTO TOTAL
VÍNCULO.....: | CAIXA REFERENCIAL
ASSA DE CIMENTO E AREIA NO TRAÇO 1:3 (PEDRAS PEQUENAS 30 A 35 PECAS PO
R M2)
72942 | PINTURA DE LIGACAO COM EMULSAO RR-1C M2 | AS | 1,10
72943 | PINTURA DE LIGACAO COM EMULSAO RR-2C M2 | AS | 1,17
72944 | PAVIMENTACAO EM PARALELEPIPEDO SOBRE COLCHAO DE AREIA 10CM, REJUNTADO M2 | CR | 35,97
COM AREIA
72945 | IMPRIMACAO DE BASE DE PAVIMENTACAO COM EMULSAO CM-30 M2 | AS | 3,77
72956 | TRATAMENTO SUPERFICIAL SIMPLES - TSS, COM EMULSAO RR-2C M2 | AS | 4,62
72958 | TRATAMENTO SUPERFICIAL DUPLO - TSD, COM EMULSAO RR-2C M2 | AS | 8,33
72960 | TRATAMENTO SUPERFICIAL TRIPLO - TST, COM EMULSAO RR-2C M2 | AS | 10,78
72966 | MEIO-FIO GRANITICO 100 X 50 X 15CM, SOBRE BASE DE CONCRETO SIMPLES E R M | CR | 31,25
EJUNTADO COM ARGAMASSA TRACO 1:3 (CIMENTO E AREIA)
72967 | MEIO-FIO DE CONCRETO PRE-MOLDADO 12 X 30 CM, SOBRE BASE DE CONCRETO SI M | CR | 26,37
MPLES E REJUNTADO COM ARGAMASSA TRACO 1:3 (CIMENTO E AREIA)
72969 | CARGA DE PEDRA PARA PAVIMENTO POLIEDRICO M2 | CR | 0,78
72971 | COMPACTACAO DE PAVIMENTO POLIEDRICO M2 | CR | 0,33
72972 | CONTENCAO LATERAL COM SOLO LOCAL PARA PAVIMENTO POLIEDRICO M2 | CR | 0,62
72973 | CORTE E PREPARO DE CORDAO DE PEDRA PARA PAVIMENTO POLIEDRICO M | CR | 1,17
72974 | CORTE E PREPARO DE PEDRA PARA PAVIMENTO POLIEDRICO M2 | CR | 3,92
72975 | DESMONTE MANUAL DE PEDRA PARA PAVIMENTO POLIEDRICO M2 | CR | 0,44
72976 | CARGA DE CORDAO DE PEDRA PARA PAVIMENTO POLIEDRICO M | CR | 0,39
72977 | ENCHIMENTO COM ARGILA EXTRAIDA PARA PAVIMENTO POLIEDRICO, EXCLUSIVE TR M2 | AS | 0,37
ANSPORTE DA ARGILA E INDENIZACAO JAZIDA
72978 | EXTRACAO, CARGA E ASSENTAMENTO DE CORDAO DE PEDRA PARA PAVIMENTO POLIE M | CR | 3,92
DRICO, EXCLUSIVE TRANSPORTE DE PEDRA E INDENIZACAO PEDREIRA
72979 | EXTRACAO, CARGA, PREPARO E ASSENTAMENTO DE PEDRAS POLIEDRICAS, EXCLUSI M2 | CR | 7,50
VE TRANSPORTE DE PEDRA E INDENIZACAO PEDREIRA
73760 | REVESTIMENTO BETUMINOSO
SINAPI - SISTEMA NACIONAL DE PESQUISA DE CUSTOS E ÍNDICES DA CONSTRUÇÃO CIVIL |  |  | 275 de 379
PCI.817.01 - CUSTO DE COMPOSIÇÕES - SINTÉTICO |  | DATA DE EMISSÃO: 16/09/2015 AS 23:45:01
DATA REFERÊNCIA TÉCNICA: 16/09/2015
ENCARGOS SOCIAIS DESONERADOS: 89,75%(HORA) | 50,08%(MÊS)
ABRANGÊNCIA : NACIONAL | LOCALIDADE : RECIFE
REF.COLETA : MEDIANO |  | DATA DE PREÇO | : 08/2015
CÓDIGO | ¦D E S C R I Ç Ã O | ¦UNIDADE ¦ORIGEM DE PREÇO | ¦CUSTO TOTAL
VÍNCULO... | ..: CAIXA REFERENCIAL
73760/001 | CAPA SELANTE COMPREENDENDO APLICAÇÃO DE ASFALTO NA PROPORÇÃO DE 0,7 A M2 | AS | 2,46
1,5L / M2, DISTRIBUIÇÃO DE AGREGADOS DE 5 A 15KG/M2 E COMPACTAÇÃO COM
ROLO - COM USO DA EMULSAO RR-2C, INCLUSO APLICACAO E COMPACTACAO
73764 | PAVIMENTACAO DE LAJOTAS DE CONCRETO INTERTRAVADA
73764/001 | PAVIMENTACAO EM BLOCOS DE CONCRETO SEXTAVADO, ESPESSURA 6 CM, JUNTA RÍ M2 | AS | 61,17
GIDA, COM ARGAMASSA NO TRACO 1:4 (CIMENTO E AREIA), ASSENTADOS SOBRE C
OLCHAO DE PO DE PEDRA, COM APOIO DE CAMINHÃO TOCO.
73764/002 | PAVIMENTACAO EM BLOCOS DE CONCRETO SEXTAVADO, ESPESSURA 8 CM, COM JUNT M2 | AS | 68,20
A RÍGIDA, EM ARGAMASSA NO TRACO 1:4 (CIMENTO E AREIA), ASSENTADOS SOB
RE COLCHAO DE PO DE PEDRA, COM APOIO DE CAMINHÃO TOCO
73764/003 | PAVIMENTACAO EM BLOCOS DE CONCRETO SEXTAVADO, ESPESSURA 10 CM, COM JUN M2 | AS | 82,12
TA RÍGIDA, EM ARGAMASSA TRACO 1:4 (CIMENTO E AREIA) , ASSENTADOS SOBRE
COLCHAO DE PO DE PEDRA, COM APOIO DE CAMINHÃO TOCO.
73764/004 | PAVIMENTACAO EM BLOCOS DE CONCRETO SEXTAVADO, ESPESSURA 6,0 CM, FCK 35 M2 | AS | 41,30
MPA, ASSENTADOS SOBRE COLCHAO DE AREIA.
73764/005 | PAVIMENTACAO EM BLOCOS DE CONCRETO SEXTAVADO, ESPESSURA 8CM, FCK 35MPA M2 | AS | 49,17
, ASSENTADOS SOBRE COLCHAO DE AREIA.
73764/006 | PAVIMENTACAO EM BLOCOS DE CONCRETO SEXTAVADO, ESPESSURA 10CM, FCK 35MP M2 | AS | 60,60
A, ASSENTADOS SOBRE COLCHAO DE AREIA.
73765 | PAVIMENTACAO C/PARALELEPIPEDO
73765/001 | PAVIMENTACAO EM PARALELEPIPEDO SOBRE COLCHAO DE PO DE PEDRA ESPESSURA M2 | CR | 55,96
10CM, REJUNTADO COM ARGAMASSA DE CIMENTO E AREIA TRACO 1:3 (CIMENTO E
AREIA)
73765/002 | PAVIMENTACAO EM PARALELEPIPEDO SOBRE COLCHAO DE PO DE PEDRA ESPESSURA M2 | AS | 55,90
10CM, REJUNTADO COM BETUME E PEDRISCO
73849 | FORNECIMENTO AREIA-ASFALTO
73849/001 | AREIA ASFALTO A QUENTE (AAUQ) COM CAP 50/70, INCLUSO USINAGEM E APLICA M3 | AS | 506,22
CAO, EXCLUSIVE TRANSPORTE
SINAPI - SISTEMA NACIONAL DE PESQUISA DE CUSTOS E ÍNDICES DA CONSTRUÇÃO CIVIL |  |  | 276 de 379
PCI.817.01 - CUSTO DE COMPOSIÇÕES - SINTÉTICO |  | DATA DE EMISSÃO: 16/09/2015 AS 23:45:01
DATA REFERÊNCIA TÉCNICA: 16/09/2015
ENCARGOS SOCIAIS DESONERADOS: 89,75%(HORA) | 50,08%(MÊS)
ABRANGÊNCIA : NACIONAL | LOCALIDADE : RECIFE
REF.COLETA : MEDIANO |  | DATA DE PREÇO | : 08/2015
CÓDIGO | ¦D E S C R I Ç Ã O | ¦UNIDADE ¦ORIGEM DE PREÇO | ¦CUSTO TOTAL
VÍNCULO... | ..: CAIXA REFERENCIAL
73849/002 | AREIA ASFALTO A FRIO (AAUF), COM EMULSAO RR-2C INCLUSO USINAGEM E APLI M3 | AS | 401,86
CACAO, EXCLUSIVE TRANSPORTE
0249 | SINALIZACAO HORIZONTAL/VERTICAL
72947 | SINALIZACAO HORIZONTAL COM TINTA RETRORREFLETIVA A BASE DE RESINA ACRI M2 | AS | 18,51
LICA COM MICROESFERAS DE VIDRO
83693 | CAIACAO EM MEIO FIO M2 | CR | 2,48
0250 | MURETA DIVISORIA E/OU DE PROTECAO
73770 | BARREIRA PRE-MOLDADA CONCR ARMADO/MURETA DIVISORIA DE TRAFEGO
73770/001 | BARREIRA PRE-MOLDADA EXTERNA CONCRETO ARMADO 0,25X0,40X1,14M FCK=25MPA M | AS | 460,83
ACO CA-50 INCL VIGOTA HORIZONTAL MONTANTE A CADA 1,00M FERROS DE LIG
ACAO E MATERIAIS.
73770/002 | BARREIRA DUPLA PRE-MOL INTER CONCRETO ARMADO 0,15X0,65X0,77M FCK=25MPA M | AS | 364,87
ACO CA-50 INCL FERROS DE LIGACAO E MATERIAIS.
83696 | PINTURA GUARDA-CORPO GUARDA-RODA E MURETA PROTECAO
83696/001 | PINTURA GUARDA-CORPO GUARDA-RODA E MURETA PROTECAO COM CAL EM PONTES E M2 | CR | 4,11
VIADUTOS MEDIDA PELO DOBRO DA AREA TOTAL (LARGURAXALTURA).
0287 | FABRICACAO/EXECUCAO DE CBUQ/PRE-MISTURADOS
72962 | USINAGEM DE CBUQ COM CAP 50/70, PARA CAPA DE ROLAMENTO T | AS | 172,79
72963 | USINAGEM DE CBUQ COM CAP 50/70, PARA BINDER T | AS | 144,16
72964 | CONCRETO BETUMINOSO USINADO A QUENTE COM CAP 50/70, BINDER, INCLUSO US T | AS | 154,20
INAGEM E APLICACAO, EXCLUSIVE TRANSPORTE
72965 | FABRICAÇÃO E APLICAÇÃO DE CONCRETO BETUMINOSO USINADO A QUENTE(CBUQ),C T | AS | 185,34
AP 50/70, EXCLUSIVE TRANSPORTE
73759 | REVESTIMENTO BETUMINOSO
73759/002 | PRE-MISTURADO A FRIO COM EMULSAO RM-1C, INCLUSO USINAGEM E APLICACAO, M3 | AS | 342,71
EXCLUSIVE TRANSPORTE
PINT | PINTURAS
0155 | PINTURA DE PAREDE
SINAPI - SISTEMA NACIONAL DE PESQUISA DE CUSTOS E ÍNDICES DA CONSTRUÇÃO CIVIL |  |  | 277 de 379
PCI.817.01 - CUSTO DE COMPOSIÇÕES - SINTÉTICO |  | DATA DE EMISSÃO: 16/09/2015 AS 23:45:01
DATA REFERÊNCIA TÉCNICA: 16/09/2015
ENCARGOS SOCIAIS DESONERADOS: 89,75%(HORA) | 50,08%(MÊS)
ABRANGÊNCIA : NACIONAL | LOCALIDADE : RECIFE
REF.COLETA : MEDIANO |  | DATA DE PREÇO | : 08/2015
CÓDIGO | ¦D E S C R I Ç Ã O | ¦UNIDADE ¦ORIGEM DE PREÇO | ¦CUSTO TOTAL
VÍNCULO... | ..: CAIXA REFERENCIAL
72125 | REMOÇÃO DE PINTURA PVA/ACRILICA M2 | CR | 6,10
73446 | PINTURA DE SUPERFICIE C/TINTA GRAFITE M2 | CR | 14,31
73791 | PINTURA COM TINTA EM PO
73791/001 | PINTURA COM TINTA EM PO INDUSTRIALIZADA A BASE DE CAL, DUAS DEMAOS M2 | CR | 5,80
73999 | CAIACAO
73999/001 | PINTURA A BASE DE CAL E FIXADOR A BASE DE OLEO DE LINHACA, TRES DEMAOS M2 | CR | 5,66
74133 | EMASSAMENTO P/PINTURA OLEO/ESMALTE
74133/001 | EMASSAMENTO COM MASA A OLEO, UMA DEMAO M2 | CR | 11,34
74133/002 | EMASSAMENTO COM MASSA A OLEO, DUAS DEMAOS M2 | CR | 14,20
79334 | PINTURA DE PAREDE - SUPERFICIES EXTERNAS
79334/001 | PINTURA A BASE DE CAL E FIXADOR A BASE DE COLA, DUAS DEMAOS M2 | CR | 4,95
79461 | PINTURA COM LIQUIDO PARA BRILHO, UMA DEMAO M2 | CR | 7,49
79462 | EMASSAMENTO COM MASSA EPOXI, 2 DEMAOS M2 | CR | 35,85
79494 | PINTURAS A OLEO E ALQUIDICOS SOBRE PAREDES E TETOS
79494/001 | PINTURA DE QUADRO ESCOLAR COM TINTA ESMALTE ACABAMENTO FOSCO, DUAS DEM M2 | CR | 9,72
AOS SOBRE MASSA ACRILICA
79495 | PINTURA A BASE DE PVA E ACRILICO P/PAREDES E TETO
79495/003 | PINTURA C/REGULADOR DE BRILHO EM UMA DEMAO ADICIONADO AO PVA M2 | CR | 4,89
84649 | PINTURA COM TINTA EM PO INDUSTRIALIZADA A BASE DE CAL, TRES DEMAOS M2 | CR | 6,26
84651 | PINTURA COM TINTA IMPERMEAVEL MINERAL EM PO, DUAS DEMAOS M2 | CR | 7,94
84652 | PINTURA A BASE DE CAL COM PIGMENTO E FIXADOR A BASE DE OLEO DE LINHAÇA M2 | CR | 5,72
, TRES DEMAOS
88411 | APLICAÇÃO MANUAL DE FUNDO SELADOR ACRÍLICO EM PANOS COM PRESENÇA DE VÃ M2 | CR | 3,82
OS DE EDIFÍCIOS DE MÚLTIPLOS PAVIMENTOS. AF_06/2014
88412 | APLICAÇÃO MANUAL DE FUNDO SELADOR ACRÍLICO EM PANOS CEGOS DE FACHADA ( M2 | CR | 3,43
SEM PRESENÇA DE VÃOS) DE EDIFÍCIOS DE MÚLTIPLOS PAVIMENTOS. AF_06/2014
88413 | APLICAÇÃO MANUAL DE FUNDO SELADOR ACRÍLICO EM SUPERFÍCIES EXTERNAS DE M2 | CR | 4,60
SACADA DE EDIFÍCIOS DE MÚLTIPLOS PAVIMENTOS. AF_06/2014
SINAPI - SISTEMA NACIONAL DE PESQUISA DE CUSTOS E ÍNDICES DA CONSTRUÇÃO CIVIL |  |  | 278 de 379
PCI.817.01 - CUSTO DE COMPOSIÇÕES - SINTÉTICO |  | DATA DE EMISSÃO: 16/09/2015 AS 23:45:01
DATA REFERÊNCIA TÉCNICA: 16/09/2015
ENCARGOS SOCIAIS DESONERADOS: 89,75%(HORA) | 50,08%(MÊS)
ABRANGÊNCIA : NACIONAL | LOCALIDADE : RECIFE
REF.COLETA : MEDIANO |  | DATA DE PREÇO | : 08/2015
CÓDIGO | ¦D E S C R I Ç Ã O | ¦UNIDADE ¦ORIGEM DE PREÇO | ¦CUSTO TOTAL
VÍNCULO.....: | CAIXA REFERENCIAL
88414 | APLICAÇÃO MANUAL DE FUNDO SELADOR ACRÍLICO EM SUPERFÍCIES INTERNAS DA M2 | CR | 4,84
SACADA DE EDIFÍCIOS DE MÚLTIPLOS PAVIMENTOS. AF_06/2014
88415 | APLICAÇÃO MANUAL DE FUNDO SELADOR ACRÍLICO EM PAREDES EXTERNAS DE CASA M2 | CR | 3,94
S. AF_06/2014
88416 | APLICAÇÃO MANUAL DE PINTURA COM TINTA TEXTURIZADA ACRÍLICA EM PANOS CO M2 | CR | 11,67
M PRESENÇA DE VÃOS DE EDIFÍCIOS DE MÚLTIPLOS PAVIMENTOS, UMA COR. AF_0
6/2014
88417 | APLICAÇÃO MANUAL DE PINTURA COM TINTA TEXTURIZADA ACRÍLICA EM PANOS CE M2 | CR | 10,30
GOS DE FACHADA (SEM PRESENÇA DE VÃOS) DE EDIFÍCIOS DE MÚLTIPLOS PAVIME
NTOS, UMA COR. AF_06/2014
88420 | APLICAÇÃO MANUAL DE PINTURA COM TINTA TEXTURIZADA ACRÍLICA EM SUPERFÍC M2 | CR | 14,43
IES EXTERNAS DE SACADA DE EDIFÍCIOS DE MÚLTIPLOS PAVIMENTOS, UMA COR.
AF_06/2014
88421 | APLICAÇÃO MANUAL DE PINTURA COM TINTA TEXTURIZADA ACRÍLICA EM SUPERFÍC M2 | CR | 15,30
IES INTERNAS DA SACADA DE EDIFÍCIOS DE MÚLTIPLOS PAVIMENTOS, UMA COR.
AF_06/2014
88423 | APLICAÇÃO MANUAL DE PINTURA COM TINTA TEXTURIZADA ACRÍLICA EM PAREDES M2 | CR | 12,09
EXTERNAS DE CASAS, UMA COR. AF_06/2014
88424 | APLICAÇÃO MANUAL DE PINTURA COM TINTA TEXTURIZADA ACRÍLICA EM PANOS CO M2 | CR | 13,55
M PRESENÇA DE VÃOS DE EDIFÍCIOS DE MÚLTIPLOS PAVIMENTOS, DUAS CORES. A
F_06/2014
88426 | APLICAÇÃO MANUAL DE PINTURA COM TINTA TEXTURIZADA ACRÍLICA EM PANOS CE M2 | CR | 11,18
GOS DE FACHADA (SEM PRESENÇA DE VÃOS) DE EDIFÍCIOS DE MÚLTIPLOS PAVIME
NTOS, DUAS CORES. AF_06/2014
88428 | APLICAÇÃO MANUAL DE PINTURA COM TINTA TEXTURIZADA ACRÍLICA EM SUPERFÍC M2 | CR | 18,30
IES EXTERNAS DE SACADA DE EDIFÍCIOS DE MÚLTIPLOS PAVIMENTOS, DUAS CORE
S. AF_06/2014
88429 | APLICAÇÃO MANUAL DE PINTURA COM TINTA TEXTURIZADA ACRÍLICA EM SUPERFÍC M2 | CR | 19,82
SINAPI - SISTEMA NACIONAL DE PESQUISA DE CUSTOS E ÍNDICES DA CONSTRUÇÃO CIVIL |  |  | 279 de 379
PCI.817.01 - CUSTO DE COMPOSIÇÕES - SINTÉTICO |  | DATA DE EMISSÃO: 16/09/2015 AS 23:45:01
DATA REFERÊNCIA TÉCNICA: 16/09/2015
ENCARGOS SOCIAIS DESONERADOS: 89,75%(HORA) | 50,08%(MÊS)
ABRANGÊNCIA : NACIONAL | LOCALIDADE : RECIFE
REF.COLETA : MEDIANO |  | DATA DE PREÇO | : 08/2015
CÓDIGO | ¦D E S C R I Ç Ã O | ¦UNIDADE ¦ORIGEM DE PREÇO | ¦CUSTO TOTAL
VÍNCULO.....: | CAIXA REFERENCIAL
IES INTERNAS DA SACADA DE EDIFÍCIOS DE MÚLTIPLOS PAVIMENTOS, DUAS CORE
S. AF_06/2014
88431 | APLICAÇÃO MANUAL DE PINTURA COM TINTA TEXTURIZADA ACRÍLICA EM PAREDES M2 | CR | 14,29
EXTERNAS DE CASAS, DUAS CORES. AF_06/2014
88432 | APLICAÇÃO MANUAL DE PINTURA COM TINTA TEXTURIZADA ACRÍLICA EM MOLDURAS M2 | CR | 10,11
DE EPS, PRÉ-FABRICADOS, OU OUTROS. AF_06/2014
88482 | APLICAÇÃO DE FUNDO SELADOR LÁTEX PVA EM TETO, UMA DEMÃO. AF_06/2014 M2 | CR | 4,17
88483 | APLICAÇÃO DE FUNDO SELADOR LÁTEX PVA EM PAREDES, UMA DEMÃO. AF_06/2014 M2 | CR | 4,01
88484 | APLICAÇÃO DE FUNDO SELADOR ACRÍLICO EM TETO, UMA DEMÃO. AF_06/2014 M2 | CR | 3,96
88485 | APLICAÇÃO DE FUNDO SELADOR ACRÍLICO EM PAREDES, UMA DEMÃO. AF_06/2014 M2 | CR | 3,73
88486 | APLICAÇÃO MANUAL DE PINTURA COM TINTA LÁTEX PVA EM TETO, DUAS DEMÃOS. M2 | CR | 7,49
AF_06/2014
88487 | APLICAÇÃO MANUAL DE PINTURA COM TINTA LÁTEX PVA EM PAREDES, DUAS DEMÃO M2 | CR | 6,75
S. AF_06/2014
88488 | APLICAÇÃO MANUAL DE PINTURA COM TINTA LÁTEX ACRÍLICA EM TETO, DUAS DEM M2 | CR | 9,55
ÃOS. AF_06/2014
88489 | APLICAÇÃO MANUAL DE PINTURA COM TINTA LÁTEX ACRÍLICA EM PAREDES, DUAS M2 | CR | 8,50
DEMÃOS. AF_06/2014
88494 | APLICAÇÃO E LIXAMENTO DE MASSA LÁTEX EM TETO, UMA DEMÃO. AF_06/2014 M2 | CR | 11,05
88495 | APLICAÇÃO E LIXAMENTO DE MASSA LÁTEX EM PAREDES, UMA DEMÃO. AF_06/2014 M2 | CR | 6,01
88496 | APLICAÇÃO E LIXAMENTO DE MASSA LÁTEX EM TETO, DUAS DEMÃOS. AF_06/2014 M2 | CR | 14,98
88497 | APLICAÇÃO E LIXAMENTO DE MASSA LÁTEX EM PAREDES, DUAS DEMÃOS. AF_06/20 M2 | CR | 8,25
14
0156 | PINTURA EM CONCRETO APARENTE
79460 | PINTURA EPOXI, DUAS DEMAOS M2 | CR | 38,40
79465 | PINTURA COM TINTA A BASE DE BORRACHA CLORADA, 2 DEMAOS M2 | CR | 24,45
79514 | ACABAMENTO EPOXI
79514/001 | PINTURA EPOXI, TRES DEMAOS M2 | CR | 54,48
SINAPI - SISTEMA NACIONAL DE PESQUISA DE CUSTOS E ÍNDICES DA CONSTRUÇÃO CIVIL |  |  | 280 de 379
PCI.817.01 - CUSTO DE COMPOSIÇÕES - SINTÉTICO |  | DATA DE EMISSÃO: 16/09/2015 AS 23:45:01
DATA REFERÊNCIA TÉCNICA: 16/09/2015
ENCARGOS SOCIAIS DESONERADOS: 89,75%(HORA) | 50,08%(MÊS)
ABRANGÊNCIA : NACIONAL | LOCALIDADE : RECIFE
REF.COLETA : MEDIANO |  | DATA DE PREÇO | : 08/2015
CÓDIGO | ¦D E S C R I Ç Ã O | ¦UNIDADE ¦ORIGEM DE PREÇO | ¦CUSTO TOTAL
VÍNCULO... | ..: CAIXA REFERENCIAL
84647 | PINTURA EPOXI INCLUSO EMASSAMENTO E FUNDO PREPARADOR M2 | CR | 108,40
84656 | TRATAMENTO EM CONCRETO COM ESTUQUE E LIXAMENTO M2 | CR | 22,53
84671 | PINTURA DE NATA DE CIMENTO, 3 DEMAOS M2 | CR | 7,15
84677 | VERNIZ SINTETICO BRILHANTE EM CONCRETO OU TIJOLO, DUAS DEMAOS M2 | CR | 7,46
84678 | VERNIZ POLIURETANO BRILHANTE EM CONCRETO OU TIJOLO, TRES DEMAOS M2 | CR | 12,66
0157 | PINTURA EM MADEIRA
6081 | PINTURA VERNIZ POLIURETANO BRILHANTE EM MADEIRA, TRES DEMAOS M2 | CR | 14,67
6082 | PINTURA EM VERNIZ SINTETICO BRILHANTE EM MADEIRA, TRES DEMAOS M2 | CR | 11,77
40905 | VERNIZ SINTETICO EM MADEIRA, DUAS DEMAOS M2 | CR | 14,47
73739 | PINTURA ESMALTE
73739/001 | PINTURA ESMALTE ACETINADO EM MADEIRA, DUAS DEMAOS M2 | CR | 12,81
74065 | PINTURA ESMALTE ACETINADO 2 DEMAOS APARELHADA P/MADEIRA
74065/001 | PINTURA ESMALTE FOSCO PARA MADEIRA, DUAS DEMAOS, SOBRE FUNDO NIVELADOR M2 | CR | 17,40
BRANCO
74065/002 | PINTURA ESMALTE ACETINADO PARA MADEIRA, DUAS DEMAOS, SOBRE FUNDO NIVEL M2 | CR | 17,31
ADOR BRANCO
74065/003 | PINTURA ESMALTE BRILHANTE PARA MADEIRA, DUAS DEMAOS, SOBRE FUNDO NIVEL M2 | CR | 17,08
ADOR BRANCO
79463 | PINTURA A OLEO, 1 DEMAO M2 | CR | 10,11
79464 | PINTURA A OLEO, 2 DEMAOS M2 | CR | 13,49
79466 | PINTURA COM VERNIZ POLIURETANO, 2 DEMAOS M2 | CR | 13,32
79497 | PINTURA EM ESQUADRIAS DE MADEIRA
79497/001 | PINTURA A OLEO, 3 DEMAOS M2 | CR | 16,68
84645 | VERNIZ SINTETICO BRILHANTE, 2 DEMAOS M2 | CR | 12,58
84657 | FUNDO SINTETICO NIVELADOR BRANCO M2 | CR | 6,75
84658 | REMOÇÃO DE VERNIZ SOBRE MADEIRA M2 | CR | 3,74
84659 | PINTURA ESMALTE FOSCO EM MADEIRA, DUAS DEMAOS M2 | CR | 11,88
84664 | PINTURA IMUNIZANTE FUNGICIDA A BASE DE CARBOLINEUM, DUAS DEMAOS M2 | CR | 3,06
SINAPI - SISTEMA NACIONAL DE PESQUISA DE CUSTOS E ÍNDICES DA CONSTRUÇÃO CIVIL |  |  | 281 de 379
PCI.817.01 - CUSTO DE COMPOSIÇÕES - SINTÉTICO |  | DATA DE EMISSÃO: 16/09/2015 AS 23:45:01
DATA REFERÊNCIA TÉCNICA: 16/09/2015
ENCARGOS SOCIAIS DESONERADOS: 89,75%(HORA) | 50,08%(MÊS)
ABRANGÊNCIA : NACIONAL | LOCALIDADE : RECIFE
REF.COLETA : MEDIANO |  | DATA DE PREÇO | : 08/2015
CÓDIGO | ¦D E S C R I Ç Ã O | ¦UNIDADE ¦ORIGEM DE PREÇO | ¦CUSTO TOTAL
VÍNCULO... | ..: CAIXA REFERENCIAL
84679 | PINTURA IMUNIZANTE PARA MADEIRA, DUAS DEMAOS M2 | CR | 16,17
0158 | PINTURA PARA METAL
6067 | PINTURA ESMALTE BRILHANTE (2 DEMAOS) SOBRE SUPERFICIE METALICA, INCLUS M2 | CR | 27,86
IVE PROTECAO COM ZARCAO (1 DEMAO)
73656 | JATEAMENTO COM AREIA EM ESTRUTURA METALICA M2 | AS | 10,31
73794 | PINTURA EM FERRO, SOBRE BASE ANTI-CORROSIVA, EM DUAS DEMAOS
73794/001 | PINTURA COM TINTA PROTETORA ACABAMENTO GRAFITE ESMALTE SOBRE SUPERFICI M2 | CR | 25,04
E METALICA, 2 DEMAOS
73865 | PRIMER EPOXI
73865/001 | FUNDO PREPARADOR PRIMER A BASE DE EPOXI, PARA ESTRUTURA METALICA, UMA M2 | CR | 9,15
DEMAO, ESPESSURA DE 25 MICRA.
73924 | PINTURA ESMALTE
73924/001 | PINTURA ESMALTE ALTO BRILHO, DUAS DEMAOS, SOBRE SUPERFICIE METALICA M2 | CR | 18,89
73924/002 | PINTURA ESMALTE ACETINADO, DUAS DEMAOS, SOBRE SUPERFICIE METALICA M2 | CR | 19,12
73924/003 | PINTURA ESMALTE FOSCO, DUAS DEMAOS, SOBRE SUPERFICIE METALICA M2 | CR | 19,21
74064 | PINTURA FUNDO OXIDO FERRO/ZARCAO 1 DEMAO P/FERRO
74064/001 | FUNDO ANTICORROSIVO A BASE DE OXIDO DE FERRO (ZARCAO), DUAS DEMAOS M2 | CR | 14,51
74064/002 | FUNDO ANTICORROSIVO A BASE DE OXIDO DE FERRO (ZARCAO), UMA DEMAO M2 | CR | 9,28
74145 | PINTURA DE PECAS METALICAS A REVOLVER(AR-COMPRIMIDO)
74145/001 | PINTURA ESMALTE FOSCO, DUAS DEMAOS, SOBRE SUPERFICIE METALICA, INCLUSO M2 | CR | 14,35
UMA DEMAO DE FUNDO ANTICORROSIVO. UTILIZACAO DE REVOLVER ( AR-COMPRIM
IDO).
79498 | PINTURA A OLEO E ALQUIDICOS SOBRE FERRO
79498/001 | PINTURA A OLEO BRILHANTE SOBRE SUPERFICIE METALICA, UMA DEMAO INCLUSO M2 | CR | 11,64
UMA DEMAO DE FUNDO ANTICORROSIVO
79499 | PINTURA DE POSTES
79499/001 | PINTURA POSTE RETO DE ACO 3,5 A 6M C/1 DEMAO D/TINTA GRAFITE C/PROPRIE UN | CR | 15,73
DADES DE PRIMER E ACABAMENTO - OBS: C/ALTO TEOR DE ZARCAO
SINAPI - SISTEMA NACIONAL DE PESQUISA DE CUSTOS E ÍNDICES DA CONSTRUÇÃO CIVIL |  |  | 282 de 379
PCI.817.01 - CUSTO DE COMPOSIÇÕES - SINTÉTICO |  | DATA DE EMISSÃO: 16/09/2015 AS 23:45:01
DATA REFERÊNCIA TÉCNICA: 16/09/2015
ENCARGOS SOCIAIS DESONERADOS: 89,75%(HORA) | 50,08%(MÊS)
ABRANGÊNCIA : NACIONAL | LOCALIDADE : RECIFE
REF.COLETA : MEDIANO |  | DATA DE PREÇO | : 08/2015
CÓDIGO | ¦D E S C R I Ç Ã O | ¦UNIDADE ¦ORIGEM DE PREÇO | ¦CUSTO TOTAL
VÍNCULO... | ..: CAIXA REFERENCIAL
79515 | ACABAMENTO ALUMINIO
79515/001 | PINTURA COM TINTA PROTETORA ACABAMENTO ALUMINIO, TRES DEMAOS M2 | CR | 25,05
79516 | LIXAMENTO METAL
79516/001 | REMOCAO DE PINTURA A OLEO/ESMALTE SOBRE SUPERFICIE METALICA M2 | CR | 10,63
84660 | FUNDO PREPARADOR PRIMER SINTETICO, PARA ESTRUTURA METALICA, UMA DEMÃO, M2 | CR | 6,05
ESPESSURA DE 25 MICRA
84661 | PINTURA COM TINTA PROTETORA ACABAMENTO ALUMINIO, UMA DEMAO SOBRE SUPER M2 | CR | 12,70
FCIE METALICA
84662 | PINTURA COM TINTA PROTETORA ACABAMENTO ALUMINIO, DUAS DEMAOS SOBRE SUP M2 | CR | 19,75
ERFICIE METALICA
0159 | VERNIZ
73715 | PINTURA VERNIZ TIPO GOMA LACA DISSOLVIDO EM ALCOOL M2 | CR | 47,29
0161 | PINTURA PARA PISO
41595 | PINTURA ACRILICA DE FAIXAS DE DEMARCACAO EM QUADRA POLIESPORTIVA, 5 CM M | CR | 7,76
DE LARGURA
73978 | PINTURAS IMPERMEABILIZANTES
73978/001 | PINTURA HIDROFUGANTE COM SILICONE SOBRE PISO CIMENTADO, UMA DEMAO M2 | CR | 13,42
74245 | PINTURA ACRILICA EM PISO CIMENTADO DUAS DEMAOS
74245/001 | PINTURA ACRILICA EM PISO CIMENTADO DUAS DEMAOS M2 | CR | 9,68
79467 | PINTURA COM TINTA A BASE DE BORRACHA CLORADA , DE FAIXAS DE DEMARCACAO ML | CR | 8,98
, EM QUADRA POLIESPORTIVA, 5 CM DE LARGURA.
79500 | MARCACAO DE QUADRAS E PINTURAS DE PISOS
79500/002 | PINTURA ACRILICA EM PISO CIMENTADO, TRES DEMAOS M2 | CR | 13,52
84663 | APLICACAO DE VERNIZ POLIURETANO FOSCO SOBRE PISO DE PEDRAS DECORATIVAS M2 | CR | 15,35
, 3 DEMAOS
84665 | PINTURA ACRILICA PARA SINALIZAÇÃO HORIZONTAL EM PISO CIMENTADO M2 | CR | 22,63
84666 | POLIMENTO E ENCERAMENTO DE PISO EM MADEIRA M2 | CR | 15,67
0261 | PINTURA EM TELHA
SINAPI - SISTEMA NACIONAL DE PESQUISA DE CUSTOS E ÍNDICES DA CONSTRUÇÃO CIVIL |  |  | 283 de 379
PCI.817.01 - CUSTO DE COMPOSIÇÕES - SINTÉTICO |  | DATA DE EMISSÃO: 16/09/2015 AS 23:45:01
DATA REFERÊNCIA TÉCNICA: 16/09/2015
ENCARGOS SOCIAIS DESONERADOS: 89,75%(HORA) | 50,08%(MÊS)
ABRANGÊNCIA : NACIONAL | LOCALIDADE : RECIFE
REF.COLETA : MEDIANO |  | DATA DE PREÇO | : 08/2015
CÓDIGO | ¦D E S C R I Ç Ã O | ¦UNIDADE ¦ORIGEM DE PREÇO | ¦CUSTO TOTAL
VÍNCULO... | ..: CAIXA REFERENCIAL
75889 | PINTURA PARA TELHAS DE ALUMINIO COM TINTA ESMALTE AUTOMOTIVA M2 | CR | 15,57
PISO | PISOS
0111 | PISO CIMENTADO
73465 | PISO CIMENTADO E=1,5CM C/ARGAMASSA 1:3 CIMENTO AREIA ALISADO COLHER M2 | CR | 25,60
SOBRE BASE EXISTENTE.
73675 | PISO DE CONCRETO ACABAMENTO RÚSTICO ESPESSURA 7CM COM JUNTAS EM MADEIR M2 | AS | 56,54
A
73676 | PISO CIMENTADO TRAÇO 1:3 (CIMENTO E AREIA) ACABAMENTO LISO PIGMENTADO M2 | CR | 44,33
ESPESSURA 1,5CM COM JUNTAS PLASTICAS DE DILATACAO E ARGAMASSA EM PREPA
RO MANUAL
73922 | CIMENTADO LISO DESEMPENADO
73922/001 | PISO CIMENTADO TRACO 1:3 (CIMENTO E AREIA) ACABAMENTO LISO ESPESSURA 3 M2 | CR | 42,70
,5CM, PREPARO MANUAL DA ARGAMASSA
73922/002 | PISO CIMENTADO TRACO 1:4 (CIMENTO E AREIA) ACABAMENTO LISO ESPESSURA 2 M2 | CR | 36,99
,5CM PREPARO MANUAL DA ARGAMASSA
73922/003 | PISO CIMENTADO TRACO 1:3 (CIMENTO E AREIA) ACABAMENTO LISO ESPESSURA 2 M2 | CR | 35,55
,0CM, PREPARO MANUAL DA ARGAMASSA
73922/004 | PISO CIMENTADO TRACO 1:4 (CIMENTO E AREIA) ACABAMENTO LISO ESPESSURA 2 M2 | CR | 34,82
,0CM, PREPARO MANUAL DA ARGAMASSA
73922/005 | PISO CIMENTADO TRACO 1:3 (CIMENTO E AREIA) ACABAMENTO LISO ESPESSURA 3 M2 | CR | 40,27
,0CM, PREPARO MANUAL DA ARGAMASSA
73923 | CIMENTADO RUSTICO E=1,5CM CIMENTO/AREIA 1:4
73923/001 | PISO CIMENTADO TRACO 1:4 (CIMENTO E AREIA) ACABAMENTO RUSTICO ESPESSUR M2 | CR | 30,90
A 2CM, ARGAMASSA COM PREPARO MANUAL
73923/002 | PISO CIMENTADO TRACO 1:4 (CIMENTO E AREIA), COM ACABAMENTO RUSTICO ESP M2 | CR | 48,01
ESSURA 3CM, PREPARO MANUAL
73923/003 | PISO CIMENTADO TRACO 1:3 (CIMENTO E AREIA), COM ACABAMENTO RUSTICO E F M2 | CR | 35,55
RISADO ESPESSURA 2CM, PREPARO MANUAL
SINAPI - SISTEMA NACIONAL DE PESQUISA DE CUSTOS E ÍNDICES DA CONSTRUÇÃO CIVIL |  |  | 284 de 379
PCI.817.01 - CUSTO DE COMPOSIÇÕES - SINTÉTICO |  | DATA DE EMISSÃO: 16/09/2015 AS 23:45:01
DATA REFERÊNCIA TÉCNICA: 16/09/2015
ENCARGOS SOCIAIS DESONERADOS: 89,75%(HORA) | 50,08%(MÊS)
ABRANGÊNCIA : NACIONAL | LOCALIDADE : RECIFE
REF.COLETA : MEDIANO |  | DATA DE PREÇO | : 08/2015
CÓDIGO | ¦D E S C R I Ç Ã O | ¦UNIDADE ¦ORIGEM DE PREÇO | ¦CUSTO TOTAL
VÍNCULO... | ..: CAIXA REFERENCIAL
73974 | PISO CIMENTADO RUSTICO
73974/001 | PISO CIMENTADO TRACO 1:3 (CIMENTO E AREIA) ACABAMENTO RUSTICO ESPESSUR M2 | CR | 25,31
A 2CM, PREPARO MECANICO DA ARGAMASSA
73991 | PISO CIMENTADO LISO C/ IMPERMEABILIZANTE
73991/001 | PISO CIMENTADO TRACO 1:4 (CIMENTO E AREIA) COM ACABAMENTO LISO ESPESSU M2 | CR | 33,82
RA 1,5CM, PREPARO MANUAL DA ARGAMASSA INCLUSO ADITIVO IMPERMEABILIZAN
TE
73991/002 | PISO CIMENTADO TRACO 1:3 (CIMENTO E AREIA) COM ACABAMENTO LISO ESPESSU M2 | CR | 33,19
RA 1,5CM PREPARO MANUAL DA ARGAMASSA
73991/003 | PISO CIMENTADO TRACO 1:3 (CIMENTO E AREIA) COM ACABAMENTO LISO ESPESSU M2 | CR | 34,99
RA 3CM PREPARO MECANICO ARGAMASSA INCLUSO ADITIVO IMPERMEABILIZANTE
73991/004 | PISO CIMENTADO TRACO 1:3 (CIMENTO E AREIA) COM ACABAMENTO LISO ESPESSU M2 | CR | 27,61
RA 1,5CM, PREPARO MANUAL DA ARGAMASSA INCLUSO ADITIVO IMPERMEABILIZANT
E
74079 | CIMENTADO LISO QUEIMADO E=2CM C/JUNTA BATIDA CIM/AREIA 1:3
74079/001 | PISO CIMENTADO TRACO 1:4 (CIMENTO E AREIA) COM ACABAMENTO LISO ESPESS M2 | CR | 44,98
URA 2,0CM COM JUNTAS PLASTICAS DE DILATACAO E PREPARO MANUAL DA ARGAMA
SSA
74079/002 | PISO CIMENTADO TRAÇO 1:3 (CIMENTO E AREIA) ACABAMENTO LISO ESPESSURA 2 M2 | CR | 44,69
CM COM JUNTA BATIDA E PREPARO MANUAL DA ARGAMASSA
76447 | PISO CIMENTADO LISO
76447/001 | PISO CIMENTADO TRACO 1:3 (CIMENTO E AREIA) ACABAMENTO LISO ESPESSURA 2 M2 | CR | 30,44
,5 CM PREPARO MECANICO DA ARGAMASSA
76448 | CIMENTADO RUSTICO E=1,5CM CIMENTO/AREIA 1:4
76448/001 | PISO CIMENTADO TRACO 1:4 (CIMENTO E AREIA) ACABAMENTO RUSTICO ESPESSUR M2 | CR | 28,57
A 1,5 CM PREPARO MANUAL DA ARGAMASSA
76448/002 | PISO CIMENTADO TRAÇO 1:4 (CIMENTO E AREIA) ACABAMENTO RUSTICO ESPESSUR M2 | CR | 37,08
A 3,5 CM PREPARO MANUAL DA ARGAMASSA
SINAPI - SISTEMA NACIONAL DE PESQUISA DE CUSTOS E ÍNDICES DA CONSTRUÇÃO CIVIL |  |  | 285 de 379
PCI.817.01 - CUSTO DE COMPOSIÇÕES - SINTÉTICO |  | DATA DE EMISSÃO: 16/09/2015 AS 23:45:01
DATA REFERÊNCIA TÉCNICA: 16/09/2015
ENCARGOS SOCIAIS DESONERADOS: 89,75%(HORA) | 50,08%(MÊS)
ABRANGÊNCIA : NACIONAL | LOCALIDADE : RECIFE
REF.COLETA : MEDIANO |  | DATA DE PREÇO | : 08/2015
CÓDIGO | ¦D E S C R I Ç Ã O | ¦UNIDADE ¦ORIGEM DE PREÇO | ¦CUSTO TOTAL
VÍNCULO... | ..: CAIXA REFERENCIAL
76448/003 | PISO CIMENTADO TRAÇO 1:4 (CIMENTO E AREIA) ACABAMENTO RUSTICO ESPESSUR M2 | CR | 32,83
A 2,5 CM PREPARO MANUAL DA ARGAMASSA
84172 | PISO CIMENTADO TRACO 1:3 (CIMENTO E AREIA) ACABAMENTO RUSTICO ESPESSUR M2 | CR | 33,12
A 2 CM COM JUNTAS PLASTICAS DE DILATACAO, PREPARO MANUAL DA ARGAMASSA
84173 | PISO CIMENTADO TRACO 1:3 (CIMENTO/AREIA) ACABAMENTO LISO PREPARO MANUA M2 | CR | 37,36
L DA ARGAMASSA INCLUSO ADITIVO IMPERMEABILIZANTE
84174 | PISO CIMENTADO TRACO 1:3 (CIMENTO E AREIA) COM ACABAMENTO LISO ESPESSU M2 | AS | 53,51
RA 3CM COM JUNTAS DE MADEIRA, PREPARO MANUAL DA ARGAMASSA INCLUSO ADIT
IVO IMPERMEABILIZANTE
0112 | PISO DE MADEIRA
72191 | RECOLOCACAO DE TACOS DE MADEIRA COM REAPROVEITAMENTO DE MATERIAL E ASS M2 | CR | 58,19
ENTAMENTO COM ARGAMASSA 1:4 (CIMENTO E AREIA)
72192 | RECOLOCACAO DE PISO DE TABUAS DE MADEIRA, CONSIDERANDO REAPROVEITAMENT M2 | CR | 15,11
O DO MATERIAL
72193 | RECOLOCACAO DE PISO DE TABUAS DE MADEIRA, CONSIDERANDO REAPROVEITAMENT M2 | CR | 41,07
O DO MATERIAL
73655 | PISO EM TABUA CORRIDA DE MADEIRA ESPESSURA 2,5CM FIXADO EM PECAS DE MA M2 | CR | 118,68
DEIRA E ASSENTADO EM ARGAMASSA TRACO 1:4 (CIMENTO/AREIA)
73734 | PISO EM MADEIRA
73734/001 | PISO EM TACO DE MADEIRA 7X21CM, ASSENTADO COM ARGAMASSA TRACO 1:4 (CIM M2 | CR | 91,12
ENTO E AREIA MEDIA)
84181 | PISO EM TACO DE MADEIRA 7X21CM, FIXADO COM COLA BASE DE PVA M2 | CR | 67,01
84182 | PISO PARQUET DE MADEIRA DE LEI FIXADO COM COLA BASE DE PVA M2 | CR | 83,66
0113 | PISO CERAMICO
87246 | REVESTIMENTO CERÂMICO PARA PISO COM PLACAS TIPO GRÊS DE DIMENSÕES 35X3 M2 | CR | 30,63
5 CM APLICADA EM AMBIENTES DE ÁREA MENOR QUE 5 M2. AF_06/2014
87247 | REVESTIMENTO CERÂMICO PARA PISO COM PLACAS TIPO GRÊS DE DIMENSÕES 35X3 M2 | CR | 26,82
5 CM APLICADA EM AMBIENTES DE ÁREA ENTRE 5 M2 E 10 M2. AF_06/2014
SINAPI - SISTEMA NACIONAL DE PESQUISA DE CUSTOS E ÍNDICES DA CONSTRUÇÃO CIVIL |  |  | 286 de 379
PCI.817.01 - CUSTO DE COMPOSIÇÕES - SINTÉTICO |  | DATA DE EMISSÃO: 16/09/2015 AS 23:45:01
DATA REFERÊNCIA TÉCNICA: 16/09/2015
ENCARGOS SOCIAIS DESONERADOS: 89,75%(HORA) | 50,08%(MÊS)
ABRANGÊNCIA : NACIONAL | LOCALIDADE : RECIFE
REF.COLETA : MEDIANO |  | DATA DE PREÇO | : 08/2015
CÓDIGO | ¦D E S C R I Ç Ã O | ¦UNIDADE ¦ORIGEM DE PREÇO | ¦CUSTO TOTAL
VÍNCULO.....: | CAIXA REFERENCIAL
87248 | REVESTIMENTO CERÂMICO PARA PISO COM PLACAS TIPO GRÊS DE DIMENSÕES 35X3 M2 | CR | 23,68
5 CM APLICADA EM AMBIENTES DE ÁREA MAIOR QUE 10 M2. AF_06/2014
87249 | REVESTIMENTO CERÂMICO PARA PISO COM PLACAS TIPO GRÊS DE DIMENSÕES 45X4 M2 | CR | 34,37
5 CM APLICADA EM AMBIENTES DE ÁREA MENOR QUE 5 M2. AF_06/2014
87250 | REVESTIMENTO CERÂMICO PARA PISO COM PLACAS TIPO GRÊS DE DIMENSÕES 45X4 M2 | CR | 28,32
5 CM APLICADA EM AMBIENTES DE ÁREA ENTRE 5 M2 E 10 M2. AF_06/2014
87251 | REVESTIMENTO CERÂMICO PARA PISO COM PLACAS TIPO GRÊS DE DIMENSÕES 45X4 M2 | CR | 24,39
5 CM APLICADA EM AMBIENTES DE ÁREA MAIOR QUE 10 M2. AF_06/2014
87255 | REVESTIMENTO CERÂMICO PARA PISO COM PLACAS TIPO GRÊS DE DIMENSÕES 60X6 M2 | CR | 54,81
0 CM APLICADA EM AMBIENTES DE ÁREA MENOR QUE 5 M2. AF_06/2014
87256 | REVESTIMENTO CERÂMICO PARA PISO COM PLACAS TIPO GRÊS DE DIMENSÕES 60X6 M2 | CR | 47,60
0 CM APLICADA EM AMBIENTES DE ÁREA ENTRE 5 M2 E 10 M2. AF_06/2014
87257 | REVESTIMENTO CERÂMICO PARA PISO COM PLACAS TIPO GRÊS DE DIMENSÕES 60X6 M2 | CR | 42,98
0 CM APLICADA EM AMBIENTES DE ÁREA MAIOR QUE 10 M2. AF_06/2014
87258 | REVESTIMENTO CERÂMICO PARA PISO COM PLACAS TIPO PORCELANATO DE DIMENSÕ M2 | CR | 73,85
ES 45X45 CM APLICADA EM AMBIENTES DE ÁREA MENOR QUE 5 M². AF_06/2014
87259 | REVESTIMENTO CERÂMICO PARA PISO COM PLACAS TIPO PORCELANATO DE DIMENSÕ M2 | CR | 67,02
ES 45X45 CM APLICADA EM AMBIENTES DE ÁREA ENTRE 5 M² E 10 M². AF_06/20
14
87260 | REVESTIMENTO CERÂMICO PARA PISO COM PLACAS TIPO PORCELANATO DE DIMENSÕ M2 | CR | 62,96
ES 45X45 CM APLICADA EM AMBIENTES DE ÁREA MAIOR QUE 10 M². AF_06/2014
87261 | REVESTIMENTO CERÂMICO PARA PISO COM PLACAS TIPO PORCELANATO DE DIMENSÕ M2 | CR | 84,40
ES 60X60 CM APLICADA EM AMBIENTES DE ÁREA MENOR QUE 5 M². AF_06/2014
87262 | REVESTIMENTO CERÂMICO PARA PISO COM PLACAS TIPO PORCELANATO DE DIMENSÕ M2 | CR | 76,49
ES 60X60 CM APLICADA EM AMBIENTES DE ÁREA ENTRE 5 M² E 10 M². AF_06/20
14
87263 | REVESTIMENTO CERÂMICO PARA PISO COM PLACAS TIPO PORCELANATO DE DIMENSÕ M2 | CR | 71,70
ES 60X60 CM APLICADA EM AMBIENTES DE ÁREA MAIOR QUE 10 M². AF_06/2014
SINAPI - SISTEMA NACIONAL DE PESQUISA DE CUSTOS E ÍNDICES DA CONSTRUÇÃO CIVIL |  |  | 287 de 379
PCI.817.01 - CUSTO DE COMPOSIÇÕES - SINTÉTICO |  | DATA DE EMISSÃO: 16/09/2015 AS 23:45:01
DATA REFERÊNCIA TÉCNICA: 16/09/2015
ENCARGOS SOCIAIS DESONERADOS: 89,75%(HORA) | 50,08%(MÊS)
ABRANGÊNCIA : NACIONAL | LOCALIDADE : RECIFE
REF.COLETA : MEDIANO |  | DATA DE PREÇO | : 08/2015
CÓDIGO | ¦D E S C R I Ç Ã O | ¦UNIDADE ¦ORIGEM DE PREÇO | ¦CUSTO TOTAL
VÍNCULO... | ..: CAIXA REFERENCIAL
89046 | (COMPOSIÇÃO REPRESENTATIVA) DO SERVIÇO DE REVESTIMENTO CERÂMICO PARA P M2 | CR | 26,65
ISO COM PLACAS TIPO GRÉS DE DIMENSÕES 35X35 CM, PARA EDIFICAÇÃO HABITA
CIONAL MULTIFAMILIAR (PRÉDIO). AF_11/2014
89171 | (COMPOSIÇÃO REPRESENTATIVA) DO SERVIÇO DE REVESTIMENTO CERÂMICO PARA P M2 | CR | 25,12
ISO COM PLACAS TIPO GRÉS DE DIMENSÕES 35X35 CM, PARA EDIFICAÇÃO HABITA
CIONAL UNIFAMILIAR (CASA) E EDIFICAÇÃO PÚBLICA PADRÃO. AF_11/2014
0115 | PISO DE PEDRA
73743 | PISO EM PEDRA
73743/001 | PISO EM PEDRA SÃO TOME ASSENTADO SOBRE ARGAMASSA 1:3 (CIMENTO E AREIA) M2 | CR | 142,09
REJUNTADO COM CIMENTO BRANCO
73818 | PAVIMENTACAO C/PEDRISCO S/COMPACTACAO E=5CM -11209
73818/001 | PAVIMENTACAO EM PEDRISCO, ESPESSURA 5CM M2 | CR | 6,37
73921 | PISO PEDRA
73921/001 | PISO EM PEDRA PORTUGUESA ASSENTADO SOBRE BASE DE SAIBRO, REJUNTADO COM M2 | CR | 107,01
CIMENTO BRANCO
73921/002 | PISO EM PEDRA ARDOSIA ASSENTADO SOBRE ARGAMASSA COLANTE REJUNTADO COM M2 | CR | 29,27
CIMENTO COMUM
73957 | PISOS DE PEDRA PORTUGUESA, ARENITO E ARDOSIA
73957/001 | RECOMPOSICAO DE PISO EM PEDRA PORTUGUESA, ASSENTADA SOBRE ARGAMASSA TR M2 | CR | 44,44
ACO 1:5 (CIMENTO E SAIBRO), REJUNTADO COM CIMENTO COMUM, COM APROVEITA
MENTO DA PEDRA
74160 | PISO EM PEDRA ARDOSIA, E = 1,00 CM
74160/001 | PISO EM PEDRA ARDOSIA IRREGULAR ASSENTADO SOBRE ARGAMASSA TRACO 1:0,5: M2 | CR | 31,58
5 (CIMENTO, CAL E AREIA), REJUNTADO COM CIMENTO BRANCO
74235 | PISOS DE PEDRA PORTUGUESA ARENITO E ARDOSIA
74235/001 | PISO EM PEDRA PORTUGUESA ASSENTADO SOBRE ARGAMASSA TRACO 1:5 (CIMENTO M2 | CR | 112,97
E SAIBRO), REJUNTADO COM CIMENTO COMUM
84183 | PISO EM PEDRA PORTUGUESA ASSENTADO SOBRE BASE DE AREIA, REJUNTADO COM M2 | CR | 97,68
SINAPI - SISTEMA NACIONAL DE PESQUISA DE CUSTOS E ÍNDICES DA CONSTRUÇÃO CIVIL |  |  | 288 de 379
PCI.817.01 - CUSTO DE COMPOSIÇÕES - SINTÉTICO |  | DATA DE EMISSÃO: 16/09/2015 AS 23:45:01
DATA REFERÊNCIA TÉCNICA: 16/09/2015
ENCARGOS SOCIAIS DESONERADOS: 89,75%(HORA) | 50,08%(MÊS)
ABRANGÊNCIA : NACIONAL | LOCALIDADE : RECIFE
REF.COLETA : MEDIANO |  | DATA DE PREÇO | : 08/2015
CÓDIGO | ¦D E S C R I Ç Ã O | ¦UNIDADE ¦ORIGEM DE PREÇO | ¦CUSTO TOTAL
VÍNCULO... | ..: CAIXA REFERENCIAL
CIMENTO COMUM
0116 | PISO VINILICO/BORRACHA
72185 | PISO VINILICO SEMIFLEXIVEL PADRAO LISO, ESPESSURA 2MM, FIXADO COM COLA M2 | CR | 64,94
72186 | PISO VINILICO SEMIFLEXIVEL PADRAO LISO, ESPESSURA 3,2MM, FIXADO COM CO M2 | CR | 104,61
LA
72187 | PISO DE BORRACHA FRISADO, ESPESSURA 7MM, ASSENTADO COM ARGAMASSA TRACO M2 | CR | 183,93
1:3 (CIMENTO E AREIA)
72188 | PISO DE BORRACHA PASTILHADO, ESPESSURA 7MM, ASSENTADO COM ARGAMASSA TR M2 | CR | 183,25
ACO 1:3 (CIMENTO E AREIA)
73876 | PLURIGOMA
73876/001 | PISO DE BORRACHA PASTILHADO, ESPESSURA 7MM, FIXADO COM COLA M2 | CR | 173,91
84186 | PISO DE BORRACHA CANELADA, ESPESSURA 3,5MM, FIXADO COM COLA M2 | CR | 90,69
84187 | ASSENTAMENTO DE PISO DE BORRACHA PASTILHADA FIXADO COM COLA M2 | CR | 16,26
84188 | TESTEIRA OU RODAPE VINILICO 6CM FIXADO COM COLA M | CR | 24,20
0117 | PISO DE ALTA RESISTENCIA
72136 | PISO INDUSTRIAL DE ALTA RESISTENCIA, ESPESSURA 8MM, INCLUSO JUNTAS DE M2 | AS | 65,07
DILATACAO PLASTICAS E POLIMENTO MECANIZADO
72137 | PISO INDUSTRIAL ALTA RESISTENCIA, ESPESSURA 12MM, INCLUSO JUNTAS DE DI M2 | AS | 78,62
LATACAO PLASTICAS E POLIMENTO MECANIZADO
72815 | APLICACAO DE TINTA A BASE DE EPOXI SOBRE PISO M2 | CR | 36,78
0118 | PISO GRANILITE/MARMORITE
84191 | PISO EM GRANILITE, MARMORITE OU GRANITINA ESPESSURA 8 MM, INCLUSO JUNT M2 | AS | 63,54
AS DE DILATACAO PLASTICAS
0119 | PISO DE MARMORE/GRANITO
72138 | PISO EM GRANITO BRANCO 50X50CM LEVIGADO ESPESSURA 2CM, ASSENTADO COM A M2 | CR | 408,36
RGAMASSA COLANTE DUPLA COLAGEM, COM REJUNTAMENTO EM CIMENTO BRANCO
84190 | PISO GRANITO ASSENTADO SOBRE ARGAMASSA CIMENTO / CAL / AREIA TRACO 1:0 M2 | CR | 294,06
,25:3 INCLUSIVE REJUNTE EM CIMENTO
SINAPI - SISTEMA NACIONAL DE PESQUISA DE CUSTOS E ÍNDICES DA CONSTRUÇÃO CIVIL |  |  | 289 de 379
PCI.817.01 - CUSTO DE COMPOSIÇÕES - SINTÉTICO |  | DATA DE EMISSÃO: 16/09/2015 AS 23:45:01
DATA REFERÊNCIA TÉCNICA: 16/09/2015
ENCARGOS SOCIAIS DESONERADOS: 89,75%(HORA) | 50,08%(MÊS)
ABRANGÊNCIA : NACIONAL | LOCALIDADE : RECIFE
REF.COLETA : MEDIANO |  | DATA DE PREÇO | : 08/2015
CÓDIGO | ¦D E S C R I Ç Ã O | ¦UNIDADE ¦ORIGEM DE PREÇO | ¦CUSTO TOTAL
VÍNCULO... | ..: CAIXA REFERENCIAL
84193 | ASSENTAMENTO DE PISO GRANITO/MARMORE SOBRE ARGAMASSA TRACO 1:2:2 (CIME M2 | CR | 19,20
NTO/AREIA/SAIBRO)
84195 | PISO MARMORE BRANCO ASSENTADO SOBRE ARGAMASSA TRACO 1:4 (CIMENTO/AREIA M2 | CR | 306,83
)
0120 | SOLEIRA CERAMICA
84192 | SOLEIRA CERAMICA PEI-4 LARGURA 15CM ASSENTADA SOBRE ARGAMASSA CIMENTO M | CR | 10,98
E AREIA TRACO 1:4
0121 | SOLEIRA DE GRANILITE, MARMORITE E OUTROS
74159 | SOLEIRA DE ARDOSIA
74159/001 | SOLEIRA EM ARDOSIA LARGURA 15CM ASSENTADA COM ARGAMASSA DE CIMENTO E A M | CR | 11,33
REIA TRACO 1:4 REJUNTE EM CIMENTO BRANCO
74192 | SOLEIRA DE MARMORITE
74192/001 | SOLEIRA EM MARMORITE LARGURA 15CM SOBRE ARGAMASSA TRACO 1:4 (CIMENTO E M | AS | 49,54
AREIA)
84194 | SOLEIRA DE CIMENTADO LISO LARGURA 15CM EXECUTADA COM ARGAMASSA TRACO M | CR | 9,51
1:3 (CIMENTO E AREIA)
0122 | SOLEIRA DE MARMORE/GRANITO
74111 | SOLEIRA MARMORE BRANCO
74111/001 | SOLEIRA DE MARMORE BRANCO, LARGURA 5CM, ESPESSURA 3CM, ASSENTADA COM A M | CR | 69,73
RGAMASSA COLANTE
84161 | SOLEIRA DE MARMORE BRANCO, LARGURA 15CM, ESPESSURA 3CM, ASSENTADA SOBR M | CR | 53,55
E ARGAMASSA TRACO 1:4 (CIMENTO E AREIA)
0130 | RODAPE DE MADEIRA
72194 | RECOLOCACAO DE RODAPE DE MADEIRA E CORDAO, CONSIDERANDO REAPROVEITAMEN M | CR | 3,98
TO DO MATERIAL
73886 | RODAPES DE MADEIRA
73886/001 | RODAPE EM MADEIRA, ALTURA 7CM, FIXADO EM PECAS DE MADEIRA M | AS | 9,57
84162 | RODAPE EM MADEIRA, ALTURA 7CM, FIXADO COM COLA M | CR | 9,42
SINAPI - SISTEMA NACIONAL DE PESQUISA DE CUSTOS E ÍNDICES DA CONSTRUÇÃO CIVIL |  |  | 290 de 379
PCI.817.01 - CUSTO DE COMPOSIÇÕES - SINTÉTICO |  | DATA DE EMISSÃO: 16/09/2015 AS 23:45:01
DATA REFERÊNCIA TÉCNICA: 16/09/2015
ENCARGOS SOCIAIS DESONERADOS: 89,75%(HORA) | 50,08%(MÊS)
ABRANGÊNCIA : NACIONAL | LOCALIDADE : RECIFE
REF.COLETA : MEDIANO |  | DATA DE PREÇO | : 08/2015
CÓDIGO | ¦D E S C R I Ç Ã O | ¦UNIDADE ¦ORIGEM DE PREÇO | ¦CUSTO TOTAL
VÍNCULO... | ..: CAIXA REFERENCIAL
0131 | RODAPE CERAMICO
88648 | RODAPÉ CERÂMICO DE 7CM DE ALTURA COM PLACAS TIPO GRÊS DE DIMENSÕES 35X M | CR | 5,56
35CM. AF_06/2014
88649 | RODAPÉ CERÂMICO DE 7CM DE ALTURA COM PLACAS TIPO GRÊS DE DIMENSÕES 45X M | CR | 6,43
45CM. AF_06/2014
88650 | RODAPÉ CERÂMICO DE 7CM DE ALTURA COM PLACAS TIPO GRÊS DE DIMENSÕES 60X M | CR | 7,73
60CM. AF_06/2014
0164 | RODAPE DE MARMORE,GRANITO,MARMORITE,GRANILITE E OUTROS
6123 | RODAPE EM ARGAMASSA TRACO 1:2:8 (CIMENTO, CAL E AREIA) ALTURA 8CM M | CR | 8,25
40904 | RODAPE EM ARDOSIA ALTURA 8CM ASSENTADO COM ARGAMASSA TRACO 1:2:8 (CIME ML | CR | 6,70
NTO, CAL E AREIA) REJUNTE EM CIMENTO BRANCO
73630 | RODAPE EM CONCRETO (CIMENTO, AREIA GROSSA E PEDRISCO), ALTURA 8CM M | CR | 8,50
73742 | RODAPE DE GRANITO
73742/001 | RODAPE EM MARMORE BRANCO ASSENTADO COM ARGAMASSA TRACO 1:2:8 (CIMENTO, M | CR | 35,14
CAL E AREIA) ALTURA 7CM
73850 | RODAPE DE MARMORITE
73850/001 | RODAPE EM MARMORITE, ALTURA 10CM M | AS | 19,19
84165 | RODAPE EM ARGAMASSA TRACO 1:3 (CIMENTO E AREIA) ALTURA 8CM M | CR | 8,59
84167 | RODAPE EM MARMORE BRANCO ASSENTADO COM ARGAMASSA TRACO 1:4 (CIMENTO E M | CR | 38,32
AREIA) ALTURA 7CM
84168 | RODAPE EM ARDOSIA ASSENTADO COM ARGAMASSA TRACO 1:4 (CIMENTO E AREIA) M | CR | 13,31
ALTURA 10CM
0258 | PISO CONCRETO
68325 | PISO EM CONCRETO 20 MPA PREPARO MECANICO, ESPESSURA 7CM, INCLUSO SELAN M2 | CR | 40,74
TE ELASTICO A BASE DE POLIURETANO
68333 | PISO EM CONCRETO 20 MPA PREPARO MECANICO, ESPESSURA 7CM, INCLUSO JUNTA M2 | AS | 41,23
S DE DILATACAO EM MADEIRA
72182 | PISO EM CONCRETO 20 MPA PREPARO MECANICO, ESPESSURA 7CM, INCLUSO JUNTA M2 | CR | 42,29
SINAPI - SISTEMA NACIONAL DE PESQUISA DE CUSTOS E ÍNDICES DA CONSTRUÇÃO CIVIL |  |  | 291 de 379
PCI.817.01 - CUSTO DE COMPOSIÇÕES - SINTÉTICO |  | DATA DE EMISSÃO: 16/09/2015 AS 23:45:01
DATA REFERÊNCIA TÉCNICA: 16/09/2015
ENCARGOS SOCIAIS DESONERADOS: 89,75%(HORA) | 50,08%(MÊS)
ABRANGÊNCIA : NACIONAL | LOCALIDADE : RECIFE
REF.COLETA : MEDIANO |  | DATA DE PREÇO | : 08/2015
CÓDIGO | ¦D E S C R I Ç Ã O | ¦UNIDADE ¦ORIGEM DE PREÇO | ¦CUSTO TOTAL
VÍNCULO... | ..: CAIXA REFERENCIAL
S DE DILATACAO EM POLIURETANO 2X2M
72183 | PISO EM CONCRETO 20MPA PREPARO MECANICO, ESPESSURA 7 CM, COM ARMACAO E M2 | CR | 75,59
M TELA SOLDADA
72195 | PISO EM CONCRETO ESPESSURA 7CM, COM JUNTA EM GRAMA M2 | AS | 47,19
73892 | CALCADA EM CONCRETO
73892/001 | EXECUÇÃO DE PASSEIO (CALÇADA) EM CONCRETO (CIMENTO/AREIA/SEIXO ROLADO) M2 | AS | 33,44
, PREPARO MECÂNICO, ESPESSURA 7CM, COM JUNTA DE DILATAÇÃO EM MADEIRA,
INCLUSO LANÇAMENTO E ADENSAMENTO
73892/002 | EXECUÇÃO DE PASSEIO (CALÇADA) EM CONCRETO 12 MPA, TRAÇO 1:3:5 (CIMENTO M2 | AS | 31,91
/AREIA/BRITA), PREPARO MECÂNICO, ESPESSURA 7CM, COM JUNTA DE DILATAÇÃO
EM MADEIRA, INCLUSO LANÇAMENTO E ADENSAMENTO
74147 | PISO C/BLOKRET H=8CM PRE-FABRICADO, INCLUSIVE COLCHAO AREIA H=6,0CM
74147/001 | PISO EM BLOCO SEXTAVADO 30X30CM, ESPESSURA 8CM, ASSENTADO SOBRE COLCHA M2 | AS | 45,47
O DE AREIA ESPESSURA 6CM
84175 | JUNTA 5X5CM COM ARGAMASSA TRACO 1:3 (CIMENTO E AREIA) PARA PISO EM PLA M | CR | 8,85
CAS
84176 | JUNTA 2,5X2,5CM COM ARGAMASSA 1:1:3 IMPERMEABILIZANTE DE HIDRO-ASFALTO M | CR | 15,81
CIMENTO E AREIA PARA PISO EM PLACAS
84177 | JUNTA GRAMADA 5CM DE LARGURA M | AS | 10,06
84184 | REPOSICAO DE BLOCOS DE CONCRETO HEXAGONAL, TIPO BLOKRET, SOBRE COXIM A M2 | AS | 12,93
REIA
84212 | PISO EM CONCRETO 20 MPA USINADO, ESPESSURA 7CM E JUNTAS SERRADAS 2X2M,INCLUSO POLIMENTO COM DESEMPENADEIRA ELETRICA M2 | CR | 39,23
0260 | CARPETE
84179 | CARPETE NYLON ESPESSURA 6MM, COLOCADO SOBRE ARGAMASSA TRACO 1:4 (CIMEN M2 | CR | 131,50
TO E AREIA)
0264 | REGULARIZACAO DE CONTRA-PISOS E OUTRAS SUPERFICIES
87071 | CONTRAPISO EM ARGAMASSA TRAÇO 1:4 (CIMENTO E AREIA), PREPARO MECÂNICO M2 | CR | 21,93
SINAPI - SISTEMA NACIONAL DE PESQUISA DE CUSTOS E ÍNDICES DA CONSTRUÇÃO CIVIL |  |  | 292 de 379
PCI.817.01 - CUSTO DE COMPOSIÇÕES - SINTÉTICO |  | DATA DE EMISSÃO: 16/09/2015 AS 23:45:01
DATA REFERÊNCIA TÉCNICA: 16/09/2015
ENCARGOS SOCIAIS DESONERADOS: 89,75%(HORA) | 50,08%(MÊS)
ABRANGÊNCIA : NACIONAL | LOCALIDADE : RECIFE
REF.COLETA : MEDIANO |  | DATA DE PREÇO | : 08/2015
CÓDIGO | ¦D E S C R I Ç Ã O | ¦UNIDADE ¦ORIGEM DE PREÇO | ¦CUSTO TOTAL
VÍNCULO.....: | CAIXA REFERENCIAL
COM BETONEIRA 400 L, APLICADO EM ÁREAS SECAS MENORES QUE 10M2 SOBRE LA
JE, ADERIDO, ESPESSURA 2CM, ACABAMENTO REFORÇADO. AF_06/2014
87073 | CONTRAPISO EM ARGAMASSA TRAÇO 1:4 (CIMENTO E AREIA), PREPARO MANUAL, A M2 | CR | 24,00
PLICADO EM ÁREAS SECAS MENORES QUE 10M2 SOBRE LAJE, ADERIDO, ESPESSURA
2CM, ACABAMENTO REFORÇADO. AF_06/2014
87074 | CONTRAPISO EM ARGAMASSA PRONTA, PREPARO MECÂNICO COM MISTURADOR 300 KG M2 | CR | 43,69
, APLICADO EM ÁREAS SECAS MENORES QUE 10M2 SOBRE LAJE, ADERIDO, ESPESS
URA 2CM, ACABAMENTO REFORÇADO. AF_06/2014
87075 | CONTRAPISO EM ARGAMASSA PRONTA, PREPARO MANUAL, APLICADO EM ÁREAS SECA M2 | CR | 47,68
S MENORES QUE 10M2 SOBRE LAJE, ADERIDO, ESPESSURA 2CM, ACABAMENTO REFO
RÇADO. AF_06/2014
87620 | CONTRAPISO EM ARGAMASSA TRAÇO 1:4 (CIMENTO E AREIA), PREPARO MECÂNICO M2 | CR | 21,07
COM BETONEIRA 400 L, APLICADO EM ÁREAS SECAS MENORES QUE 10M2 SOBRE LA
JE, ADERIDO, ESPESSURA 2CM, ACABAMENTO NÃO REFORÇADO. AF_06/2014
87622 | CONTRAPISO EM ARGAMASSA TRAÇO 1:4 (CIMENTO E AREIA), PREPARO MANUAL, A M2 | CR | 23,15
PLICADO EM ÁREAS SECAS MENORES QUE 10M2 SOBRE LAJE, ADERIDO, ESPESSURA
2CM, ACABAMENTO NÃO REFORÇADO. AF_06/2014
87623 | CONTRAPISO EM ARGAMASSA PRONTA, PREPARO MECÂNICO COM MISTURADOR 300 KG M2 | CR | 42,84
, APLICADO EM ÁREAS SECAS MENORES QUE 10M2 SOBRE LAJE, ADERIDO, ESPESS
URA 2CM, ACABAMENTO NÃO REFORÇADO. AF_06/2014
87624 | CONTRAPISO EM ARGAMASSA PRONTA, PREPARO MANUAL, APLICADO EM ÁREAS SECA M2 | CR | 46,82
S MENORES QUE 10M2 SOBRE LAJE, ADERIDO, ESPESSURA 2CM, ACABAMENTO NÃO
REFORÇADO. AF_06/2014
87625 | CONTRAPISO EM ARGAMASSA TRAÇO 1:4 (CIMENTO E AREIA), PREPARO MECÂNICO M2 | CR | 26,87
COM BETONEIRA 400 L, APLICADO EM ÁREAS SECAS MENORES QUE 10M2 SOBRE LA
JE, ADERIDO, ESPESSURA 3CM, ACABAMENTO REFORÇADO. AF_06/2014
87627 | CONTRAPISO EM ARGAMASSA TRAÇO 1:4 (CIMENTO E AREIA), PREPARO MANUAL, A M2 | CR | 29,76
PLICADO EM ÁREAS SECAS MENORES QUE 10M2 SOBRE LAJE, ADERIDO, ESPESSURA
SINAPI - SISTEMA NACIONAL DE PESQUISA DE CUSTOS E ÍNDICES DA CONSTRUÇÃO CIVIL |  |  | 293 de 379
PCI.817.01 - CUSTO DE COMPOSIÇÕES - SINTÉTICO |  | DATA DE EMISSÃO: 16/09/2015 AS 23:45:01
DATA REFERÊNCIA TÉCNICA: 16/09/2015
ENCARGOS SOCIAIS DESONERADOS: 89,75%(HORA) | 50,08%(MÊS)
ABRANGÊNCIA : NACIONAL | LOCALIDADE : RECIFE
REF.COLETA : MEDIANO |  | DATA DE PREÇO | : 08/2015
CÓDIGO | ¦D E S C R I Ç Ã O | ¦UNIDADE ¦ORIGEM DE PREÇO | ¦CUSTO TOTAL
VÍNCULO.....: | CAIXA REFERENCIAL
3CM, ACABAMENTO REFORÇADO. AF_06/2014
87628 | CONTRAPISO EM ARGAMASSA PRONTA, PREPARO MECÂNICO COM MISTURADOR 300 KG M2 | CR | 57,13
, APLICADO EM ÁREAS SECAS MENORES QUE 10M2 SOBRE LAJE, ADERIDO, ESPESS
URA 3CM, ACABAMENTO REFORÇADO. AF_06/2014
87629 | CONTRAPISO EM ARGAMASSA PRONTA, PREPARO MANUAL, APLICADO EM ÁREAS SECA M2 | CR | 62,67
S MENORES QUE 10M2 SOBRE LAJE, ADERIDO, ESPESSURA 3CM, ACABAMENTO REFO
RÇADO. AF_06/2014
87630 | CONTRAPISO EM ARGAMASSA TRAÇO 1:4 (CIMENTO E AREIA), PREPARO MECÂNICO M2 | CR | 26,22
COM BETONEIRA 400 L, APLICADO EM ÁREAS SECAS MENORES QUE 10M2 SOBRE LA
JE, ADERIDO, ESPESSURA 3CM, ACABAMENTO NÃO REFORÇADO. AF_06/2014
87632 | CONTRAPISO EM ARGAMASSA TRAÇO 1:4 (CIMENTO E AREIA), PREPARO MANUAL, A M2 | CR | 29,10
PLICADO EM ÁREAS SECAS MENORES QUE 10M2 SOBRE LAJE, ADERIDO, ESPESSURA
3CM, ACABAMENTO NÃO REFORÇADO. AF_06/2014
87633 | CONTRAPISO EM ARGAMASSA PRONTA, PREPARO MECÂNICO COM MISTURADOR 300 KG M2 | CR | 56,48
, APLICADO EM ÁREAS SECAS MENORES QUE 10M2 SOBRE LAJE, ADERIDO, ESPESS
URA 3CM, ACABAMENTO NÃO REFORÇADO. AF_06/2014
87634 | CONTRAPISO EM ARGAMASSA PRONTA, PREPARO MANUAL, APLICADO EM ÁREAS SECA M2 | CR | 62,02
S MENORES QUE 10M2 SOBRE LAJE, ADERIDO, ESPESSURA 3CM, ACABAMENTO NÃO
REFORÇADO. AF_06/2014
87635 | CONTRAPISO EM ARGAMASSA TRAÇO 1:4 (CIMENTO E AREIA), PREPARO MECÂNICO M2 | CR | 31,03
COM BETONEIRA 400 L, APLICADO EM ÁREAS SECAS MENORES QUE 10M2 SOBRE LA
JE, ADERIDO, ESPESSURA 4CM, ACABAMENTO REFORÇADO. AF_06/2014
87637 | CONTRAPISO EM ARGAMASSA TRAÇO 1:4 (CIMENTO E AREIA), PREPARO MANUAL, A M2 | CR | 34,57
PLICADO EM ÁREAS SECAS MENORES QUE 10M2 SOBRE LAJE, ADERIDO, ESPESSURA
4CM, ACABAMENTO REFORÇADO. AF_06/2014
87638 | CONTRAPISO EM ARGAMASSA PRONTA, PREPARO MECÂNICO COM MISTURADOR 300 KG M2 | CR | 68,24
, APLICADO EM ÁREAS SECAS MENORES QUE 10M2 SOBRE LAJE, ADERIDO, ESPESS
URA 4CM, ACABAMENTO REFORÇADO. AF_06/2014
SINAPI - SISTEMA NACIONAL DE PESQUISA DE CUSTOS E ÍNDICES DA CONSTRUÇÃO CIVIL |  |  | 294 de 379
PCI.817.01 - CUSTO DE COMPOSIÇÕES - SINTÉTICO |  | DATA DE EMISSÃO: 16/09/2015 AS 23:45:01
DATA REFERÊNCIA TÉCNICA: 16/09/2015
ENCARGOS SOCIAIS DESONERADOS: 89,75%(HORA) | 50,08%(MÊS)
ABRANGÊNCIA : NACIONAL | LOCALIDADE : RECIFE
REF.COLETA : MEDIANO |  | DATA DE PREÇO | : 08/2015
CÓDIGO | ¦D E S C R I Ç Ã O | ¦UNIDADE ¦ORIGEM DE PREÇO | ¦CUSTO TOTAL
VÍNCULO.....: | CAIXA REFERENCIAL
87639 | CONTRAPISO EM ARGAMASSA PRONTA, PREPARO MANUAL, APLICADO EM ÁREAS SECA M2 | CR | 75,05
S MENORES QUE 10M2 SOBRE LAJE, ADERIDO, ESPESSURA 4CM, ACABAMENTO REFO
RÇADO. AF_06/2014
87640 | CONTRAPISO EM ARGAMASSA TRAÇO 1:4 (CIMENTO E AREIA), PREPARO MECÂNICO M2 | CR | 30,37
COM BETONEIRA 400 L, APLICADO EM ÁREAS SECAS MENORES QUE 10M2 SOBRE LA
JE, ADERIDO, ESPESSURA 4CM, ACABAMENTO NÃO REFORÇADO. AF_06/2014
87642 | CONTRAPISO EM ARGAMASSA TRAÇO 1:4 (CIMENTO E AREIA), PREPARO MANUAL, A M2 | CR | 33,92
PLICADO EM ÁREAS SECAS MENORES QUE 10M2 SOBRE LAJE, ADERIDO, ESPESSURA
4CM, ACABAMENTO NÃO REFORÇADO. AF_06/2014
87643 | CONTRAPISO EM ARGAMASSA PRONTA, PREPARO MECÂNICO COM MISTURADOR 300 KG M2 | CR | 67,59
, APLICADO EM ÁREAS SECAS MENORES QUE 10M2 SOBRE LAJE, ADERIDO, ESPESS
URA 4CM, ACABAMENTO NÃO REFORÇADO. AF_06/2014
87644 | CONTRAPISO EM ARGAMASSA PRONTA, PREPARO MANUAL, APLICADO EM ÁREAS SECA M2 | CR | 74,40
S MENORES QUE 10M2 SOBRE LAJE, ADERIDO, ESPESSURA 4CM, ACABAMENTO NÃO
REFORÇADO. AF_06/2014
87645 | CONTRAPISO EM ARGAMASSA TRAÇO 1:4 (CIMENTO E AREIA), PREPARO MECÂNICO M2 | CR | 20,92
COM BETONEIRA 400 L, APLICADO EM ÁREAS SECAS MAIORES QUE 10M2 SOBRE LA
JE, ADERIDO, ESPESSURA 2CM, ACABAMENTO REFORÇADO. AF_06/2014
87647 | CONTRAPISO EM ARGAMASSA TRAÇO 1:4 (CIMENTO E AREIA), PREPARO MANUAL, A M2 | CR | 22,99
PLICADO EM ÁREAS SECAS MAIORES QUE 10M2 SOBRE LAJE, ADERIDO, ESPESSURA
2CM, ACABAMENTO REFORÇADO. AF_06/2014
87648 | CONTRAPISO EM ARGAMASSA PRONTA, PREPARO MECÂNICO COM MISTURADOR 300 KG M2 | CR | 42,68
, APLICADO EM ÁREAS SECAS MAIORES QUE 10M2 SOBRE LAJE, ADERIDO, ESPESS
URA 2CM, ACABAMENTO REFORÇADO. AF_06/2014
87649 | CONTRAPISO EM ARGAMASSA PRONTA, PREPARO MANUAL, APLICADO EM ÁREAS SECA M2 | CR | 46,67
S MAIORES QUE 10M2 SOBRE LAJE, ADERIDO, ESPESSURA 2CM, ACABAMENTO REFO
RÇADO. AF_06/2014
87650 | CONTRAPISO EM ARGAMASSA TRAÇO 1:4 (CIMENTO E AREIA), PREPARO MECÂNICO M2 | CR | 20,06
SINAPI - SISTEMA NACIONAL DE PESQUISA DE CUSTOS E ÍNDICES DA CONSTRUÇÃO CIVIL |  |  | 295 de 379
PCI.817.01 - CUSTO DE COMPOSIÇÕES - SINTÉTICO |  | DATA DE EMISSÃO: 16/09/2015 AS 23:45:01
DATA REFERÊNCIA TÉCNICA: 16/09/2015
ENCARGOS SOCIAIS DESONERADOS: 89,75%(HORA) | 50,08%(MÊS)
ABRANGÊNCIA : NACIONAL | LOCALIDADE : RECIFE
REF.COLETA : MEDIANO |  | DATA DE PREÇO | : 08/2015
CÓDIGO | ¦D E S C R I Ç Ã O | ¦UNIDADE ¦ORIGEM DE PREÇO | ¦CUSTO TOTAL
VÍNCULO.....: | CAIXA REFERENCIAL
COM BETONEIRA 400 L, APLICADO EM ÁREAS SECAS MAIORES QUE 10M2 SOBRE LA
JE, ADERIDO, ESPESSURA 2CM, ACABAMENTO NÃO REFORÇADO. AF_06/2014
87652 | CONTRAPISO EM ARGAMASSA TRAÇO 1:4 (CIMENTO E AREIA), PREPARO MANUAL, A M2 | CR | 22,13
PLICADO EM ÁREAS SECAS MAIORES QUE 10M2 SOBRE LAJE, ADERIDO, ESPESSURA
2CM, ACABAMENTO NÃO REFORÇADO. AF_06/2014
87653 | CONTRAPISO EM ARGAMASSA PRONTA, PREPARO MECÂNICO COM MISTURADOR 300 KG M2 | CR | 41,83
, APLICADO EM ÁREAS SECAS MAIORES QUE 10M2 SOBRE LAJE, ADERIDO, ESPESS
URA 2CM, ACABAMENTO NÃO REFORÇADO. AF_06/2014
87654 | CONTRAPISO EM ARGAMASSA PRONTA, PREPARO MANUAL, APLICADO EM ÁREAS SECA M2 | CR | 45,81
S MAIORES QUE 10M2 SOBRE LAJE, ADERIDO, ESPESSURA 2CM, ACABAMENTO NÃO
REFORÇADO. AF_06/2014
87655 | CONTRAPISO EM ARGAMASSA TRAÇO 1:4 (CIMENTO E AREIA), PREPARO MECÂNICO M2 | CR | 25,86
COM BETONEIRA 400 L, APLICADO EM ÁREAS SECAS MAIORES QUE 10M2 SOBRE LA
JE, ADERIDO, ESPESSURA 3CM, ACABAMENTO REFORÇADO. AF_06/2014
87657 | CONTRAPISO EM ARGAMASSA TRAÇO 1:4 (CIMENTO E AREIA), PREPARO MANUAL, A M2 | CR | 28,74
PLICADO EM ÁREAS SECAS MAIORES QUE 10M2 SOBRE LAJE, ADERIDO, ESPESSURA
3CM, ACABAMENTO REFORÇADO. AF_06/2014
87658 | CONTRAPISO EM ARGAMASSA PRONTA, PREPARO MECÂNICO COM MISTURADOR 300 KG M2 | CR | 56,12
, APLICADO EM ÁREAS SECAS MAIORES QUE 10M2 SOBRE LAJE, ADERIDO, ESPESS
URA 3CM, ACABAMENTO REFORÇADO. AF_06/2014
87659 | CONTRAPISO EM ARGAMASSA PRONTA, PREPARO MANUAL, APLICADO EM ÁREAS SECA M2 | CR | 61,66
S MAIORES QUE 10M2 SOBRE LAJE, ADERIDO, ESPESSURA 3CM, ACABAMENTO REFO
RÇADO. AF_06/2014
87660 | CONTRAPISO EM ARGAMASSA TRAÇO 1:4 (CIMENTO E AREIA), PREPARO MECÂNICO M2 | CR | 25,00
COM BETONEIRA 400 L, APLICADO EM ÁREAS SECAS MAIORES QUE 10M2 SOBRE LA
JE, ADERIDO, ESPESSURA 3CM, ACABAMENTO NÃO REFORÇADO. AF_06/2014
87662 | CONTRAPISO EM ARGAMASSA TRAÇO 1:4 (CIMENTO E AREIA), PREPARO MANUAL, A M2 | CR | 27,89
PLICADO EM ÁREAS SECAS MAIORES QUE 10M2 SOBRE LAJE, ADERIDO, ESPESSURA
SINAPI - SISTEMA NACIONAL DE PESQUISA DE CUSTOS E ÍNDICES DA CONSTRUÇÃO CIVIL |  |  | 296 de 379
PCI.817.01 - CUSTO DE COMPOSIÇÕES - SINTÉTICO |  | DATA DE EMISSÃO: 16/09/2015 AS 23:45:01
DATA REFERÊNCIA TÉCNICA: 16/09/2015
ENCARGOS SOCIAIS DESONERADOS: 89,75%(HORA) | 50,08%(MÊS)
ABRANGÊNCIA : NACIONAL | LOCALIDADE : RECIFE
REF.COLETA : MEDIANO |  | DATA DE PREÇO | : 08/2015
CÓDIGO | ¦D E S C R I Ç Ã O | ¦UNIDADE ¦ORIGEM DE PREÇO | ¦CUSTO TOTAL
VÍNCULO.....: | CAIXA REFERENCIAL
3CM, ACABAMENTO NÃO REFORÇADO. AF_06/2014
87663 | CONTRAPISO EM ARGAMASSA PRONTA, PREPARO MECÂNICO COM MISTURADOR 300 KG M2 | CR | 55,27
, APLICADO EM ÁREAS SECAS MAIORES QUE 10M2 SOBRE LAJE, ADERIDO, ESPESS
URA 3CM, ACABAMENTO NÃO REFORÇADO. AF_06/2014
87664 | CONTRAPISO EM ARGAMASSA PRONTA, PREPARO MANUAL, APLICADO EM ÁREAS SECA M2 | CR | 60,80
S MAIORES QUE 10M2 SOBRE LAJE, ADERIDO, ESPESSURA 3CM, ACABAMENTO NÃO
REFORÇADO. AF_06/2014
87665 | CONTRAPISO EM ARGAMASSA TRAÇO 1:4 (CIMENTO E AREIA), PREPARO MECÂNICO M2 | CR | 29,66
COM BETONEIRA 400 L, APLICADO EM ÁREAS SECAS MAIORES QUE 10M2 SOBRE LA
JE, ADERIDO, ESPESSURA 4CM, ACABAMENTO REFORÇADO. AF_06/2014
87667 | CONTRAPISO EM ARGAMASSA TRAÇO 1:4 (CIMENTO E AREIA), PREPARO MANUAL, A M2 | CR | 33,56
PLICADO EM ÁREAS SECAS MAIORES QUE 10M2 SOBRE LAJE, ADERIDO, ESPESSURA
4CM, ACABAMENTO REFORÇADO. AF_06/2014
87668 | CONTRAPISO EM ARGAMASSA PRONTA, PREPARO MECÂNICO COM MISTURADOR 300 KG M2 | CR | 67,23
, APLICADO EM ÁREAS SECAS MAIORES QUE 10M2 SOBRE LAJE, ADERIDO, ESPESS
URA 4CM, ACABAMENTO REFORÇADO. AF_06/2014
87669 | CONTRAPISO EM ARGAMASSA PRONTA, PREPARO MANUAL, APLICADO EM ÁREAS SECA M2 | CR | 74,04
S MAIORES QUE 10M2 SOBRE LAJE, ADERIDO, ESPESSURA 4CM, ACABAMENTO REFO
RÇADO. AF_06/2014
87670 | CONTRAPISO EM ARGAMASSA TRAÇO 1:4 (CIMENTO E AREIA), PREPARO MECÂNICO M2 | CR | 29,16
COM BETONEIRA 400 L, APLICADO EM ÁREAS SECAS MAIORES QUE 10M2 SOBRE LA
JE, ADERIDO, ESPESSURA 4CM, ACABAMENTO NÃO REFORÇADO. AF_06/2014
87672 | CONTRAPISO EM ARGAMASSA TRAÇO 1:4 (CIMENTO E AREIA), PREPARO MANUAL, A M2 | CR | 32,70
PLICADO EM ÁREAS SECAS MAIORES QUE 10M2 SOBRE LAJE, ADERIDO, ESPESSURA
4CM, ACABAMENTO NÃO REFORÇADO. AF_06/2014
87673 | CONTRAPISO EM ARGAMASSA PRONTA, PREPARO MECÂNICO COM MISTURADOR 300 KG M2 | CR | 66,37
, APLICADO EM ÁREAS SECAS MAIORES QUE 10M2 SOBRE LAJE, ADERIDO, ESPESS
URA 4CM, ACABAMENTO NÃO REFORÇADO. AF_06/2014
SINAPI - SISTEMA NACIONAL DE PESQUISA DE CUSTOS E ÍNDICES DA CONSTRUÇÃO CIVIL |  |  | 297 de 379
PCI.817.01 - CUSTO DE COMPOSIÇÕES - SINTÉTICO |  | DATA DE EMISSÃO: 16/09/2015 AS 23:45:01
DATA REFERÊNCIA TÉCNICA: 16/09/2015
ENCARGOS SOCIAIS DESONERADOS: 89,75%(HORA) | 50,08%(MÊS)
ABRANGÊNCIA : NACIONAL | LOCALIDADE : RECIFE
REF.COLETA : MEDIANO |  | DATA DE PREÇO | : 08/2015
CÓDIGO | ¦D E S C R I Ç Ã O | ¦UNIDADE ¦ORIGEM DE PREÇO | ¦CUSTO TOTAL
VÍNCULO.....: | CAIXA REFERENCIAL
87674 | CONTRAPISO EM ARGAMASSA PRONTA, PREPARO MANUAL, APLICADO EM ÁREAS SECA M2 | CR | 73,18
S MAIORES QUE 10M2 SOBRE LAJE, ADERIDO, ESPESSURA 4CM, ACABAMENTO NÃO
REFORÇADO. AF_06/2014
87675 | CONTRAPISO EM ARGAMASSA TRAÇO 1:4 (CIMENTO E AREIA), PREPARO MECÂNICO M2 | CR | 25,71
COM BETONEIRA 400 L, APLICADO EM ÁREAS SECAS MENORES QUE 10M2 SOBRE LA
JE, NÃO ADERIDO, ESPESSURA 4CM, ACABAMENTO REFORÇADO. AF_06/2014
87677 | CONTRAPISO EM ARGAMASSA TRAÇO 1:4 (CIMENTO E AREIA), PREPARO MANUAL, A M2 | CR | 29,26
PLICADO EM ÁREAS SECAS MENORES QUE 10M2 SOBRE LAJE, NÃO ADERIDO, ESPES
SURA 4CM, ACABAMENTO REFORÇADO. AF_06/2014
87678 | CONTRAPISO EM ARGAMASSA PRONTA, PREPARO MECÂNICO COM MISTURADOR 300 KG M2 | CR | 62,93
, APLICADO EM ÁREAS SECAS MENORES QUE 10M2 SOBRE LAJE, NÃO ADERIDO, ES
PESSURA 4CM, ACABAMENTO REFORÇADO. AF_06/2014
87679 | CONTRAPISO EM ARGAMASSA PRONTA, PREPARO MANUAL, APLICADO EM ÁREAS SECA M2 | CR | 69,74
S MENORES QUE 10M2 SOBRE LAJE, NÃO ADERIDO, ESPESSURA 4CM, ACABAMENTO
REFORÇADO. AF_06/2014
87680 | CONTRAPISO EM ARGAMASSA TRAÇO 1:4 (CIMENTO E AREIA), PREPARO MECÂNICO M2 | CR | 24,85
COM BETONEIRA 400 L, APLICADO EM ÁREAS SECAS MENORES QUE 10M2 SOBRE LA
JE, NÃO ADERIDO, ESPESSURA 4CM, ACABAMENTO NÃO REFORÇADO. AF_06/2014
87682 | CONTRAPISO EM ARGAMASSA TRAÇO 1:4 (CIMENTO E AREIA), PREPARO MANUAL, A M2 | CR | 28,40
PLICADO EM ÁREAS SECAS MENORES QUE 10M2 SOBRE LAJE, NÃO ADERIDO, ESPES
SURA 4CM, ACABAMENTO NÃO REFORÇADO. AF_06/2014
87683 | CONTRAPISO EM ARGAMASSA PRONTA, PREPARO MECÂNICO COM MISTURADOR 300 KG M2 | CR | 62,07
, APLICADO EM ÁREAS SECAS MENORES QUE 10M2 SOBRE LAJE, NÃO ADERIDO, ES
PESSURA 4CM, ACABAMENTO NÃO REFORÇADO. AF_06/2014
87684 | CONTRAPISO EM ARGAMASSA PRONTA, PREPARO MANUAL, APLICADO EM ÁREAS SECA M2 | CR | 68,88
S MENORES QUE 10M2 SOBRE LAJE, NÃO ADERIDO, ESPESSURA 4CM, ACABAMENTO
NÃO REFORÇADO. AF_06/2014
87685 | CONTRAPISO EM ARGAMASSA TRAÇO 1:4 (CIMENTO E AREIA), PREPARO MECÂNICO M2 | CR | 29,68
SINAPI - SISTEMA NACIONAL DE PESQUISA DE CUSTOS E ÍNDICES DA CONSTRUÇÃO CIVIL |  |  | 298 de 379
PCI.817.01 - CUSTO DE COMPOSIÇÕES - SINTÉTICO |  | DATA DE EMISSÃO: 16/09/2015 AS 23:45:01
DATA REFERÊNCIA TÉCNICA: 16/09/2015
ENCARGOS SOCIAIS DESONERADOS: 89,75%(HORA) | 50,08%(MÊS)
ABRANGÊNCIA : NACIONAL | LOCALIDADE : RECIFE
REF.COLETA : MEDIANO |  | DATA DE PREÇO | : 08/2015
CÓDIGO | ¦D E S C R I Ç Ã O | ¦UNIDADE ¦ORIGEM DE PREÇO | ¦CUSTO TOTAL
VÍNCULO.....: | CAIXA REFERENCIAL
COM BETONEIRA 400 L, APLICADO EM ÁREAS SECAS MENORES QUE 10M2 SOBRE LA
JE, NÃO ADERIDO, ESPESSURA 5CM, ACABAMENTO REFORÇADO. AF_06/2014
87687 | CONTRAPISO EM ARGAMASSA TRAÇO 1:4 (CIMENTO E AREIA), PREPARO MANUAL, A M2 | CR | 33,75
PLICADO EM ÁREAS SECAS MENORES QUE 10M2 SOBRE LAJE, NÃO ADERIDO, ESPES
SURA 5CM, ACABAMENTO REFORÇADO. AF_06/2014
87688 | CONTRAPISO EM ARGAMASSA PRONTA, PREPARO MECÂNICO COM MISTURADOR 300 KG M2 | CR | 72,31
, APLICADO EM ÁREAS SECAS MENORES QUE 10M2 SOBRE LAJE, NÃO ADERIDO, ES
PESSURA 5CM, ACABAMENTO REFORÇADO. AF_06/2014
87689 | CONTRAPISO EM ARGAMASSA PRONTA, PREPARO MANUAL, APLICADO EM ÁREAS SECA M2 | CR | 80,11
S MENORES QUE 10M2 SOBRE LAJE, NÃO ADERIDO, ESPESSURA 5CM, ACABAMENTO
REFORÇADO. AF_06/2014
87690 | CONTRAPISO EM ARGAMASSA TRAÇO 1:4 (CIMENTO E AREIA), PREPARO MECÂNICO M2 | CR | 28,83
COM BETONEIRA 400 L, APLICADO EM ÁREAS SECAS MENORES QUE 10M2 SOBRE LA
JE, NÃO ADERIDO, ESPESSURA 5CM, ACABAMENTO NÃO REFORÇADO. AF_06/2014
87692 | CONTRAPISO EM ARGAMASSA TRAÇO 1:4 (CIMENTO E AREIA), PREPARO MANUAL, A M2 | CR | 32,89
PLICADO EM ÁREAS SECAS MENORES QUE 10M2 SOBRE LAJE, NÃO ADERIDO, ESPES
SURA 5CM, ACABAMENTO NÃO REFORÇADO. AF_06/2014
87693 | CONTRAPISO EM ARGAMASSA PRONTA, PREPARO MECÂNICO COM MISTURADOR 300 KG M2 | CR | 71,45
, APLICADO EM ÁREAS SECAS MENORES QUE 10M2 SOBRE LAJE, NÃO ADERIDO, ES
PESSURA 5CM, ACABAMENTO NÃO REFORÇADO. AF_06/2014
87694 | CONTRAPISO EM ARGAMASSA PRONTA, PREPARO MANUAL, APLICADO EM ÁREAS SECA M2 | CR | 79,25
S MENORES QUE 10M2 SOBRE LAJE, NÃO ADERIDO, ESPESSURA 5CM, ACABAMENTO
NÃO REFORÇADO. AF_06/2014
87695 | CONTRAPISO EM ARGAMASSA TRAÇO 1:4 (CIMENTO E AREIA), PREPARO MECÂNICO M2 | CR | 31,82
COM BETONEIRA 400 L, APLICADO EM ÁREAS SECAS MENORES QUE 10M2 SOBRE LA
JE, NÃO ADERIDO, ESPESSURA 6CM, ACABAMENTO REFORÇADO. AF_06/2014
87697 | CONTRAPISO EM ARGAMASSA TRAÇO 1:4 (CIMENTO E AREIA), PREPARO MANUAL, A M2 | CR | 36,25
PLICADO EM ÁREAS SECAS MENORES QUE 10M2 SOBRE LAJE, NÃO ADERIDO, ESPES
SINAPI - SISTEMA NACIONAL DE PESQUISA DE CUSTOS E ÍNDICES DA CONSTRUÇÃO CIVIL |  |  | 299 de 379
PCI.817.01 - CUSTO DE COMPOSIÇÕES - SINTÉTICO |  | DATA DE EMISSÃO: 16/09/2015 AS 23:45:01
DATA REFERÊNCIA TÉCNICA: 16/09/2015
ENCARGOS SOCIAIS DESONERADOS: 89,75%(HORA) | 50,08%(MÊS)
ABRANGÊNCIA : NACIONAL | LOCALIDADE : RECIFE
REF.COLETA : MEDIANO |  | DATA DE PREÇO | : 08/2015
CÓDIGO | ¦D E S C R I Ç Ã O | ¦UNIDADE ¦ORIGEM DE PREÇO | ¦CUSTO TOTAL
VÍNCULO.....: | CAIXA REFERENCIAL
SURA 6CM, ACABAMENTO REFORÇADO. AF_06/2014
87698 | CONTRAPISO EM ARGAMASSA PRONTA, PREPARO MECÂNICO COM MISTURADOR 300 KG M2 | CR | 78,24
, APLICADO EM ÁREAS SECAS MENORES QUE 10M2 SOBRE LAJE, NÃO ADERIDO, ES
PESSURA 6CM, ACABAMENTO REFORÇADO. AF_06/2014
87699 | CONTRAPISO EM ARGAMASSA PRONTA, PREPARO MANUAL, APLICADO EM ÁREAS SECA M2 | CR | 86,73
S MENORES QUE 10M2 SOBRE LAJE, NÃO ADERIDO, ESPESSURA 6CM, ACABAMENTO
REFORÇADO. AF_06/2014
87700 | CONTRAPISO EM ARGAMASSA TRAÇO 1:4 (CIMENTO E AREIA), PREPARO MECÂNICO M2 | CR | 31,17
COM BETONEIRA 400 L, APLICADO EM ÁREAS SECAS MENORES QUE 10M2 SOBRE LA
JE, NÃO ADERIDO, ESPESSURA 6CM, ACABAMENTO NÃO REFORÇADO. AF_06/2014
87702 | CONTRAPISO EM ARGAMASSA TRAÇO 1:4 (CIMENTO E AREIA), PREPARO MANUAL, A M2 | CR | 35,59
PLICADO EM ÁREAS SECAS MENORES QUE 10M2 SOBRE LAJE, NÃO ADERIDO, ESPES
SURA 6CM, ACABAMENTO NÃO REFORÇADO. AF_06/2014
87703 | CONTRAPISO EM ARGAMASSA PRONTA, PREPARO MECÂNICO COM MISTURADOR 300 KG M2 | CR | 77,58
, APLICADO EM ÁREAS SECAS MENORES QUE 10M2 SOBRE LAJE, NÃO ADERIDO, ES
PESSURA 6CM, ACABAMENTO NÃO REFORÇADO. AF_06/2014
87704 | CONTRAPISO EM ARGAMASSA PRONTA, PREPARO MANUAL, APLICADO EM ÁREAS SECA M2 | CR | 86,08
S MENORES QUE 10M2 SOBRE LAJE, NÃO ADERIDO, ESPESSURA 6CM, ACABAMENTO
NÃO REFORÇADO. AF_06/2014
87705 | CONTRAPISO EM ARGAMASSA TRAÇO 1:4 (CIMENTO E AREIA), PREPARO MECÂNICO M2 | CR | 24,90
COM BETONEIRA 400 L, APLICADO EM ÁREAS SECAS MAIORES QUE 10M2 SOBRE LA
JE, NÃO ADERIDO, ESPESSURA 4CM, ACABAMENTO REFORÇADO. AF_06/2014
87707 | CONTRAPISO EM ARGAMASSA TRAÇO 1:4 (CIMENTO E AREIA), PREPARO MANUAL, A M2 | CR | 28,45
PLICADO EM ÁREAS SECAS MAIORES QUE 10M2 SOBRE LAJE, NÃO ADERIDO, ESPES
SURA 4CM, ACABAMENTO REFORÇADO. AF_06/2014
87708 | CONTRAPISO EM ARGAMASSA PRONTA, PREPARO MECÂNICO COM MISTURADOR 300 KG M2 | CR | 62,12
, APLICADO EM ÁREAS SECAS MAIORES QUE 10M2 SOBRE LAJE, NÃO ADERIDO, ES
PESSURA 4CM, ACABAMENTO REFORÇADO. AF_06/2014
SINAPI - SISTEMA NACIONAL DE PESQUISA DE CUSTOS E ÍNDICES DA CONSTRUÇÃO CIVIL |  |  | 300 de 379
PCI.817.01 - CUSTO DE COMPOSIÇÕES - SINTÉTICO |  | DATA DE EMISSÃO: 16/09/2015 AS 23:45:01
DATA REFERÊNCIA TÉCNICA: 16/09/2015
ENCARGOS SOCIAIS DESONERADOS: 89,75%(HORA) | 50,08%(MÊS)
ABRANGÊNCIA : NACIONAL | LOCALIDADE : RECIFE
REF.COLETA : MEDIANO |  | DATA DE PREÇO | : 08/2015
CÓDIGO | ¦D E S C R I Ç Ã O | ¦UNIDADE ¦ORIGEM DE PREÇO | ¦CUSTO TOTAL
VÍNCULO.....: | CAIXA REFERENCIAL
87709 | CONTRAPISO EM ARGAMASSA PRONTA, PREPARO MANUAL, APLICADO EM ÁREAS SECA M2 | CR | 68,93
S MAIORES QUE 10M2 SOBRE LAJE, NÃO ADERIDO, ESPESSURA 4CM, ACABAMENTO
REFORÇADO. AF_06/2014
87710 | CONTRAPISO EM ARGAMASSA TRAÇO 1:4 (CIMENTO E AREIA), PREPARO MECÂNICO M2 | CR | 24,05
COM BETONEIRA 400 L, APLICADO EM ÁREAS SECAS MAIORES QUE 10M2 SOBRE LA
JE, NÃO ADERIDO, ESPESSURA 4CM, ACABAMENTO NÃO REFORÇADO. AF_06/2014
87712 | CONTRAPISO EM ARGAMASSA TRAÇO 1:4 (CIMENTO E AREIA), PREPARO MANUAL, A M2 | CR | 27,59
PLICADO EM ÁREAS SECAS MAIORES QUE 10M2 SOBRE LAJE, NÃO ADERIDO, ESPES
SURA 4CM, ACABAMENTO NÃO REFORÇADO. AF_06/2014
87713 | CONTRAPISO EM ARGAMASSA PRONTA, PREPARO MECÂNICO COM MISTURADOR 300 KG M2 | CR | 61,26
, APLICADO EM ÁREAS SECAS MAIORES QUE 10M2 SOBRE LAJE, NÃO ADERIDO, ES
PESSURA 4CM, ACABAMENTO NÃO REFORÇADO. AF_06/2014
87714 | CONTRAPISO EM ARGAMASSA PRONTA, PREPARO MANUAL, APLICADO EM ÁREAS SECA M2 | CR | 68,07
S MAIORES QUE 10M2 SOBRE LAJE, NÃO ADERIDO, ESPESSURA 4CM, ACABAMENTO
NÃO REFORÇADO. AF_06/2014
87715 | CONTRAPISO EM ARGAMASSA TRAÇO 1:4 (CIMENTO E AREIA), PREPARO MECÂNICO M2 | CR | 28,67
COM BETONEIRA 400 L, APLICADO EM ÁREAS SECAS MAIORES QUE 10M2 SOBRE LA
JE, NÃO ADERIDO, ESPESSURA 5CM, ACABAMENTO REFORÇADO. AF_06/2014
87717 | CONTRAPISO EM ARGAMASSA TRAÇO 1:4 (CIMENTO E AREIA), PREPARO MANUAL, A M2 | CR | 32,74
PLICADO EM ÁREAS SECAS MAIORES QUE 10M2 SOBRE LAJE, NÃO ADERIDO, ESPES
SURA 5CM, ACABAMENTO REFORÇADO. AF_06/2014
87718 | CONTRAPISO EM ARGAMASSA PRONTA, PREPARO MECÂNICO COM MISTURADOR 300 KG M2 | CR | 71,30
, APLICADO EM ÁREAS SECAS MAIORES QUE 10M2 SOBRE LAJE, NÃO ADERIDO, ES
PESSURA 5CM, ACABAMENTO REFORÇADO. AF_06/2014
87719 | CONTRAPISO EM ARGAMASSA PRONTA, PREPARO MANUAL, APLICADO EM ÁREAS SECA M2 | CR | 79,10
S MAIORES QUE 10M2 SOBRE LAJE, NÃO ADERIDO, ESPESSURA 5CM, ACABAMENTO
REFORÇADO. AF_06/2014
87720 | CONTRAPISO EM ARGAMASSA TRAÇO 1:4 (CIMENTO E AREIA), PREPARO MECÂNICO M2 | CR | 27,82
SINAPI - SISTEMA NACIONAL DE PESQUISA DE CUSTOS E ÍNDICES DA CONSTRUÇÃO CIVIL |  |  | 301 de 379
PCI.817.01 - CUSTO DE COMPOSIÇÕES - SINTÉTICO |  | DATA DE EMISSÃO: 16/09/2015 AS 23:45:01
DATA REFERÊNCIA TÉCNICA: 16/09/2015
ENCARGOS SOCIAIS DESONERADOS: 89,75%(HORA) | 50,08%(MÊS)
ABRANGÊNCIA : NACIONAL | LOCALIDADE : RECIFE
REF.COLETA : MEDIANO |  | DATA DE PREÇO | : 08/2015
CÓDIGO | ¦D E S C R I Ç Ã O | ¦UNIDADE ¦ORIGEM DE PREÇO | ¦CUSTO TOTAL
VÍNCULO.....: | CAIXA REFERENCIAL
COM BETONEIRA 400 L, APLICADO EM ÁREAS SECAS MAIORES QUE 10M2 SOBRE LA
JE, NÃO ADERIDO, ESPESSURA 5CM, ACABAMENTO NÃO REFORÇADO. AF_06/2014
87722 | CONTRAPISO EM ARGAMASSA TRAÇO 1:4 (CIMENTO E AREIA), PREPARO MANUAL, A M2 | CR | 31,88
PLICADO EM ÁREAS SECAS MAIORES QUE 10M2 SOBRE LAJE, NÃO ADERIDO, ESPES
SURA 5CM, ACABAMENTO NÃO REFORÇADO. AF_06/2014
87723 | CONTRAPISO EM ARGAMASSA PRONTA, PREPARO MECÂNICO COM MISTURADOR 300 KG M2 | CR | 70,44
, APLICADO EM ÁREAS SECAS MAIORES QUE 10M2 SOBRE LAJE, NÃO ADERIDO, ES
PESSURA 5CM, ACABAMENTO NÃO REFORÇADO. AF_06/2014
87724 | CONTRAPISO EM ARGAMASSA PRONTA, PREPARO MANUAL, APLICADO EM ÁREAS SECA M2 | CR | 78,24
S MAIORES QUE 10M2 SOBRE LAJE, NÃO ADERIDO, ESPESSURA 5CM, ACABAMENTO
NÃO REFORÇADO. AF_06/2014
87725 | CONTRAPISO EM ARGAMASSA TRAÇO 1:4 (CIMENTO E AREIA), PREPARO MECÂNICO M2 | CR | 30,81
COM BETONEIRA 400 L, APLICADO EM ÁREAS SECAS MAIORES QUE 10M2 SOBRE LA
JE, NÃO ADERIDO, ESPESSURA 6CM, ACABAMENTO REFORÇADO. AF_06/2014
87727 | CONTRAPISO EM ARGAMASSA TRAÇO 1:4 (CIMENTO E AREIA), PREPARO MANUAL, A M2 | CR | 35,24
PLICADO EM ÁREAS SECAS MAIORES QUE 10M2 SOBRE LAJE, NÃO ADERIDO, ESPES
SURA 6CM, ACABAMENTO REFORÇADO. AF_06/2014
87728 | CONTRAPISO EM ARGAMASSA PRONTA, PREPARO MECÂNICO COM MISTURADOR 300 KG M2 | CR | 77,22
, APLICADO EM ÁREAS SECAS MAIORES QUE 10M2 SOBRE LAJE, NÃO ADERIDO, ES
PESSURA 6CM, ACABAMENTO REFORÇADO. AF_06/2014
87729 | CONTRAPISO EM ARGAMASSA PRONTA, PREPARO MANUAL, APLICADO EM ÁREAS SECA M2 | CR | 85,72
S MAIORES QUE 10M2 SOBRE LAJE, NÃO ADERIDO, ESPESSURA 6CM, ACABAMENTO
REFORÇADO. AF_06/2014
87730 | CONTRAPISO EM ARGAMASSA TRAÇO 1:4 (CIMENTO E AREIA), PREPARO MECÂNICO M2 | CR | 30,16
COM BETONEIRA 400 L, APLICADO EM ÁREAS SECAS MAIORES QUE 10M2 SOBRE LA
JE, NÃO ADERIDO, ESPESSURA 6CM, ACABAMENTO NÃO REFORÇADO. AF_06/2014
87733 | CONTRAPISO EM ARGAMASSA PRONTA, PREPARO MECÂNICO COM MISTURADOR 300 KG M2 | CR | 76,57
, APLICADO EM ÁREAS SECAS MAIORES QUE 10M2 SOBRE LAJE, NÃO ADERIDO, ES
SINAPI - SISTEMA NACIONAL DE PESQUISA DE CUSTOS E ÍNDICES DA CONSTRUÇÃO CIVIL |  |  | 302 de 379
PCI.817.01 - CUSTO DE COMPOSIÇÕES - SINTÉTICO |  | DATA DE EMISSÃO: 16/09/2015 AS 23:45:01
DATA REFERÊNCIA TÉCNICA: 16/09/2015
ENCARGOS SOCIAIS DESONERADOS: 89,75%(HORA) | 50,08%(MÊS)
ABRANGÊNCIA : NACIONAL | LOCALIDADE : RECIFE
REF.COLETA : MEDIANO |  | DATA DE PREÇO | : 08/2015
CÓDIGO | ¦D E S C R I Ç Ã O | ¦UNIDADE ¦ORIGEM DE PREÇO | ¦CUSTO TOTAL
VÍNCULO.....: | CAIXA REFERENCIAL
PESSURA 6CM, ACABAMENTO NÃO REFORÇADO. AF_06/2014
87734 | CONTRAPISO EM ARGAMASSA PRONTA, PREPARO MANUAL, APLICADO EM ÁREAS SECA M2 | CR | 85,06
S MAIORES QUE 10M2 SOBRE LAJE, NÃO ADERIDO, ESPESSURA 6CM, ACABAMENTO
NÃO REFORÇADO. AF_06/2014
87735 | CONTRAPISO EM ARGAMASSA TRAÇO 1:4 (CIMENTO E AREIA), PREPARO MECÂNICO M2 | CR | 27,14
COM BETONEIRA 400 L, APLICADO EM ÁREAS MOLHADAS SOBRE LAJE, ADERIDO, E
SPESSURA 2CM, ACABAMENTO NÃO REFORÇADO. AF_06/2014
87737 | CONTRAPISO EM ARGAMASSA TRAÇO 1:4 (CIMENTO E AREIA), PREPARO MANUAL, A M2 | CR | 29,21
PLICADO EM ÁREAS MOLHADAS SOBRE LAJE, ADERIDO, ESPESSURA 2CM, ACABAMEN
TO NÃO REFORÇADO. AF_06/2014
87738 | CONTRAPISO EM ARGAMASSA PRONTA, PREPARO MECÂNICO COM MISTURADOR 300 KG M2 | CR | 48,91
, APLICADO EM ÁREAS MOLHADAS SOBRE LAJE, ADERIDO, ESPESSURA 2CM, ACABA
MENTO NÃO REFORÇADO. AF_06/2014
87739 | CONTRAPISO EM ARGAMASSA PRONTA, PREPARO MANUAL, APLICADO EM ÁREAS MOLH M2 | CR | 52,89
ADAS SOBRE LAJE, ADERIDO, ESPESSURA 2CM, ACABAMENTO NÃO REFORÇADO. AF_
06/2014
87740 | CONTRAPISO EM ARGAMASSA TRAÇO 1:4 (CIMENTO E AREIA), PREPARO MECÂNICO M2 | CR | 28,00
COM BETONEIRA 400 L, APLICADO EM ÁREAS MOLHADAS SOBRE LAJE, ADERIDO, E
SPESSURA 2CM, ACABAMENTO REFORÇADO. AF_06/2014
87742 | CONTRAPISO EM ARGAMASSA TRAÇO 1:4 (CIMENTO E AREIA), PREPARO MANUAL, A M2 | CR | 30,07
PLICADO EM ÁREAS MOLHADAS SOBRE LAJE, ADERIDO, ESPESSURA 2CM, ACABAMEN
TO REFORÇADO. AF_06/2014
87743 | CONTRAPISO EM ARGAMASSA PRONTA, PREPARO MECÂNICO COM MISTURADOR 300 KG M2 | CR | 49,76
, APLICADO EM ÁREAS MOLHADAS SOBRE LAJE, ADERIDO, ESPESSURA 2CM, ACABA
MENTO REFORÇADO. AF_06/2014
87744 | CONTRAPISO EM ARGAMASSA PRONTA, PREPARO MANUAL, APLICADO EM ÁREAS MOLH M2 | CR | 53,75
ADAS SOBRE LAJE, ADERIDO, ESPESSURA 2CM, ACABAMENTO REFORÇADO. AF_06/2
014
SINAPI - SISTEMA NACIONAL DE PESQUISA DE CUSTOS E ÍNDICES DA CONSTRUÇÃO CIVIL |  |  | 303 de 379
PCI.817.01 - CUSTO DE COMPOSIÇÕES - SINTÉTICO |  | DATA DE EMISSÃO: 16/09/2015 AS 23:45:01
DATA REFERÊNCIA TÉCNICA: 16/09/2015
ENCARGOS SOCIAIS DESONERADOS: 89,75%(HORA) | 50,08%(MÊS)
ABRANGÊNCIA : NACIONAL | LOCALIDADE : RECIFE
REF.COLETA : MEDIANO |  | DATA DE PREÇO | : 08/2015
CÓDIGO | ¦D E S C R I Ç Ã O | ¦UNIDADE ¦ORIGEM DE PREÇO | ¦CUSTO TOTAL
VÍNCULO.....: | CAIXA REFERENCIAL
87745 | CONTRAPISO EM ARGAMASSA TRAÇO 1:4 (CIMENTO E AREIA), PREPARO MECÂNICO M2 | CR | 32,28
COM BETONEIRA 400 L, APLICADO EM ÁREAS MOLHADAS SOBRE LAJE, ADERIDO, E
SPESSURA 3CM, ACABAMENTO NÃO REFORÇADO. AF_06/2014
87747 | CONTRAPISO EM ARGAMASSA TRAÇO 1:4 (CIMENTO E AREIA), PREPARO MANUAL, A M2 | CR | 35,17
PLICADO EM ÁREAS MOLHADAS SOBRE LAJE, ADERIDO, ESPESSURA 3CM, ACABAMEN
TO NÃO REFORÇADO. AF_06/2014
87748 | CONTRAPISO EM ARGAMASSA PRONTA, PREPARO MECÂNICO COM MISTURADOR 300 KG M2 | CR | 62,55
, APLICADO EM ÁREAS MOLHADAS SOBRE LAJE, ADERIDO, ESPESSURA 3CM, ACABA
MENTO NÃO REFORÇADO. AF_06/2014
87749 | CONTRAPISO EM ARGAMASSA PRONTA, PREPARO MANUAL, APLICADO EM ÁREAS MOLH M2 | CR | 68,09
ADAS SOBRE LAJE, ADERIDO, ESPESSURA 3CM, ACABAMENTO NÃO REFORÇADO. AF_
06/2014
87750 | CONTRAPISO EM ARGAMASSA TRAÇO 1:4 (CIMENTO E AREIA), PREPARO MECÂNICO M2 | CR | 32,94
COM BETONEIRA 400 L, APLICADO EM ÁREAS MOLHADAS SOBRE LAJE, ADERIDO, E
SPESSURA 3CM, ACABAMENTO REFORÇADO. AF_06/2014
87752 | CONTRAPISO EM ARGAMASSA TRAÇO 1:4 (CIMENTO E AREIA), PREPARO MANUAL, A M2 | CR | 35,82
PLICADO EM ÁREAS MOLHADAS SOBRE LAJE, ADERIDO, ESPESSURA 3CM, ACABAMEN
TO REFORÇADO. AF_06/2014
87753 | CONTRAPISO EM ARGAMASSA PRONTA, PREPARO MECÂNICO COM MISTURADOR 300 KG M2 | CR | 63,20
, APLICADO EM ÁREAS MOLHADAS SOBRE LAJE, ADERIDO, ESPESSURA 3CM, ACABA
MENTO REFORÇADO. AF_06/2014
87754 | CONTRAPISO EM ARGAMASSA PRONTA, PREPARO MANUAL, APLICADO EM ÁREAS MOLH M2 | CR | 68,74
ADAS SOBRE LAJE, ADERIDO, ESPESSURA 3CM, ACABAMENTO REFORÇADO. AF_06/2
014
87755 | CONTRAPISO EM ARGAMASSA TRAÇO 1:4 (CIMENTO E AREIA), PREPARO MECÂNICO M2 | CR | 29,04
COM BETONEIRA 400 L, APLICADO EM ÁREAS MOLHADAS SOBRE IMPERMEABILIZAÇÃ
O, ESPESSURA 3CM, ACABAMENTO NÃO REFORÇADO. AF_06/2014
87757 | CONTRAPISO EM ARGAMASSA TRAÇO 1:4 (CIMENTO E AREIA), PREPARO MANUAL, A M2 | CR | 31,93
SINAPI - SISTEMA NACIONAL DE PESQUISA DE CUSTOS E ÍNDICES DA CONSTRUÇÃO CIVIL |  |  | 304 de 379
PCI.817.01 - CUSTO DE COMPOSIÇÕES - SINTÉTICO |  | DATA DE EMISSÃO: 16/09/2015 AS 23:45:01
DATA REFERÊNCIA TÉCNICA: 16/09/2015
ENCARGOS SOCIAIS DESONERADOS: 89,75%(HORA) | 50,08%(MÊS)
ABRANGÊNCIA : NACIONAL | LOCALIDADE : RECIFE
REF.COLETA : MEDIANO |  | DATA DE PREÇO | : 08/2015
CÓDIGO | ¦D E S C R I Ç Ã O | ¦UNIDADE ¦ORIGEM DE PREÇO | ¦CUSTO TOTAL
VÍNCULO.....: | CAIXA REFERENCIAL
PLICADO EM ÁREAS MOLHADAS SOBRE IMPERMEABILIZAÇÃO, ESPESSURA 3CM, ACAB
AMENTO NÃO REFORÇADO. AF_06/2014
87758 | CONTRAPISO EM ARGAMASSA PRONTA, PREPARO MECÂNICO COM MISTURADOR 300 KG M2 | CR | 59,30
, APLICADO EM ÁREAS MOLHADAS SOBRE IMPERMEABILIZAÇÃO, ESPESSURA 3CM, A
CABAMENTO NÃO REFORÇADO. AF_06/2014
87759 | CONTRAPISO EM ARGAMASSA PRONTA, PREPARO MANUAL, APLICADO EM ÁREAS MOLH M2 | CR | 64,84
ADAS SOBRE IMPERMEABILIZAÇÃO, ESPESSURA 3CM, ACABAMENTO NÃO REFORÇADO.
AF_06/2014
87760 | CONTRAPISO EM ARGAMASSA TRAÇO 1:4 (CIMENTO E AREIA), PREPARO MECÂNICO M2 | CR | 29,70
COM BETONEIRA 400 L, APLICADO EM ÁREAS MOLHADAS SOBRE IMPERMEABILIZAÇÃ
O, ESPESSURA 3CM, ACABAMENTO REFORÇADO. AF_06/2014
87762 | CONTRAPISO EM ARGAMASSA TRAÇO 1:4 (CIMENTO E AREIA), PREPARO MANUAL, A M2 | CR | 32,58
PLICADO EM ÁREAS MOLHADAS SOBRE IMPERMEABILIZAÇÃO, ESPESSURA 3CM, ACAB
AMENTO REFORÇADO. AF_06/2014
87763 | CONTRAPISO EM ARGAMASSA PRONTA, PREPARO MECÂNICO COM MISTURADOR 300 KG M2 | CR | 59,96
, APLICADO EM ÁREAS MOLHADAS SOBRE IMPERMEABILIZAÇÃO, ESPESSURA 3CM, A
CABAMENTO REFORÇADO. AF_06/2014
87764 | CONTRAPISO EM ARGAMASSA PRONTA, PREPARO MANUAL, APLICADO EM ÁREAS MOLH M2 | CR | 65,50
ADAS SOBRE IMPERMEABILIZAÇÃO, ESPESSURA 3CM, ACABAMENTO REFORÇADO. AF_
06/2014
87765 | CONTRAPISO EM ARGAMASSA TRAÇO 1:4 (CIMENTO E AREIA), PREPARO MECÂNICO M2 | CR | 33,20
COM BETONEIRA 400 L, APLICADO EM ÁREAS MOLHADAS SOBRE IMPERMEABILIZAÇÃ
O, ESPESSURA 4CM, ACABAMENTO NÃO REFORÇADO. AF_06/2014
87767 | CONTRAPISO EM ARGAMASSA TRAÇO 1:4 (CIMENTO E AREIA), PREPARO MANUAL, A M2 | CR | 36,74
PLICADO EM ÁREAS MOLHADAS SOBRE IMPERMEABILIZAÇÃO, ESPESSURA 4CM, ACAB
AMENTO NÃO REFORÇADO. AF_06/2014
87768 | CONTRAPISO EM ARGAMASSA PRONTA, PREPARO MECÂNICO COM MISTURADOR 300 KG M2 | CR | 70,41
, APLICADO EM ÁREAS MOLHADAS SOBRE IMPERMEABILIZAÇÃO, ESPESSURA 4CM, A
SINAPI - SISTEMA NACIONAL DE PESQUISA DE CUSTOS E ÍNDICES DA CONSTRUÇÃO CIVIL |  |  | 305 de 379
PCI.817.01 - CUSTO DE COMPOSIÇÕES - SINTÉTICO |  | DATA DE EMISSÃO: 16/09/2015 AS 23:45:01
DATA REFERÊNCIA TÉCNICA: 16/09/2015
ENCARGOS SOCIAIS DESONERADOS: 89,75%(HORA) | 50,08%(MÊS)
ABRANGÊNCIA : NACIONAL | LOCALIDADE : RECIFE
REF.COLETA : MEDIANO |  | DATA DE PREÇO | : 08/2015
CÓDIGO | ¦D E S C R I Ç Ã O | ¦UNIDADE ¦ORIGEM DE PREÇO | ¦CUSTO TOTAL
VÍNCULO.....: | CAIXA REFERENCIAL
CABAMENTO NÃO REFORÇADO. AF_06/2014
87769 | CONTRAPISO EM ARGAMASSA PRONTA, PREPARO MANUAL, APLICADO EM ÁREAS MOLH M2 | CR | 77,22
ADAS SOBRE IMPERMEABILIZAÇÃO, ESPESSURA 4CM, ACABAMENTO NÃO REFORÇADO.
AF_06/2014
87770 | CONTRAPISO EM ARGAMASSA TRAÇO 1:4 (CIMENTO E AREIA), PREPARO MECÂNICO M2 | CR | 33,85
COM BETONEIRA 400 L, APLICADO EM ÁREAS MOLHADAS SOBRE IMPERMEABILIZAÇÃ
O, ESPESSURA 4CM, ACABAMENTO REFORÇADO. AF_06/2014
87772 | CONTRAPISO EM ARGAMASSA TRAÇO 1:4 (CIMENTO E AREIA), PREPARO MANUAL, A M2 | CR | 37,40
PLICADO EM ÁREAS MOLHADAS SOBRE IMPERMEABILIZAÇÃO, ESPESSURA 4CM, ACAB
AMENTO REFORÇADO. AF_06/2014
87773 | CONTRAPISO EM ARGAMASSA PRONTA, PREPARO MECÂNICO COM MISTURADOR 300 KG M2 | CR | 71,07
, APLICADO EM ÁREAS MOLHADAS SOBRE IMPERMEABILIZAÇÃO, ESPESSURA 4CM, A
CABAMENTO REFORÇADO. AF_06/2014
87774 | CONTRAPISO EM ARGAMASSA PRONTA, PREPARO MANUAL, APLICADO EM ÁREAS MOLH M2 | CR | 77,88
ADAS SOBRE IMPERMEABILIZAÇÃO, ESPESSURA 4CM, ACABAMENTO REFORÇADO. AF_
06/2014
88469 | CONTRAPISO EM ARGAMASSA TRAÇO 1:4 (CIMENTO E AREIA), PREPARO MANUAL, A M2 | CR | 34,58
PLICADO EM ÁREAS SECAS MAIORES QUE 10M2 SOBRE LAJE, NÃO ADERIDO, ESPES
SURA 6CM, ACABAMENTO NÃO REFORÇADO. AF_06/2014
88470 | CONTRAPISO AUTONIVELANTE, APLICADO SOBRE LAJE EM ÁREAS MENORES QUE 10M M2 | CR | 17,65
2, NÃO ADERIDO, ESPESSURA 3CM. AF_06/2014
88471 | CONTRAPISO AUTONIVELANTE, APLICADO SOBRE LAJE EM ÁREAS MENORES QUE 10M M2 | CR | 21,80
2, NÃO ADERIDO, ESPESSURA 4CM. AF_06/2014
88472 | CONTRAPISO AUTONIVELANTE, APLICADO SOBRE LAJE EM ÁREAS MENORES QUE 10M M2 | CR | 25,05
2, NÃO ADERIDO, ESPESSURA 5CM. AF_06/2014
88473 | CONTRAPISO AUTONIVELANTE, APLICADO SOBRE LAJE EM ÁREAS MAIORES QUE 10M M2 | CR | 17,35
2, NÃO ADERIDO, ESPESSURA 3CM. AF_06/2014
88474 | CONTRAPISO AUTONIVELANTE, APLICADO SOBRE LAJE EM ÁREAS MAIORES QUE 10M M2 | CR | 21,39
SINAPI - SISTEMA NACIONAL DE PESQUISA DE CUSTOS E ÍNDICES DA CONSTRUÇÃO CIVIL |  |  | 306 de 379
PCI.817.01 - CUSTO DE COMPOSIÇÕES - SINTÉTICO |  | DATA DE EMISSÃO: 16/09/2015 AS 23:45:01
DATA REFERÊNCIA TÉCNICA: 16/09/2015
ENCARGOS SOCIAIS DESONERADOS: 89,75%(HORA) | 50,08%(MÊS)
ABRANGÊNCIA : NACIONAL | LOCALIDADE : RECIFE
REF.COLETA : MEDIANO |  | DATA DE PREÇO | : 08/2015
CÓDIGO | ¦D E S C R I Ç Ã O | ¦UNIDADE ¦ORIGEM DE PREÇO | ¦CUSTO TOTAL
VÍNCULO.....: | CAIXA REFERENCIAL
2, NÃO ADERIDO, ESPESSURA 4CM. AF_06/2014
88475 | CONTRAPISO AUTONIVELANTE, APLICADO SOBRE LAJE EM ÁREAS MAIORES QUE 10M M2 | CR | 24,56
2, NÃO ADERIDO, ESPESSURA 5CM. AF_06/2014
88476 | CONTRAPISO AUTONIVELANTE, APLICADO SOBRE LAJE EM ÁREAS MENORES QUE 10M M2 | CR | 14,51
2, ADERIDO, ESPESSURA 2CM. AF_06/2014
88477 | CONTRAPISO AUTONIVELANTE, APLICADO SOBRE LAJE EM ÁREAS MENORES QUE 10M M2 | CR | 19,81
2, ADERIDO, ESPESSURA 3CM. AF_06/2014
88478 | CONTRAPISO AUTONIVELANTE, APLICADO SOBRE LAJE EM ÁREAS MENORES QUE 10M M2 | CR | 24,11
2, ADERIDO, ESPESSURA 4CM. AF_06/2014
88479 | CONTRAPISO AUTONIVELANTE, APLICADO SOBRE LAJE EM ÁREAS MAIORES QUE 10M M2 | CR | 14,32
2, ADERIDO, ESPESSURA 2CM. AF_06/2014
88480 | CONTRAPISO AUTONIVELANTE, APLICADO SOBRE LAJE EM ÁREAS MAIORES QUE 10M M2 | CR | 19,46
2, ADERIDO, ESPESSURA 3CM. AF_06/2014
88481 | CONTRAPISO AUTONIVELANTE, APLICADO SOBRE LAJE EM ÁREAS MAIORES QUE 10M M2 | CR | 23,62
2, ADERIDO, ESPESSURA 4CM. AF_06/2014
89047 | (COMPOSIÇÃO REPRESENTATIVA) DO SERVIÇO DE CONTRAPISO EM ARGAMASSA TRAÇ M2 | CR | 29,82
O 1:4 (CIMENTO E AREIA), PREPARO COM BETONEIRA 400 L, ESPESSURA 4 CM P
ARA ÁREAS SECAS E 3 CM PARA ÁREAS MOLHADAS, PARA EDIFICAÇÃO HABITACION
AL MULTIFAMILIAR (PRÉDIO). AF_11/2014
89172 | (COMPOSIÇÃO REPRESENTATIVA) DO SERVIÇO DE CONTRAPISO EM ARGAMASSA TRAÇ M2 | CR | 29,68
O 1:4 (CIM E AREIA), EM BETONEIRA 400 L, ESPESSURA 4 CM ÁREAS SECAS E
3 CM ÁREAS MOLHADAS, PARA EDIFICAÇÃO HABITACIONAL UNIFAMILIAR (CASA) E
EDIFICAÇÃO PÚBLICA PADRÃO. AF_11/2014
90895 | CONTRAPISO ACÚSTICO EM ARGAMASSA TRAÇO 1:4 (CIMENTO E AREIA), PREPARO M2 | CR | 53,88
MECÂNICO COM BETONEIRA 400 L, APLICADO EM ÁREAS SECAS MENORES QUE 15M2
, ESPESSURA 5CM, ACABAMENTO REFORÇADO. AF_10/2014
90897 | CONTRAPISO ACÚSTICO EM ARGAMASSA TRAÇO 1:4 (CIMENTO E AREIA), PREPARO M2 | CR | 57,95
MANUAL, APLICADO EM ÁREAS SECAS MENORES QUE 15M2, ESPESSURA 5CM, ACABA
SINAPI - SISTEMA NACIONAL DE PESQUISA DE CUSTOS E ÍNDICES DA CONSTRUÇÃO CIVIL |  |  | 307 de 379
PCI.817.01 - CUSTO DE COMPOSIÇÕES - SINTÉTICO |  | DATA DE EMISSÃO: 16/09/2015 AS 23:45:01
DATA REFERÊNCIA TÉCNICA: 16/09/2015
ENCARGOS SOCIAIS DESONERADOS: 89,75%(HORA) | 50,08%(MÊS)
ABRANGÊNCIA : NACIONAL | LOCALIDADE : RECIFE
REF.COLETA : MEDIANO |  | DATA DE PREÇO | : 08/2015
CÓDIGO | ¦D E S C R I Ç Ã O | ¦UNIDADE ¦ORIGEM DE PREÇO | ¦CUSTO TOTAL
VÍNCULO.....: | CAIXA REFERENCIAL
MENTO REFORÇADO. AF_10/2014
90898 | CONTRAPISO ACÚSTICO EM ARGAMASSA PRONTA, PREPARO MECÂNICO COM MISTURAD M2 | CR | 96,50
OR 300 KG, APLICADO EM ÁREAS SECAS MENORES QUE 15M2, ESPESSURA 5CM, AC
ABAMENTO REFORÇADO. AF_10/2014
90899 | CONTRAPISO ACÚSTICO EM ARGAMASSA PRONTA, PREPARO MANUAL, APLICADO EM Á M2 | CR | 104,30
REAS SECAS MENORES QUE 15M2, ESPESSURA 5CM, ACABAMENTO REFORÇADO. AF_1
0/2014
90900 | CONTRAPISO ACÚSTICO EM ARGAMASSA TRAÇO 1:4 (CIMENTO E AREIA), PREPARO M2 | CR | 53,07
MECÂNICO COM BETONEIRA 400L, APLICADO EM ÁREAS SECAS MENORES QUE 15M2,
ESPESSURA 5CM, ACABAMENTO NÃO REFORÇADO. AF_10/2014
90902 | CONTRAPISO ACÚSTICO EM ARGAMASSA TRAÇO 1:4 (CIMENTO E AREIA), PREPARO M2 | CR | 57,13
MANUAL, APLICADO EM ÁREAS SECAS MENORES QUE 15M2, ESPESSURA 5CM, ACABA
MENTO NÃO REFORÇADO. AF_10/2014
90903 | CONTRAPISO ACÚSTICO EM ARGAMASSA PRONTA, PREPARO MECÂNICO COM MISTURAD M2 | CR | 95,69
OR 300 KG, APLICADO EM ÁREAS SECAS MENORES QUE 15M2, ESPESSURA 5CM, AC
ABAMENTO NÃO REFORÇADO. AF_10/2014
90904 | CONTRAPISO ACÚSTICO EM ARGAMASSA PRONTA, PREPARO MANUAL, APLICADO EM Á M2 | CR | 103,49
REAS SECAS MENORES QUE 15M2, ESPESSURA 5CM, ACABAMENTO NÃO REFORÇADO.
AF_10/2014
90905 | CONTRAPISO ACÚSTICO EM ARGAMASSA TRAÇO 1:4 (CIMENTO E AREIA), PREPARO M2 | CR | 56,77
MECÂNICO COM BETONEIRA 400L, APLICADO EM ÁREAS SECAS MENORES QUE 15M2,
ESPESSURA 6CM, ACABAMENTO REFORÇADO. AF_10/2014
90907 | CONTRAPISO ACÚSTICO EM ARGAMASSA TRAÇO 1:4 (CIMENTO E AREIA), PREPARO M2 | CR | 61,19
MANUAL, APLICADO EM ÁREAS SECAS MENORES QUE 15M2, ESPESSURA 6CM, ACABA
MENTO REFORÇADO. AF_10/2014
90908 | CONTRAPISO ACÚSTICO EM ARGAMASSA PRONTA, PREPARO MECÂNICO COM MISTURAD M2 | CR | 103,18
OR 300 KG, APLICADO EM ÁREAS SECAS MENORES QUE 15M2, ESPESSURA 6CM, AC
ABAMENTO REFORÇADO. AF_10/2014
SINAPI - SISTEMA NACIONAL DE PESQUISA DE CUSTOS E ÍNDICES DA CONSTRUÇÃO CIVIL |  |  | 308 de 379
PCI.817.01 - CUSTO DE COMPOSIÇÕES - SINTÉTICO |  | DATA DE EMISSÃO: 16/09/2015 AS 23:45:01
DATA REFERÊNCIA TÉCNICA: 16/09/2015
ENCARGOS SOCIAIS DESONERADOS: 89,75%(HORA) | 50,08%(MÊS)
ABRANGÊNCIA : NACIONAL | LOCALIDADE : RECIFE
REF.COLETA : MEDIANO |  | DATA DE PREÇO | : 08/2015
CÓDIGO | ¦D E S C R I Ç Ã O | ¦UNIDADE ¦ORIGEM DE PREÇO | ¦CUSTO TOTAL
VÍNCULO.....: | CAIXA REFERENCIAL
90909 | CONTRAPISO ACÚSTICO EM ARGAMASSA PRONTA, PREPARO MANUAL, APLICADO EM Á M2 | CR | 111,68
REAS SECAS MENORES QUE 15M2, ESPESSURA 6CM, ACABAMENTO REFORÇADO. AF_1
0/2014
90910 | CONTRAPISO ACÚSTICO EM ARGAMASSA TRAÇO 1:4 (CIMENTO E AREIA), PREPARO M2 | CR | 55,95
MECÂNICO COM BETONEIRA 400L, APLICADO EM ÁREAS SECAS MENORES QUE 15M2,
ESPESSURA 6CM, ACABAMENTO NÃO REFORÇADO. AF_10/2014
90912 | CONTRAPISO ACÚSTICO EM ARGAMASSA TRAÇO 1:4 (CIMENTO E AREIA), PREPARO M2 | CR | 60,38
MANUAL, APLICADO EM ÁREAS SECAS MENORES QUE 15M2, ESPESSURA 6CM, ACABA
MENTO NÃO REFORÇADO. AF_10/2014
90913 | CONTRAPISO ACÚSTICO EM ARGAMASSA PRONTA, PREPARO MECÂNICO COM MISTURAD M2 | CR | 102,37
OR 300 KG, APLICADO EM ÁREAS SECAS MENORES QUE 15M2, ESPESSURA 6CM, AC
ABAMENTO NÃO REFORÇADO. AF_10/2014
90914 | CONTRAPISO ACÚSTICO EM ARGAMASSA PRONTA, PREPARO MANUAL, APLICADO EM Á M2 | CR | 110,86
REAS SECAS MENORES QUE 15M2, ESPESSURA 6CM, ACABAMENTO NÃO REFORÇADO.
AF_10/2014
90915 | CONTRAPISO ACÚSTICO EM ARGAMASSA TRAÇO 1:4 (CIMENTO E AREIA), PREPARO M2 | CR | 62,10
MECÂNICO COM BETONEIRA 400L, APLICADO EM ÁREAS SECAS MENORES QUE 15M2,
ESPESSURA 7CM, ACABAMENTO REFORÇADO. AF_10/2014
90917 | CONTRAPISO ACÚSTICO EM ARGAMASSA TRAÇO 1:4 (CIMENTO E AREIA), PREPARO M2 | CR | 67,18
MANUAL, APLICADO EM ÁREAS SECAS MENORES QUE 15M2, ESPESSURA 7CM, ACABA
MENTO REFORÇADO. AF_10/2014
90918 | CONTRAPISO ACÚSTICO EM ARGAMASSA PRONTA, PREPARO MECÂNICO COM MISTURAD M2 | CR | 115,46
OR 300 KG, APLICADO EM ÁREAS SECAS MENORES QUE 15M2, ESPESSURA 7CM, AC
ABAMENTO REFORÇADO. AF_10/2014
90919 | CONTRAPISO ACÚSTICO EM ARGAMASSA PRONTA, PREPARO MANUAL, APLICADO EM Á M2 | CR | 125,23
REAS SECAS MENORES QUE 15M2, ESPESSURA 7CM, ACABAMENTO REFORÇADO. AF_1
0/2014
90920 | CONTRAPISO ACÚSTICO EM ARGAMASSA TRAÇO 1:4 (CIMENTO E AREIA), PREPARO M2 | CR | 61,28
SINAPI - SISTEMA NACIONAL DE PESQUISA DE CUSTOS E ÍNDICES DA CONSTRUÇÃO CIVIL |  |  | 309 de 379
PCI.817.01 - CUSTO DE COMPOSIÇÕES - SINTÉTICO |  | DATA DE EMISSÃO: 16/09/2015 AS 23:45:01
DATA REFERÊNCIA TÉCNICA: 16/09/2015
ENCARGOS SOCIAIS DESONERADOS: 89,75%(HORA) | 50,08%(MÊS)
ABRANGÊNCIA : NACIONAL | LOCALIDADE : RECIFE
REF.COLETA : MEDIANO |  | DATA DE PREÇO | : 08/2015
CÓDIGO | ¦D E S C R I Ç Ã O | ¦UNIDADE ¦ORIGEM DE PREÇO | ¦CUSTO TOTAL
VÍNCULO.....: | CAIXA REFERENCIAL
MECÂNICO COM BETONEIRA 400L, APLICADO EM ÁREAS SECAS MENORES QUE 15M2,
ESPESSURA 7CM, ACABAMENTO NÃO REFORÇADO. AF_10/2014
90922 | CONTRAPISO ACÚSTICO EM ARGAMASSA TRAÇO 1:4 (CIMENTO E AREIA), PREPARO M2 | CR | 66,37
MANUAL, APLICADO EM ÁREAS SECAS MENORES QUE 15M2, ESPESSURA 7CM, ACABA
MENTO NÃO REFORÇADO. AF_10/2014
90923 | CONTRAPISO ACÚSTICO EM ARGAMASSA PRONTA, PREPARO MECÂNICO COM MISTURAD M2 | CR | 114,65
OR 300 KG, APLICADO EM ÁREAS SECAS MENORES QUE 15M2, ESPESSURA 7CM, AC
ABAMENTO NÃO REFORÇADO. AF_10/2014
90924 | CONTRAPISO ACÚSTICO EM ARGAMASSA PRONTA, PREPARO MANUAL, APLICADO EM Á M2 | CR | 124,41
REAS SECAS MENORES QUE 15M2, ESPESSURA 7CM, ACABAMENTO NÃO REFORÇADO.
AF_10/2014
90925 | CONTRAPISO ACÚSTICO EM ARGAMASSA TRAÇO 1:4 (CIMENTO E AREIA), PREPARO M2 | CR | 49,91
MECÂNICO COM BETONEIRA 400L, APLICADO EM ÁREAS SECAS MAIORES QUE 15M2,
ESPESSURA 5CM, ACABAMENTO REFORÇADO. AF_10/2014
90927 | CONTRAPISO ACÚSTICO EM ARGAMASSA TRAÇO 1:4 (CIMENTO E AREIA), PREPARO M2 | CR | 53,97
MANUAL, APLICADO EM ÁREAS SECAS MAIORES QUE 15M2, ESPESSURA 5CM, ACABA
MENTO REFORÇADO. AF_10/2014
90928 | CONTRAPISO ACÚSTICO EM ARGAMASSA PRONTA, PREPARO MECÂNICO COM MISTURAD M2 | CR | 92,53
OR 300 KG, APLICADO EM ÁREAS SECAS MAIORES QUE 15M2, ESPESSURA 5CM, AC
ABAMENTO REFORÇADO. AF_10/2014
90929 | CONTRAPISO ACÚSTICO EM ARGAMASSA PRONTA, PREPARO MANUAL, APLICADO EM Á M2 | CR | 100,33
REAS SECAS MAIORES QUE 15M2, ESPESSURA 5CM, ACABAMENTO REFORÇADO. AF_1
0/2014
90930 | CONTRAPISO ACÚSTICO EM ARGAMASSA TRAÇO 1:4 (CIMENTO E AREIA), PREPARO M2 | CR | 49,09
MECÂNICO COM BETONEIRA 400L, APLICADO EM ÁREAS SECAS MAIORES QUE 15M2,
ESPESSURA 5CM, ACABAMENTO NÃO REFORÇADO. AF_10/2014
90932 | CONTRAPISO ACÚSTICO EM ARGAMASSA TRAÇO 1:4 (CIMENTO E AREIA), PREPARO M2 | CR | 53,15
MANUAL, APLICADO EM ÁREAS SECAS MAIORES QUE 15M2, ESPESSURA 5CM, ACABA
SINAPI - SISTEMA NACIONAL DE PESQUISA DE CUSTOS E ÍNDICES DA CONSTRUÇÃO CIVIL |  |  | 310 de 379
PCI.817.01 - CUSTO DE COMPOSIÇÕES - SINTÉTICO |  | DATA DE EMISSÃO: 16/09/2015 AS 23:45:01
DATA REFERÊNCIA TÉCNICA: 16/09/2015
ENCARGOS SOCIAIS DESONERADOS: 89,75%(HORA) | 50,08%(MÊS)
ABRANGÊNCIA : NACIONAL | LOCALIDADE : RECIFE
REF.COLETA : MEDIANO |  | DATA DE PREÇO | : 08/2015
CÓDIGO | ¦D E S C R I Ç Ã O | ¦UNIDADE ¦ORIGEM DE PREÇO | ¦CUSTO TOTAL
VÍNCULO.....: | CAIXA REFERENCIAL
MENTO NÃO REFORÇADO. AF_10/2014
90933 | CONTRAPISO ACÚSTICO EM ARGAMASSA PRONTA, PREPARO MECÂNICO COM MISTURAD M2 | CR | 91,71
OR 300 KG, APLICADO EM ÁREAS SECAS MAIORES QUE 15M2, ESPESSURA 5CM, AC
ABAMENTO NÃO REFORÇADO. AF_10/2014
90934 | CONTRAPISO ACÚSTICO EM ARGAMASSA PRONTA, PREPARO MANUAL, APLICADO EM Á M2 | CR | 99,51
REAS SECAS MAIORES QUE 15M2, ESPESSURA 5CM, ACABAMENTO NÃO REFORÇADO.
AF_10/2014
90935 | CONTRAPISO ACÚSTICO EM ARGAMASSA TRAÇO 1:4 (CIMENTO E AREIA), PREPARO M2 | CR | 52,81
MECÂNICO COM BETONEIRA 400L, APLICADO EM ÁREAS SECAS MAIORES QUE 15M2,
ESPESSURA 6CM, ACABAMENTO REFORÇADO. AF_10/2014
90937 | CONTRAPISO ACÚSTICO EM ARGAMASSA TRAÇO 1:4 (CIMENTO E AREIA), PREPARO M2 | CR | 57,24
MANUAL, APLICADO EM ÁREAS SECAS MAIORES QUE 15M2, ESPESSURA 6CM, ACABA
MENTO REFORÇADO. AF_10/2014
90938 | CONTRAPISO ACÚSTICO EM ARGAMASSA PRONTA, PREPARO MECÂNICO COM MISTURAD M2 | CR | 99,23
OR 300 KG, APLICADO EM ÁREAS SECAS MAIORES QUE 15M2, ESPESSURA 6CM, AC
ABAMENTO REFORÇADO. AF_10/2014
90939 | CONTRAPISO ACÚSTICO EM ARGAMASSA PRONTA, PREPARO MANUAL, APLICADO EM Á M2 | CR | 107,72
REAS SECAS MAIORES QUE 15M2, ESPESSURA 6CM, ACABAMENTO REFORÇADO. AF_1
0/2014
90940 | CONTRAPISO ACÚSTICO EM ARGAMASSA TRAÇO 1:4 (CIMENTO E AREIA), PREPARO M2 | CR | 52,00
MECÂNICO COM BETONEIRA 400L, APLICADO EM ÁREAS SECAS MAIORES QUE 15M2,
ESPESSURA 6CM, ACABAMENTO NÃO REFORÇADO. AF_10/2014
90942 | CONTRAPISO ACÚSTICO EM ARGAMASSA TRAÇO 1:4 (CIMENTO E AREIA), PREPARO M2 | CR | 56,42
MANUAL, APLICADO EM ÁREAS SECAS MAIORES QUE 15M2, ESPESSURA 6CM, ACABA
MENTO NÃO REFORÇADO. AF_10/2014
90943 | CONTRAPISO ACÚSTICO EM ARGAMASSA PRONTA, PREPARO MECÂNICO COM MISTURAD M2 | CR | 98,41
OR 300 KG, APLICADO EM ÁREAS SECAS MAIORES QUE 15M2, ESPESSURA 6CM, AC
ABAMENTO NÃO REFORÇADO. AF_10/2014
SINAPI - SISTEMA NACIONAL DE PESQUISA DE CUSTOS E ÍNDICES DA CONSTRUÇÃO CIVIL |  |  | 311 de 379
PCI.817.01 - CUSTO DE COMPOSIÇÕES - SINTÉTICO |  | DATA DE EMISSÃO: 16/09/2015 AS 23:45:01
DATA REFERÊNCIA TÉCNICA: 16/09/2015
ENCARGOS SOCIAIS DESONERADOS: 89,75%(HORA) | 50,08%(MÊS)
ABRANGÊNCIA : NACIONAL | LOCALIDADE : RECIFE
REF.COLETA : MEDIANO |  | DATA DE PREÇO | : 08/2015
CÓDIGO | ¦D E S C R I Ç Ã O | ¦UNIDADE ¦ORIGEM DE PREÇO | ¦CUSTO TOTAL
VÍNCULO.....: | CAIXA REFERENCIAL
90944 | CONTRAPISO ACÚSTICO EM ARGAMASSA PRONTA, PREPARO MANUAL, APLICADO EM Á M2 | CR | 106,90
REAS SECAS MAIORES QUE 15M2, ESPESSURA 6CM, ACABAMENTO NÃO REFORÇADO.
AF_10/2014
90945 | CONTRAPISO ACÚSTICO EM ARGAMASSA TRAÇO 1:4 (CIMENTO E AREIA), PREPARO M2 | CR | 58,12
MECÂNICO COM BETONEIRA 400L, APLICADO EM ÁREAS SECAS MAIORES QUE 15M2,
ESPESSURA 7CM, ACABAMENTO REFORÇADO. AF_10/2014
90947 | CONTRAPISO ACÚSTICO EM ARGAMASSA TRAÇO 1:4 (CIMENTO E AREIA), PREPARO M2 | CR | 63,21
MANUAL, APLICADO EM ÁREAS SECAS MAIORES QUE 15M2, ESPESSURA 7CM, ACABA
MENTO REFORÇADO. AF_10/2014
90948 | CONTRAPISO ACÚSTICO EM ARGAMASSA PRONTA, PREPARO MECÂNICO COM MISTURAD M2 | CR | 111,49
OR 300 KG, APLICADO EM ÁREAS SECAS MAIORES QUE 15M2, ESPESSURA 7CM, AC
ABAMENTO REFORÇADO. AF_10/2014
90949 | CONTRAPISO ACÚSTICO EM ARGAMASSA PRONTA, PREPARO MANUAL, APLICADO EM Á M2 | CR | 121,25
REAS SECAS MAIORES QUE 15M2, ESPESSURA 7CM, ACABAMENTO REFORÇADO. AF_1
0/2014
90950 | CONTRAPISO ACÚSTICO EM ARGAMASSA TRAÇO 1:4 (CIMENTO E AREIA), PREPARO M2 | CR | 57,30
MECÂNICO COM BETONEIRA 400L, APLICADO EM ÁREAS SECAS MAIORES QUE 15M2,
ESPESSURA 7CM, ACABAMENTO NÃO REFORÇADO. AF_10/2014
90952 | CONTRAPISO ACÚSTICO EM ARGAMASSA TRAÇO 1:4 (CIMENTO E AREIA), PREPARO M2 | CR | 62,39
MANUAL, APLICADO EM ÁREAS SECAS MAIORES QUE 15M2, ESPESSURA 7CM, ACABA
MENTO NÃO REFORÇADO. AF_10/2014
90953 | CONTRAPISO ACÚSTICO EM ARGAMASSA PRONTA, PREPARO MECÂNICO COM MISTURAD M2 | CR | 110,67
OR 300 KG, APLICADO EM ÁREAS SECAS MAIORES QUE 15M2, ESPESSURA 7CM, AC
ABAMENTO NÃO REFORÇADO. AF_10/2014
90954 | CONTRAPISO ACÚSTICO EM ARGAMASSA PRONTA, PREPARO MANUAL, APLICADO EM Á M2 | CR | 120,44
REAS SECAS MAIORES QUE 15M2, ESPESSURA 7CM, ACABAMENTO NÃO REFORÇADO.
AF_10/2014
0299 | LASTROS (AREIA, BRITA, CASCALHO ETC)
SINAPI - SISTEMA NACIONAL DE PESQUISA DE CUSTOS E ÍNDICES DA CONSTRUÇÃO CIVIL |  |  | 312 de 379
PCI.817.01 - CUSTO DE COMPOSIÇÕES - SINTÉTICO |  | DATA DE EMISSÃO: 16/09/2015 AS 23:45:01
DATA REFERÊNCIA TÉCNICA: 16/09/2015
ENCARGOS SOCIAIS DESONERADOS: 89,75%(HORA) | 50,08%(MÊS)
ABRANGÊNCIA : NACIONAL | LOCALIDADE : RECIFE
REF.COLETA : MEDIANO |  | DATA DE PREÇO | : 08/2015
CÓDIGO | ¦D E S C R I Ç Ã O | ¦UNIDADE ¦ORIGEM DE PREÇO | ¦CUSTO TOTAL
VÍNCULO... | ..: CAIXA REFERENCIAL
73907 | CONTRAPISO/LASTRO CONCRETO
73907/003 | CONTRAPISO/LASTRO DE CONCRETO NAO-ESTRUTURAL, E=5CM, PREPARO COM BETON M2 | CR | 24,84
EIRA
73907/006 | LASTRO DE CONCRETO, ESPESSURA 3CM, PREPARO MECANICO M2 | CR | 16,42
74048 | CONTRAPISO/LASTRO CONCRETO C/IMPERMEABILIZACAO
74048/007 | LASTRO DE CONCRETO, ESPESSURA 3 CM, PREPARO MECANICO, INCLUSO ADITIVO M2 | CR | 19,08
IMPERMEABILIZANTE
0308 | RODAPE VINILICO/BORRACHA
72189 | RODAPE VINILICO ALTURA 5CM, ESPESSURA 1MM, FIXADO COM COLA M | CR | 14,88
72190 | RODAPE BORRACHA LISO, ALTURA 7CM, ESPESSURA 1MM, FIXADO COM COLA M | CR | 23,09
REVE | REVESTIMENTO E TRATAMENTO DE SUPERFICIES
0106 | CHAPISCO
74199 | CHAPISCO RUSTICO/PAREDES ARG CIM/AREIA 1:3 E=2,0CM
74199/001 | CHAPISCO RUSTICO TRACO 1:3 (CIMENTO E AREIA GROSSA), ESPESSURA 2CM, PR M2 | CR | 23,48
EPARO MANUAL DA ARGAMASSA
87863 | CHAPISCO APLICADO SOMENTE EM PILARES E VIGAS DAS PAREDES INTERNAS, COM M2 | CR | 3,69
ROLO PARA TEXTURA ACRÍLICA. ARGAMASSA TRAÇO 1:4 E EMULSÃO POLIMÉRICA
(ADESIVO) COM PREPARO MANUAL. AF_06/2014
87864 | CHAPISCO APLICADO SOMENTE EM PILARES E VIGAS DAS PAREDES INTERNAS, COM M2 | CR | 3,60
ROLO PARA TEXTURA ACRÍLICA. ARGAMASSA TRAÇO 1:4 E EMULSÃO POLIMÉRICA
(ADESIVO) COM PREPARO EM BETONEIRA 400L. AF_06/2014
87865 | CHAPISCO APLICADO SOMENTE EM PILARES E VIGAS DAS PAREDES INTERNAS, COM M2 | CR | 3,58
ROLO PARA TEXTURA ACRÍLICA. ARGAMASSA TRAÇO 1:4 E EMULSÃO POLIMÉRICA
(ADESIVO) COM PREPARO EM MISTURADOR 300 KG. AF_06/2014
87866 | CHAPISCO APLICADO SOMENTE EM PILARES E VIGAS DAS PAREDES INTERNAS, COM M2 | CR | 6,93
ROLO PARA TEXTURA ACRÍLICA. ARGAMASSA INDUSTRIALIZADA COM PREPARO MAN
UAL. AF_06/2014
87867 | CHAPISCO APLICADO SOMENTE EM PILARES E VIGAS DAS PAREDES INTERNAS, COM M2 | CR | 6,71
SINAPI - SISTEMA NACIONAL DE PESQUISA DE CUSTOS E ÍNDICES DA CONSTRUÇÃO CIVIL |  |  | 313 de 379
PCI.817.01 - CUSTO DE COMPOSIÇÕES - SINTÉTICO |  | DATA DE EMISSÃO: 16/09/2015 AS 23:45:01
DATA REFERÊNCIA TÉCNICA: 16/09/2015
ENCARGOS SOCIAIS DESONERADOS: 89,75%(HORA) | 50,08%(MÊS)
ABRANGÊNCIA : NACIONAL | LOCALIDADE : RECIFE
REF.COLETA : MEDIANO |  | DATA DE PREÇO | : 08/2015
CÓDIGO | ¦D E S C R I Ç Ã O | ¦UNIDADE ¦ORIGEM DE PREÇO | ¦CUSTO TOTAL
VÍNCULO.....: | CAIXA REFERENCIAL
ROLO PARA TEXTURA ACRÍLICA. ARGAMASSA INDUSTRIALIZADA COM PREPARO EM
MISTURADOR 300 KG. AF_06/2014
87868 | CHAPISCO APLICADO SOMENTE EM PILARES E VIGAS DAS PAREDES INTERNAS, COM M2 | CR | 3,03
COLHER DE PEDREIRO. ARGAMASSA TRAÇO 1:3 COM PREPARO MANUAL. AF_06/201
4
87869 | CHAPISCO APLICADO SOMENTE EM PILARES E VIGAS DAS PAREDES INTERNAS, COM M2 | CR | 2,73
COLHER DE PEDREIRO. ARGAMASSA TRAÇO 1:3 COM PREPARO EM BETONEIRA 400L
. AF_06/2014
87870 | CHAPISCO APLICADO SOMENTE EM PILARES E VIGAS DAS PAREDES INTERNAS, COM M2 | CR | 2,75
COLHER DE PEDREIRO. ARGAMASSA TRAÇO 1:3 COM PREPARO EM MISTURADOR 300
KG. AF_06/2014
87871 | CHAPISCO APLICADO SOMENTE EM PILARES E VIGAS DAS PAREDES INTERNAS, COM M2 | CR | 12,75
DESEMPENADEIRA DENTADA. ARGAMASSA INDUSTRIALIZADA COM PREPARO MANUAL.
AF_06/2014
87872 | CHAPISCO APLICADO SOMENTE EM PILARES E VIGAS DAS PAREDES INTERNAS, COM M2 | CR | 12,27
DESEMPENADEIRA DENTADA. ARGAMASSA INDUSTRIALIZADA COM PREPARO EM MIST
URADOR 300 KG. AF_06/2014
87873 | CHAPISCO APLICADO TANTO EM PILARES E VIGAS DE CONCRETO COMO EM ALVENAR M2 | CR | 3,55
IAS DE PAREDES INTERNAS, COM ROLO PARA TEXTURA ACRÍLICA. ARGAMASSA TRA
ÇO 1:4 E EMULSÃO POLIMÉRICA (ADESIVO) COM PREPARO MANUAL. AF_06/2014
87874 | CHAPISCO APLICADO TANTO EM PILARES E VIGAS DE CONCRETO COMO EM ALVENAR M2 | CR | 3,46
IAS DE PAREDES INTERNAS, COM ROLO PARA TEXTURA ACRÍLICA. ARGAMASSA TRA
ÇO 1:4 E EMULSÃO POLIMÉRICA (ADESIVO) COM PREPARO EM BETONEIRA 400L. A
F_06/2014
87875 | CHAPISCO APLICADO TANTO EM PILARES E VIGAS DE CONCRETO COMO EM ALVENAR M2 | CR | 3,44
IAS DE PAREDES INTERNAS, COM ROLO PARA TEXTURA ACRÍLICA. ARGAMASSA TRA
ÇO 1:4 E EMULSÃO POLIMÉRICA (ADESIVO) COM PREPARO EM MISTURADOR 300 KG
. AF_06/2014
SINAPI - SISTEMA NACIONAL DE PESQUISA DE CUSTOS E ÍNDICES DA CONSTRUÇÃO CIVIL |  |  | 314 de 379
PCI.817.01 - CUSTO DE COMPOSIÇÕES - SINTÉTICO |  | DATA DE EMISSÃO: 16/09/2015 AS 23:45:01
DATA REFERÊNCIA TÉCNICA: 16/09/2015
ENCARGOS SOCIAIS DESONERADOS: 89,75%(HORA) | 50,08%(MÊS)
ABRANGÊNCIA : NACIONAL | LOCALIDADE : RECIFE
REF.COLETA : MEDIANO |  | DATA DE PREÇO | : 08/2015
CÓDIGO | ¦D E S C R I Ç Ã O | ¦UNIDADE ¦ORIGEM DE PREÇO | ¦CUSTO TOTAL
VÍNCULO.....: | CAIXA REFERENCIAL
87876 | CHAPISCO APLICADO TANTO EM PILARES E VIGAS DE CONCRETO COMO EM ALVENAR M2 | CR | 6,79
IAS DE PAREDES INTERNAS, COM ROLO PARA TEXTURA ACRÍLICA. ARGAMASSA IND
USTRIALIZADA COM PREPARO MANUAL. AF_06/2014
87877 | CHAPISCO APLICADO TANTO EM PILARES E VIGAS DE CONCRETO COMO EM ALVENAR M2 | CR | 6,57
IAS DE PAREDES INTERNAS, COM ROLO PARA TEXTURA ACRÍLICA. ARGAMASSA IND
USTRIALIZADA COM PREPARO EM MISTURADOR 300 KG. AF_06/2014
87878 | CHAPISCO APLICADO TANTO EM PILARES E VIGAS DE CONCRETO COMO EM ALVENAR M2 | CR | 2,72
IAS DE PAREDES INTERNAS, COM COLHER DE PEDREIRO. ARGAMASSA TRAÇO 1:3 C
OM PREPARO MANUAL. AF_06/2014
87879 | CHAPISCO APLICADO TANTO EM PILARES E VIGAS DE CONCRETO COMO EM ALVENAR M2 | CR | 2,42
IAS DE PAREDES INTERNAS, COM COLHER DE PEDREIRO. ARGAMASSA TRAÇO 1:3 C
OM PREPARO EM BETONEIRA 400L. AF_06/2014
87880 | CHAPISCO APLICADO TANTO EM PILARES E VIGAS DE CONCRETO COMO EM ALVENAR M2 | CR | 2,44
IAS DE PAREDES INTERNAS, COM COLHER DE PEDREIRO. ARGAMASSA TRAÇO 1:3 C
OM PREPARO EM MISTURADOR 300 KG. AF_06/2014
87881 | CHAPISCO APLICADO NO TETO, COM ROLO PARA TEXTURA ACRÍLICA. ARGAMASSA T M2 | CR | 3,49
RAÇO 1:4 E EMULSÃO POLIMÉRICA (ADESIVO) COM PREPARO MANUAL. AF_06/2014
87882 | CHAPISCO APLICADO NO TETO, COM ROLO PARA TEXTURA ACRÍLICA. ARGAMASSA T M2 | CR | 3,40
RAÇO 1:4 E EMULSÃO POLIMÉRICA (ADESIVO) COM PREPARO EM BETONEIRA 400L.
AF_06/2014
87883 | CHAPISCO APLICADO NO TETO, COM ROLO PARA TEXTURA ACRÍLICA. ARGAMASSA T M2 | CR | 3,38
RAÇO 1:4 E EMULSÃO POLIMÉRICA (ADESIVO) COM PREPARO EM MISTURADOR 300
KG. AF_06/2014
87884 | CHAPISCO APLICADO NO TETO, COM ROLO PARA TEXTURA ACRÍLICA. ARGAMASSA I M2 | CR | 6,72
NDUSTRIALIZADA COM PREPARO MANUAL. AF_06/2014
87885 | CHAPISCO APLICADO SOMENTE EM PILARES E VIGAS DAS PAREDES INTERNAS, COM M2 | CR | 6,51
ROLO PARA TEXTURA ACRÍLICA. ARGAMASSA INDUSTRIALIZADA COM PREPARO EM
MISTURADOR 300 KG. AF_06/2014
SINAPI - SISTEMA NACIONAL DE PESQUISA DE CUSTOS E ÍNDICES DA CONSTRUÇÃO CIVIL |  |  | 315 de 379
PCI.817.01 - CUSTO DE COMPOSIÇÕES - SINTÉTICO |  | DATA DE EMISSÃO: 16/09/2015 AS 23:45:01
DATA REFERÊNCIA TÉCNICA: 16/09/2015
ENCARGOS SOCIAIS DESONERADOS: 89,75%(HORA) | 50,08%(MÊS)
ABRANGÊNCIA : NACIONAL | LOCALIDADE : RECIFE
REF.COLETA : MEDIANO |  | DATA DE PREÇO | : 08/2015
CÓDIGO | ¦D E S C R I Ç Ã O | ¦UNIDADE ¦ORIGEM DE PREÇO | ¦CUSTO TOTAL
VÍNCULO.....: | CAIXA REFERENCIAL
87886 | CHAPISCO APLICADO NO TETO, COM DESEMPENADEIRA DENTADA. ARGAMASSA INDUS M2 | CR | 16,52
TRIALIZADA COM PREPARO MANUAL. AF_06/2014
87887 | CHAPISCO APLICADO NO TETO, COM DESEMPENADEIRA DENTADA. ARGAMASSA INDUS M2 | CR | 16,04
TRIALIZADA COM PREPARO EM MISTURADOR 300 KG. AF_06/2014
87888 | CHAPISCO APLICADO TANTO EM PILARES E VIGAS DE CONCRETO COMO EM ALVENAR M2 | CR | 4,37
IA DE FACHADA SEM PRESENÇA DE VÃOS, COM ROLO PARA TEXTURA ACRÍLICA. AR
GAMASSA TRAÇO 1:4 E EMULSÃO POLIMÉRICA (ADESIVO) COM PREPARO MANUAL. A
F_06/2014
87889 | CHAPISCO APLICADO TANTO EM PILARES E VIGAS DE CONCRETO COMO EM ALVENAR M2 | CR | 4,28
IA DE FACHADA SEM PRESENÇA DE VÃOS, COM ROLO PARA TEXTURA ACRÍLICA. AR
GAMASSA TRAÇO 1:4 E EMULSÃO POLIMÉRICA (ADESIVO) COM PREPARO EM BETONE
IRA 400L. AF_06/2014
87890 | CHAPISCO APLICADO TANTO EM PILARES E VIGAS DE CONCRETO COMO EM ALVENAR M2 | CR | 4,26
IAS DE FACHADA SEM PRESENÇA DE VÃOS, COM ROLO PARA TEXTURA ACRÍLICA. A
RGAMASSA TRAÇO 1:4 E EMULSÃO POLIMÉRICA (ADESIVO) COM PREPARO EM MISTU
RADOR 300 KG. AF_06/2014
87891 | CHAPISCO APLICADO TANTO EM PILARES E VIGAS DE CONCRETO COMO EM ALVENAR M2 | CR | 7,60
IA DE FACHADA SEM PRESENÇA DE VÃOS, COM ROLO PARA TEXTURA ACRÍLICA. AR
GAMASSA INDUSTRIALIZADA COM PREPARO MANUAL. AF_06/2014
87892 | CHAPISCO APLICADO TANTO EM PILARES E VIGAS DE CONCRETO COMO EM ALVENAR M2 | CR | 7,39
IA DE FACHADA SEM PRESENÇA DE VÃOS, COM ROLO PARA TEXTURA ACRÍLICA. AR
GAMASSA INDUSTRIALIZADA COM PREPARO EM MISTURADOR 300 KG. AF_06/2014
87893 | CHAPISCO APLICADO TANTO EM PILARES E VIGAS DE CONCRETO COMO EM ALVENAR M2 | CR | 4,14
IA DE FACHADA SEM PRESENÇA DE VÃOS, COM COLHER DE PEDREIRO. ARGAMASSA
TRAÇO 1:3 COM PREPARO MANUAL. AF_06/2014
87894 | CHAPISCO APLICADO TANTO EM PILARES E VIGAS DE CONCRETO COMO EM ALVENAR M2 | CR | 3,84
IA DE FACHADA SEM PRESENÇA DE VÃOS, COM COLHER DE PEDREIRO. ARGAMASSA
TRAÇO 1:3 COM PREPARO EM BETONEIRA 400L. AF_06/2014
SINAPI - SISTEMA NACIONAL DE PESQUISA DE CUSTOS E ÍNDICES DA CONSTRUÇÃO CIVIL |  |  | 316 de 379
PCI.817.01 - CUSTO DE COMPOSIÇÕES - SINTÉTICO |  | DATA DE EMISSÃO: 16/09/2015 AS 23:45:01
DATA REFERÊNCIA TÉCNICA: 16/09/2015
ENCARGOS SOCIAIS DESONERADOS: 89,75%(HORA) | 50,08%(MÊS)
ABRANGÊNCIA : NACIONAL | LOCALIDADE : RECIFE
REF.COLETA : MEDIANO |  | DATA DE PREÇO | : 08/2015
CÓDIGO | ¦D E S C R I Ç Ã O | ¦UNIDADE ¦ORIGEM DE PREÇO | ¦CUSTO TOTAL
VÍNCULO.....: | CAIXA REFERENCIAL
87895 | CHAPISCO APLICADO TANTO EM PILARES E VIGAS DE CONCRETO COMO EM ALVENAR M2 | CR | 3,86
IA DE FACHADA SEM PRESENÇA DE VÃOS, COM COLHER DE PEDREIRO. ARGAMASSA
TRAÇO 1:3 COM PREPARO EM MISTURADOR 300 KG. AF_06/2014
87896 | CHAPISCO APLICADO TANTO EM PILARES E VIGAS DE CONCRETO COMO EM ALVENAR M2 | CR | 3,83
IA DE FACHADA SEM PRESENÇA DE VÃOS, COM EQUIPAMENTO DE PROJEÇÃO. ARGAM
ASSA TRAÇO 1:3 COM PREPARO MANUAL. AF_06/2014
87897 | CHAPISCO APLICADO TANTO EM PILARES E VIGAS DE CONCRETO COMO EM ALVENAR M2 | CR | 3,53
IA DE FACHADA SEM PRESENÇA DE VÃOS, COM EQUIPAMENTO DE PROJEÇÃO. ARGAM
ASSA TRAÇO 1:3 COM PREPARO EM BETONEIRA 400 L. AF_06/2014
87899 | CHAPISCO APLICADO TANTO EM PILARES E VIGAS DE CONCRETO COMO EM ALVENAR M2 | CR | 5,08
IA DE FACHADA COM PRESENÇA DE VÃOS, COM ROLO PARA TEXTURA ACRÍLICA. AR
GAMASSA TRAÇO 1:4 E EMULSÃO POLIMÉRICA (ADESIVO) COM PREPARO MANUAL. A
F_06/2014
87900 | CHAPISCO APLICADO TANTO EM PILARES E VIGAS DE CONCRETO COMO EM ALVENAR M2 | CR | 5,00
IA DE FACHADA COM PRESENÇA DE VÃOS, COM ROLO PARA TEXTURA ACRÍLICA. AR
GAMASSA TRAÇO 1:4 E EMULSÃO POLIMÉRICA (ADESIVO) COM PREPARO EM BETONE
IRA 400L. AF_06/2014
87901 | CHAPISCO APLICADO TANTO EM PILARES E VIGAS DE CONCRETO COMO EM ALVENAR M2 | CR | 4,98
IA DE FACHADA COM PRESENÇA DE VÃOS, COM ROLO PARA TEXTURA ACRÍLICA. AR
GAMASSA TRAÇO 1:4 E EMULSÃO POLIMÉRICA (ADESIVO) COM PREPARO EM MISTUR
ADOR 300 KG. AF_06/2014
87902 | CHAPISCO APLICADO TANTO EM PILARES E VIGAS DE CONCRETO COMO EM ALVENAR M2 | CR | 8,32
IA DE FACHADA COM PRESENÇA DE VÃOS, COM ROLO PARA TEXTURA ACRÍLICA. AR
GAMASSA INDUSTRIALIZADA COM PREPARO MANUAL. AF_06/2014
87903 | CHAPISCO APLICADO TANTO EM PILARES E VIGAS DE CONCRETO COMO EM ALVENAR M2 | CR | 8,11
IA DE FACHADA COM PRESENÇA DE VÃOS, COM ROLO PARA TEXTURA ACRÍLICA. AR
GAMASSA INDUSTRIALIZADA COM PREPARO EM MISTURADOR 300 KG. AF_06/2014
87904 | CHAPISCO APLICADO TANTO EM PILARES E VIGAS DE CONCRETO COMO EM ALVENAR M2 | CR | 5,33
SINAPI - SISTEMA NACIONAL DE PESQUISA DE CUSTOS E ÍNDICES DA CONSTRUÇÃO CIVIL |  |  | 317 de 379
PCI.817.01 - CUSTO DE COMPOSIÇÕES - SINTÉTICO |  | DATA DE EMISSÃO: 16/09/2015 AS 23:45:01
DATA REFERÊNCIA TÉCNICA: 16/09/2015
ENCARGOS SOCIAIS DESONERADOS: 89,75%(HORA) | 50,08%(MÊS)
ABRANGÊNCIA : NACIONAL | LOCALIDADE : RECIFE
REF.COLETA : MEDIANO |  | DATA DE PREÇO | : 08/2015
CÓDIGO | ¦D E S C R I Ç Ã O | ¦UNIDADE ¦ORIGEM DE PREÇO | ¦CUSTO TOTAL
VÍNCULO.....: | CAIXA REFERENCIAL
IA DE FACHADA COM PRESENÇA DE VÃOS, COM COLHER DE PEDREIRO. ARGAMASSA
TRAÇO 1:3 COM PREPARO MANUAL. AF_06/2014
87905 | CHAPISCO APLICADO TANTO EM PILARES E VIGAS DE CONCRETO COMO EM ALVENAR M2 | CR | 5,03
IA DE FACHADA COM PRESENÇA DE VÃOS, COM COLHER DE PEDREIRO. ARGAMASSA
TRAÇO 1:3 COM PREPARO EM BETONEIRA 400L. AF_06/2014
87906 | CHAPISCO APLICADO TANTO EM PILARES E VIGAS DE CONCRETO COMO EM ALVENAR M2 | CR | 5,04
IA DE FACHADA COM PRESENÇA DE VÃOS, COM COLHER DE PEDREIRO. ARGAMASSA
TRAÇO 1:3 COM PREPARO EM MISTURADOR 300 KG. AF_06/2014
87907 | CHAPISCO APLICADO TANTO EM PILARES E VIGAS DE CONCRETO COMO EM ALVENAR M2 | CR | 4,89
IA DE FACHADA COM PRESENÇA DE VÃOS, COM EQUIPAMENTO DE PROJEÇÃO. ARGAM
ASSA TRAÇO 1:3 COM PREPARO MANUAL. AF_06/2014
87908 | CHAPISCO APLICADO TANTO EM PILARES E VIGAS DE CONCRETO COMO EM ALVENAR M2 | CR | 4,59
IA DE FACHADA COM PRESENÇA DE VÃOS, COM EQUIPAMENTO DE PROJEÇÃO. ARGAM
ASSA TRAÇO 1:3 COM PREPARO EM BETONEIRA 400 L. AF_06/2014
87910 | CHAPISCO APLICADO SOMENTE NA ESTRUTURA DE CONCRETO DA FACHADA, COM DES M2 | CR | 16,47
EMPENADEIRA DENTADA. ARGAMASSA INDUSTRIALIZADA COM PREPARO MANUAL. AF_
06/2014
87911 | CHAPISCO APLICADO SOMENTE NA ESTRUTURA DE CONCRETO DA FACHADA, COM DES M2 | CR | 15,99
EMPENADEIRA DENTADA. ARGAMASSA INDUSTRIALIZADA COM PREPARO EM MISTURAD
OR 300 KG. AF_06/2014
0107 | EMBOCO
5991 | BARRA LISA COM ARGAMASSA TRACO 1:4 (CIMENTO E AREIA GROSSA), ESPESSURA M2 | CR | 31,67
2,0CM, INCLUSO ADITIVO IMPERMEABILIZANTE, PREPARO MECANICO DA ARGAMAS
SA
5997 | BARRA LISA COM ARGAMASSA TRACO 1:4 (CIMENTO E AREIA GROSSA), ESPESSURA M2 | CR | 29,90
2,0CM, PREPARO MECANICO DA ARGAMASSA
84023 | BARRA LISA TRACO 1:3 (CIMENTO E AREIA MEDIA), ESPESSURA 1,5CM, PREPARO M2 | CR | 31,08
MANUAL DA ARGAMASSA
SINAPI - SISTEMA NACIONAL DE PESQUISA DE CUSTOS E ÍNDICES DA CONSTRUÇÃO CIVIL |  |  | 318 de 379
PCI.817.01 - CUSTO DE COMPOSIÇÕES - SINTÉTICO |  | DATA DE EMISSÃO: 16/09/2015 AS 23:45:01
DATA REFERÊNCIA TÉCNICA: 16/09/2015
ENCARGOS SOCIAIS DESONERADOS: 89,75%(HORA) | 50,08%(MÊS)
ABRANGÊNCIA : NACIONAL | LOCALIDADE : RECIFE
REF.COLETA : MEDIANO |  | DATA DE PREÇO | : 08/2015
CÓDIGO | ¦D E S C R I Ç Ã O | ¦UNIDADE ¦ORIGEM DE PREÇO | ¦CUSTO TOTAL
VÍNCULO.....: | CAIXA REFERENCIAL
84024 | BARRA LISA TRACO 1:3 (CIMENTO E AREIA MEDIA), ESPESSURA 1,0CM, PREPARO M2 | CR | 28,72
MANUAL DA ARGAMASSA
84026 | BARRA LISA TRACO 1:4 (CIMENTO E AREIA MEDIA), ESPESSURA 2,0CM, PREPARO M2 | CR | 35,12
MANUAL DA ARGAMASSA
84027 | BARRA LISA TRACO 1:3 (CIMENTO E AREIA MEDIA), ESPESSURA 0,5CM, PREPARO M2 | CR | 23,75
MANUAL DA ARGAMASSA
84028 | BARRA LISA TRACO 1:4 (CIMENTO E AREIA MEDIA), COM CORANTE AMARELO, ESP M2 | CR | 41,99
ESSURA 2,0CM, PREPARO MANUAL DA ARGAMASSA
84072 | BARRA LISA TRACO 1:3 (CIMENTO E AREIA MEDIA NAO PENEIRADA), INCLUSO AD M2 | CR | 24,13
ITIVO IMPERMEABILIZANTE, ESPESSURA 0,5CM, PREPARO MANUAL DA ARGAMASSA
87411 | APLICAÇÃO MANUAL DE GESSO DESEMPENADO (SEM TALISCAS) EM TETO DE AMBIEN M2 | CR | 6,76
TES DE ÁREA MAIOR QUE 10M², ESPESSURA DE 0,5CM. AF_06/2014
87412 | APLICAÇÃO MANUAL DE GESSO DESEMPENADO (SEM TALISCAS) EM TETO DE AMBIEN M2 | CR | 10,37
TES DE ÁREA ENTRE 5M² E 10M², ESPESSURA DE 0,5CM. AF_06/2014
87413 | APLICAÇÃO MANUAL DE GESSO DESEMPENADO (SEM TALISCAS) EM TETO DE AMBIEN M2 | CR | 12,43
TES DE ÁREA MENOR QUE 5M², ESPESSURA DE 0,5CM. AF_06/2014
87414 | APLICAÇÃO MANUAL DE GESSO DESEMPENADO (SEM TALISCAS) EM TETO DE AMBIEN M2 | CR | 9,57
TES DE ÁREA MAIOR QUE 10M², ESPESSURA DE 1,0CM. AF_06/2014
87415 | APLICAÇÃO MANUAL DE GESSO DESEMPENADO (SEM TALISCAS) EM TETO DE AMBIEN M2 | CR | 13,05
TES DE ÁREA ENTRE 5M² E 10M², ESPESSURA DE 1,0CM. AF_06/2014
87416 | APLICAÇÃO MANUAL DE GESSO DESEMPENADO (SEM TALISCAS) EM TETO DE AMBIEN M2 | CR | 15,24
TES DE ÁREA MENOR QUE 5M², ESPESSURA DE 1,0CM. AF_06/2014
87417 | APLICAÇÃO MANUAL DE GESSO DESEMPENADO (SEM TALISCAS) EM PAREDES DE AMB M2 | CR | 7,28
IENTES DE ÁREA MAIOR QUE 10M², ESPESSURA DE 0,5CM. AF_06/2014
87418 | APLICAÇÃO MANUAL DE GESSO DESEMPENADO (SEM TALISCAS) EM PAREDES DE AMB M2 | CR | 7,54
IENTES DE ÁREA ENTRE 5M² E 10M², ESPESSURA DE 0,5CM. AF_06/2014
87419 | APLICAÇÃO MANUAL DE GESSO DESEMPENADO (SEM TALISCAS) EM PAREDES DE AMB M2 | CR | 8,31
IENTES DE ÁREA MENOR QUE 5M², ESPESSURA DE 0,5CM. AF_06/2014
SINAPI - SISTEMA NACIONAL DE PESQUISA DE CUSTOS E ÍNDICES DA CONSTRUÇÃO CIVIL |  |  | 319 de 379
PCI.817.01 - CUSTO DE COMPOSIÇÕES - SINTÉTICO |  | DATA DE EMISSÃO: 16/09/2015 AS 23:45:01
DATA REFERÊNCIA TÉCNICA: 16/09/2015
ENCARGOS SOCIAIS DESONERADOS: 89,75%(HORA) | 50,08%(MÊS)
ABRANGÊNCIA : NACIONAL | LOCALIDADE : RECIFE
REF.COLETA : MEDIANO |  | DATA DE PREÇO | : 08/2015
CÓDIGO | ¦D E S C R I Ç Ã O | ¦UNIDADE ¦ORIGEM DE PREÇO | ¦CUSTO TOTAL
VÍNCULO.....: | CAIXA REFERENCIAL
87420 | APLICAÇÃO MANUAL DE GESSO DESEMPENADO (SEM TALISCAS) EM PAREDES DE AMB M2 | CR | 10,47
IENTES DE ÁREA MAIOR QUE 10M², ESPESSURA DE 1,0CM. AF_06/2014
87421 | APLICAÇÃO MANUAL DE GESSO DESEMPENADO (SEM TALISCAS) EM PAREDES DE AMB M2 | CR | 10,73
IENTES DE ÁREA ENTRE 5M² E 10M², ESPESSURA DE 1,0CM. AF_06/2014
87422 | APLICAÇÃO MANUAL DE GESSO DESEMPENADO (SEM TALISCAS) EM PAREDES DE AMB M2 | CR | 11,51
IENTES DE ÁREA MENOR QUE 5M², ESPESSURA DE 1,0CM. AF_06/2014
87423 | APLICAÇÃO MANUAL DE GESSO SARRAFEADO (COM TALISCAS) EM PAREDES DE AMBI M2 | CR | 14,85
ENTES DE ÁREA MAIOR QUE 10M², ESPESSURA DE 1,0CM. AF_06/2014
87424 | APLICAÇÃO MANUAL DE GESSO SARRAFEADO (COM TALISCAS) EM PAREDES DE AMBI M2 | CR | 15,24
ENTES DE ÁREA ENTRE 5M² E 10M², ESPESSURA DE 1,0CM. AF_06/2014
87425 | APLICAÇÃO MANUAL DE GESSO SARRAFEADO (COM TALISCAS) EM PAREDES DE AMBI M2 | CR | 15,89
ENTES DE ÁREA MENOR QUE 5M², ESPESSURA DE 1,0CM. AF_06/2014
87426 | APLICAÇÃO MANUAL DE GESSO SARRAFEADO (COM TALISCAS) EM PAREDES DE AMBI M2 | CR | 17,05
ENTES DE ÁREA MAIOR QUE 10M², ESPESSURA DE 1,5CM. AF_06/2014
87427 | APLICAÇÃO MANUAL DE GESSO SARRAFEADO (COM TALISCAS) EM PAREDES DE AMBI M2 | CR | 17,45
ENTES DE ÁREA ENTRE 5M² E 10M², ESPESSURA DE 1,5CM. AF_06/2014
87428 | APLICAÇÃO MANUAL DE GESSO SARRAFEADO (COM TALISCAS) EM PAREDES DE AMBI M2 | CR | 18,09
ENTES DE ÁREA MENOR QUE 5M², ESPESSURA DE 1,5CM. AF_06/2014
87429 | APLICAÇÃO DE GESSO PROJETADO COM EQUIPAMENTO DE PROJEÇÃO EM PAREDES DE M2 | CR | 8,53
AMBIENTES DE ÁREA MAIOR QUE 10M², DESEMPENADO (SEM TALISCAS), ESPESSU
RA DE 0,5CM. AF_06/2014
87430 | APLICAÇÃO DE GESSO PROJETADO COM EQUIPAMENTO DE PROJEÇÃO EM PAREDES DE M2 | CR | 8,79
AMBIENTES DE ÁREA ENTRE 5M² E 10M², DESEMPENADO (SEM TALISCAS), ESPES
SURA DE 0,5CM. AF_06/2014
87431 | APLICAÇÃO DE GESSO PROJETADO COM EQUIPAMENTO DE PROJEÇÃO EM PAREDES DE M2 | CR | 8,92
AMBIENTES DE ÁREA MENOR QUE 5M², DESEMPENADO (SEM TALISCAS), ESPESSUR
A DE 0,5CM. AF_06/2014
87432 | APLICAÇÃO DE GESSO PROJETADO COM EQUIPAMENTO DE PROJEÇÃO EM PAREDES DE M2 | CR | 11,78
SINAPI - SISTEMA NACIONAL DE PESQUISA DE CUSTOS E ÍNDICES DA CONSTRUÇÃO CIVIL |  |  | 320 de 379
PCI.817.01 - CUSTO DE COMPOSIÇÕES - SINTÉTICO |  | DATA DE EMISSÃO: 16/09/2015 AS 23:45:01
DATA REFERÊNCIA TÉCNICA: 16/09/2015
ENCARGOS SOCIAIS DESONERADOS: 89,75%(HORA) | 50,08%(MÊS)
ABRANGÊNCIA : NACIONAL | LOCALIDADE : RECIFE
REF.COLETA : MEDIANO |  | DATA DE PREÇO | : 08/2015
CÓDIGO | ¦D E S C R I Ç Ã O | ¦UNIDADE ¦ORIGEM DE PREÇO | ¦CUSTO TOTAL
VÍNCULO.....: | CAIXA REFERENCIAL
AMBIENTES DE ÁREA MAIOR QUE 10M², DESEMPENADO (SEM TALISCAS), ESPESSU
RA DE 1,0CM. AF_06/2014
87433 | APLICAÇÃO DE GESSO PROJETADO COM EQUIPAMENTO DE PROJEÇÃO EM PAREDES DE M2 | CR | 12,30
AMBIENTES DE ÁREA ENTRE 5M² E 10M², DESEMPENADO (SEM TALISCAS), ESPES
SURA DE 1,0CM. AF_06/2014
87434 | APLICAÇÃO DE GESSO PROJETADO COM EQUIPAMENTO DE PROJEÇÃO EM PAREDES DE M2 | CR | 12,68
AMBIENTES DE ÁREA MENOR QUE 5M², DESEMPENADO (SEM TALISCAS), ESPESSUR
A DE 1,0CM. AF_06/2014
87435 | APLICAÇÃO DE GESSO PROJETADO COM EQUIPAMENTO DE PROJEÇÃO EM PAREDES DE M2 | CR | 13,46
AMBIENTES DE ÁREA MAIOR QUE 10M², SARRAFEADO (COM TALISCAS), ESPESSUR
A DE 1,0CM. AF_06/2014
87436 | APLICAÇÃO DE GESSO PROJETADO COM EQUIPAMENTO DE PROJEÇÃO EM PAREDES DE M2 | CR | 14,36
AMBIENTES DE ÁREA ENTRE 5M² E 10M², SARRAFEADO (COM TALISCAS), ESPESS
URA DE 1,0CM. AF_06/2014
87437 | APLICAÇÃO DE GESSO PROJETADO COM EQUIPAMENTO DE PROJEÇÃO EM PAREDES DE M2 | CR | 15,01
AMBIENTES DE ÁREA MENOR QUE 5M², SARRAFEADO (COM TALISCAS), ESPESSURA
DE 1,0CM. AF_06/2014
87438 | APLICAÇÃO DE GESSO PROJETADO COM EQUIPAMENTO DE PROJEÇÃO EM PAREDES DE M2 | CR | 16,37
AMBIENTES DE ÁREA MAIOR QUE 10M², SARRAFEADO (COM TALISCAS), ESPESSUR
A DE 1,5CM. AF_06/2014
87439 | APLICAÇÃO DE GESSO PROJETADO COM EQUIPAMENTO DE PROJEÇÃO EM PAREDES DE M2 | CR | 17,53
AMBIENTES DE ÁREA ENTRE 5M² E 10M², SARRAFEADO (COM TALISCAS), ESPESS
URA DE 1,5CM. AF_06/2014
87440 | APLICAÇÃO DE GESSO PROJETADO COM EQUIPAMENTO DE PROJEÇÃO EM PAREDES DE M2 | CR | 18,05
AMBIENTES DE ÁREA MENOR QUE 5M², SARRAFEADO (COM TALISCAS), ESPESSURA
DE 1,5CM. AF_06/2014
87527 | EMBOÇO, PARA RECEBIMENTO DE CERÂMICA, EM ARGAMASSA TRAÇO 1:2:8, PREPAR M2 | CR | 23,97
O MECÂNICO COM BETONEIRA 400L, APLICADO MANUALMENTE EM FACES INTERNAS
SINAPI - SISTEMA NACIONAL DE PESQUISA DE CUSTOS E ÍNDICES DA CONSTRUÇÃO CIVIL |  |  | 321 de 379
PCI.817.01 - CUSTO DE COMPOSIÇÕES - SINTÉTICO |  | DATA DE EMISSÃO: 16/09/2015 AS 23:45:01
DATA REFERÊNCIA TÉCNICA: 16/09/2015
ENCARGOS SOCIAIS DESONERADOS: 89,75%(HORA) | 50,08%(MÊS)
ABRANGÊNCIA : NACIONAL | LOCALIDADE : RECIFE
REF.COLETA : MEDIANO |  | DATA DE PREÇO | : 08/2015
CÓDIGO | ¦D E S C R I Ç Ã O | ¦UNIDADE ¦ORIGEM DE PREÇO | ¦CUSTO TOTAL
VÍNCULO.....: | CAIXA REFERENCIAL
DE PAREDES DE AMBIENTES COM ÁREA MENOR QUE 5M2, ESPESSURA DE 20MM, COM
EXECUÇÃO DE TALISCAS. AF_06/2014
87528 | EMBOÇO, PARA RECEBIMENTO DE CERÂMICA, EM ARGAMASSA TRAÇO 1:2:8, PREPAR M2 | CR | 26,48
O MANUAL, APLICADO MANUALMENTE EM FACES INTERNAS DE PAREDES DE AMBIENT
ES COM ÁREA MENOR QUE 5M2, ESPESSURA DE 20MM, COM EXECUÇÃO DE TALISCAS
. AF_06/2014
87529 | MASSA ÚNICA, PARA RECEBIMENTO DE PINTURA, EM ARGAMASSA TRAÇO 1:2:8, PR M2 | CR | 21,92
EPARO MECÂNICO COM BETONEIRA 400L, APLICADA MANUALMENTE EM FACES INTER
NAS DE PAREDES DE AMBIENTES COM ÁREA MENOR QUE 10M2, ESPESSURA DE 20MM
, COM EXECUÇÃO DE TALISCAS. AF_06/2014
87530 | MASSA ÚNICA, PARA RECEBIMENTO DE PINTURA, EM ARGAMASSA TRAÇO 1:2:8, PR M2 | CR | 24,43
EPARO MANUAL, APLICADA MANUALMENTE EM FACES INTERNAS DE PAREDES DE AMB
IENTES COM ÁREA MENOR QUE 10M2, ESPESSURA DE 20MM, COM EXECUÇÃO DE TAL
ISCAS. AF_06/2014
87531 | EMBOÇO, PARA RECEBIMENTO DE CERÂMICA, EM ARGAMASSA TRAÇO 1:2:8, PREPAR M2 | CR | 21,19
O MECÂNICO COM BETONEIRA 400L, APLICADO MANUALMENTE EM FACES INTERNAS
DE PAREDES DE AMBIENTES COM ÁREA ENTRE 5M2 E 10M2, ESPESSURA DE 20MM,
COM EXECUÇÃO DE TALISCAS. AF_06/2014
87532 | EMBOÇO, PARA RECEBIMENTO DE CERÂMICA, EM ARGAMASSA TRAÇO 1:2:8, PREPAR M2 | CR | 23,71
O MANUAL, APLICADO MANUALMENTE EM FACES INTERNAS DE PAREDES DE AMBIENT
ES COM ÁREA ENTRE 5M2 E 10M2, ESPESSURA DE 20MM, COM EXECUÇÃO DE TALIS
CAS. AF_06/2014
87533 | MASSA ÚNICA, PARA RECEBIMENTO DE PINTURA, EM ARGAMASSA TRAÇO 1:2:8, PR M2 | CR | 20,81
EPARO MECÂNICO COM BETONEIRA 400L, APLICADA MANUALMENTE EM FACES INTER
NAS DE PAREDES DE AMBIENTES COM ÁREA MAIOR QUE 10M2, ESPESSURA DE 20MM
, COM EXECUÇÃO DE TALISCAS. AF_06/2014
87534 | MASSA ÚNICA, PARA RECEBIMENTO DE PINTURA, EM ARGAMASSA TRAÇO 1:2:8, PR M2 | CR | 23,33
EPARO MANUAL, APLICADA MANUALMENTE EM FACES INTERNAS DE PAREDES DE AMB
SINAPI - SISTEMA NACIONAL DE PESQUISA DE CUSTOS E ÍNDICES DA CONSTRUÇÃO CIVIL |  |  | 322 de 379
PCI.817.01 - CUSTO DE COMPOSIÇÕES - SINTÉTICO |  | DATA DE EMISSÃO: 16/09/2015 AS 23:45:01
DATA REFERÊNCIA TÉCNICA: 16/09/2015
ENCARGOS SOCIAIS DESONERADOS: 89,75%(HORA) | 50,08%(MÊS)
ABRANGÊNCIA : NACIONAL | LOCALIDADE : RECIFE
REF.COLETA : MEDIANO |  | DATA DE PREÇO | : 08/2015
CÓDIGO | ¦D E S C R I Ç Ã O | ¦UNIDADE ¦ORIGEM DE PREÇO | ¦CUSTO TOTAL
VÍNCULO.....: | CAIXA REFERENCIAL
IENTES COM ÁREA MAIOR QUE 10M2, ESPESSURA DE 20MM, COM EXECUÇÃO DE TAL
ISCAS. AF_06/2014
87535 | EMBOÇO, PARA RECEBIMENTO DE CERÂMICA, EM ARGAMASSA TRAÇO 1:2:8, PREPAR M2 | CR | 19,14
O MECÂNICO COM BETONEIRA 400L, APLICADO MANUALMENTE EM FACES INTERNAS
DE PAREDES DE AMBIENTES COM ÁREA MAIOR QUE 10M2, ESPESSURA DE 20MM, CO
M EXECUÇÃO DE TALISCAS. AF_06/2014
87536 | EMBOÇO, PARA RECEBIMENTO DE CERÂMICA, EM ARGAMASSA TRAÇO 1:2:8, PREPAR M2 | CR | 21,66
O MANUAL, APLICADO MANUALMENTE EM FACES INTERNAS DE PAREDES DE AMBIENT
ES COM ÁREA MAIOR QUE 10M2, ESPESSURA DE 20MM, COM EXECUÇÃO DE TALISCA
S. AF_06/2014
87537 | EMBOÇO, PARA RECEBIMENTO DE CERÂMICA, EM ARGAMASSA INDUSTRIALIZADA, AP M2 | CR | 40,10
LICADO COM EQUIPAMENTO DE MISTURA E PROJEÇÃO DE 1,5 M3/H, EM FACES INT
ERNAS DE PAREDES DE AMBIENTES COM ÁREA MENOR QUE 5M2, ESPESSURA 20MM,
COM TALISCAS. AF_06/2014
87538 | MASSA ÚNICA, PARA RECEBIMENTO DE PINTURA, EM ARGAMASSA INDUSTRIALIZADA M2 | CR | 38,36
, APLICADO COM EQUIPAMENTO DE MISTURA E PROJEÇÃO DE 1,5 M3/H, EM FACES
INTERNAS DE PAREDES DE AMBIENTES COM ÁREA MENOR QUE 10M2, ESPESSURA 2
0MM, COM TALISCAS. AF_06/2014
87539 | EMBOÇO, PARA RECEBIMENTO DE CERÂMICA, EM ARGAMASSA INDUSTRIALIZADA, AP M2 | CR | 37,74
LICADO COM EQUIPAMENTO DE MISTURA E PROJEÇÃO DE 1,5 M3/H, EM FACES INT
ERNAS DE PAREDES DE AMBIENTES COM ÁREA ENTRE 5M2 E 10M2, ESPESSURA 20M
M, COM TALISCAS. AF_06/2014
87540 | MASSA ÚNICA, PARA RECEBIMENTO DE PINTURA, EM ARGAMASSA INDUSTRIALIZADA M2 | CR | 37,42
, APLICADO COM EQUIPAMENTO DE MISTURA E PROJEÇÃO DE 1,5 M3/H, EM FACES
INTERNAS DE PAREDES DE AMBIENTES COM ÁREA MAIOR QUE 10M2, ESPESSURA 2
0MM, COM TALISCAS. AF_06/2014
87541 | EMBOÇO, PARA RECEBIMENTO DE CERÂMICA, EM ARGAMASSA INDUSTRIALIZADA, AP M2 | CR | 36,00
LICADO COM EQUIPAMENTO DE MISTURA E PROJEÇÃO DE 1,5 M3/H, EM FACES INT
SINAPI - SISTEMA NACIONAL DE PESQUISA DE CUSTOS E ÍNDICES DA CONSTRUÇÃO CIVIL |  |  | 323 de 379
PCI.817.01 - CUSTO DE COMPOSIÇÕES - SINTÉTICO |  | DATA DE EMISSÃO: 16/09/2015 AS 23:45:01
DATA REFERÊNCIA TÉCNICA: 16/09/2015
ENCARGOS SOCIAIS DESONERADOS: 89,75%(HORA) | 50,08%(MÊS)
ABRANGÊNCIA : NACIONAL | LOCALIDADE : RECIFE
REF.COLETA : MEDIANO |  | DATA DE PREÇO | : 08/2015
CÓDIGO | ¦D E S C R I Ç Ã O | ¦UNIDADE ¦ORIGEM DE PREÇO | ¦CUSTO TOTAL
VÍNCULO.....: | CAIXA REFERENCIAL
ERNAS DE PAREDES DE AMBIENTES COM ÁREA MAIOR QUE 10M2, ESPESSURA 20MM,
COM TALISCAS. AF_06/2014
87542 | MASSA ÚNICA, PARA RECEBIMENTO DE PINTURA OU CERÂMICA, EM ARGAMASSA IND M2 | CR | 13,76
USTRIALIZADA, APLICADO COM EQUIPAMENTO DE MISTURA E PROJEÇÃO DE 1,5 M3
/H, EM FACES INTERNAS DE PAREDES DE AMBIENTES COM ÁREA MENOR QUE 5M2,
ESPESSURA 5MM, SEM TALISCAS. AF_06/2014
87543 | MASSA ÚNICA, PARA RECEBIMENTO DE PINTURA OU CERÂMICA, EM ARGAMASSA IND M2 | CR | 12,65
USTRIALIZADA, APLICADO COM EQUIPAMENTO DE MISTURA E PROJEÇÃO DE 1,5 M3
/H, EM FACES INTERNAS DE PAREDES DE AMBIENTES COM ÁREA ENTRE 5M2 E 10M
2, ESPESSURA 5MM, SEM TALISCAS. AF_06/2014
87544 | MASSA ÚNICA, PARA RECEBIMENTO DE PINTURA OU CERÂMICA, EM ARGAMASSA IND M2 | CR | 12,03
USTRIALIZADA, APLICADO COM EQUIPAMENTO DE MISTURA E PROJEÇÃO DE 1,5 M3
/H, EM FACES INTERNAS DE PAREDES DE AMBIENTES COM ÁREA MAIOR QUE 10M2,
ESPESSURA 5MM, SEM TALISCAS. AF_06/2014
87545 | EMBOÇO, PARA RECEBIMENTO DE CERÂMICA, EM ARGAMASSA TRAÇO 1:2:8, PREPAR M2 | CR | 16,02
O MECÂNICO COM BETONEIRA 400L, APLICADO MANUALMENTE EM FACES INTERNAS
DE PAREDES DE AMBIENTES COM ÁREA MENOR QUE 5M2, ESPESSURA DE 10MM, COM
EXECUÇÃO DE TALISCAS. AF_06/2014
87546 | EMBOÇO, PARA RECEBIMENTO DE CERÂMICA, EM ARGAMASSA TRAÇO 1:2:8, PREPAR M2 | CR | 17,44
O MANUAL, APLICADO MANUALMENTE EM FACES INTERNAS DE PAREDES DE AMBIENT
ES COM ÁREA MENOR QUE 5M2, ESPESSURA DE 10MM, COM EXECUÇÃO DE TALISCAS
. AF_06/2014
87547 | MASSA ÚNICA, PARA RECEBIMENTO DE PINTURA, EM ARGAMASSA TRAÇO 1:2:8, PR M2 | CR | 13,98
EPARO MECÂNICO COM BETONEIRA 400L, APLICADA MANUALMENTE EM FACES INTER
NAS DE PAREDES DE AMBIENTES COM ÁREA MENOR QUE 10M2, ESPESSURA DE 10MM
, COM EXECUÇÃO DE TALISCAS. AF_06/2014
87548 | MASSA ÚNICA, PARA RECEBIMENTO DE PINTURA, EM ARGAMASSA TRAÇO 1:2:8, PR M2 | CR | 15,41
EPARO MANUAL, APLICADA MANUALMENTE EM FACES INTERNAS DE PAREDES DE AMB
SINAPI - SISTEMA NACIONAL DE PESQUISA DE CUSTOS E ÍNDICES DA CONSTRUÇÃO CIVIL |  |  | 324 de 379
PCI.817.01 - CUSTO DE COMPOSIÇÕES - SINTÉTICO |  | DATA DE EMISSÃO: 16/09/2015 AS 23:45:01
DATA REFERÊNCIA TÉCNICA: 16/09/2015
ENCARGOS SOCIAIS DESONERADOS: 89,75%(HORA) | 50,08%(MÊS)
ABRANGÊNCIA : NACIONAL | LOCALIDADE : RECIFE
REF.COLETA : MEDIANO |  | DATA DE PREÇO | : 08/2015
CÓDIGO | ¦D E S C R I Ç Ã O | ¦UNIDADE ¦ORIGEM DE PREÇO | ¦CUSTO TOTAL
VÍNCULO.....: | CAIXA REFERENCIAL
IENTES COM ÁREA MENOR QUE 10M2, ESPESSURA DE 10MM, COM EXECUÇÃO DE TAL
ISCAS. AF_06/2014
87549 | EMBOÇO, PARA RECEBIMENTO DE CERÂMICA, EM ARGAMASSA TRAÇO 1:2:8, PREPAR M2 | CR | 13,24
O MECÂNICO COM BETONEIRA 400L, APLICADO MANUALMENTE EM FACES INTERNAS
DE PAREDES DE AMBIENTES COM ÁREA ENTRE 5M2 E 10M2, ESPESSURA DE 10MM,
COM EXECUÇÃO DE TALISCAS. AF_06/2014
87550 | EMBOÇO, PARA RECEBIMENTO DE CERÂMICA, EM ARGAMASSA TRAÇO 1:2:8, PREPAR M2 | CR | 14,67
O MANUAL, APLICADO MANUALMENTE EM FACES INTERNAS DE PAREDES DE AMBIENT
ES COM ÁREA ENTRE 5M2 E 10M2, ESPESSURA DE 10MM, COM EXECUÇÃO DE TALIS
CAS. AF_06/2014
87551 | MASSA ÚNICA, PARA RECEBIMENTO DE PINTURA, EM ARGAMASSA TRAÇO 1:2:8, PR M2 | CR | 12,87
EPARO MECÂNICO COM BETONEIRA 400L, APLICADA MANUALMENTE EM FACES INTER
NAS DE PAREDES DE AMBIENTES COM ÁREA MAIOR QUE 10M2, ESPESSURA DE 10MM
, COM EXECUÇÃO DE TALISCAS. AF_06/2014
87552 | MASSA ÚNICA, PARA RECEBIMENTO DE PINTURA, EM ARGAMASSA TRAÇO 1:2:8, PR M2 | CR | 14,30
EPARO MANUAL, APLICADA MANUALMENTE EM FACES INTERNAS DE PAREDES DE AMB
IENTES COM ÁREA MAIOR QUE 10M2, ESPESSURA DE 10MM, COM EXECUÇÃO DE TAL
ISCAS. AF_06/2014
87553 | EMBOÇO, PARA RECEBIMENTO DE CERÂMICA, EM ARGAMASSA TRAÇO 1:2:8, PREPAR M2 | CR | 11,19
O MECÂNICO COM BETONEIRA 400L, APLICADO MANUALMENTE EM FACES INTERNAS
DE PAREDES DE AMBIENTES COM ÁREA MAIOR QUE 10M2, ESPESSURA DE 10MM, CO
M EXECUÇÃO DE TALISCAS. AF_06/2014
87554 | EMBOÇO, PARA RECEBIMENTO DE CERÂMICA, EM ARGAMASSA TRAÇO 1:2:8, PREPAR M2 | CR | 12,62
O MANUAL, APLICADO MANUALMENTE EM FACES INTERNAS DE PAREDES DE AMBIENT
ES COM ÁREA MAIOR QUE 10M2, ESPESSURA DE 10MM, COM EXECUÇÃO DE TALISCA
S. AF_06/2014
87555 | EMBOÇO, PARA RECEBIMENTO DE CERÂMICA, EM ARGAMASSA INDUSTRIALIZADA, AP M2 | CR | 24,52
LICADO COM EQUIPAMENTO DE MISTURA E PROJEÇÃO DE 1,5 M3/H, EM FACES INT
SINAPI - SISTEMA NACIONAL DE PESQUISA DE CUSTOS E ÍNDICES DA CONSTRUÇÃO CIVIL |  |  | 325 de 379
PCI.817.01 - CUSTO DE COMPOSIÇÕES - SINTÉTICO |  | DATA DE EMISSÃO: 16/09/2015 AS 23:45:01
DATA REFERÊNCIA TÉCNICA: 16/09/2015
ENCARGOS SOCIAIS DESONERADOS: 89,75%(HORA) | 50,08%(MÊS)
ABRANGÊNCIA : NACIONAL | LOCALIDADE : RECIFE
REF.COLETA : MEDIANO |  | DATA DE PREÇO | : 08/2015
CÓDIGO | ¦D E S C R I Ç Ã O | ¦UNIDADE ¦ORIGEM DE PREÇO | ¦CUSTO TOTAL
VÍNCULO.....: | CAIXA REFERENCIAL
ERNAS DE PAREDES DE AMBIENTES COM ÁREA MENOR QUE 5M2, ESPESSURA 10MM,
COM TALISCAS. AF_06/2014
87556 | MASSA ÚNICA, PARA RECEBIMENTO DE PINTURA, EM ARGAMASSA INDUSTRIALIZADA M2 | CR | 22,79
, APLICADO COM EQUIPAMENTO DE MISTURA E PROJEÇÃO DE 1,5 M3/H, EM FACES
INTERNAS DE PAREDES DE AMBIENTES COM ÁREA MENOR QUE 10M2, ESPESSURA 1
0MM, COM TALISCAS. AF_06/2014
87557 | EMBOÇO, PARA RECEBIMENTO DE CERÂMICA, EM ARGAMASSA INDUSTRIALIZADA, AP M2 | CR | 22,15
LICADO COM EQUIPAMENTO DE MISTURA E PROJEÇÃO DE 1,5 M3/H, EM FACES INT
ERNAS DE PAREDES DE AMBIENTES COM ÁREA ENTRE 5M2 E 10M2, ESPESSURA 10M
M, COM TALISCAS. AF_06/2014
87558 | MASSA ÚNICA, PARA RECEBIMENTO DE PINTURA, EM ARGAMASSA INDUSTRIALIZADA M2 | CR | 21,83
, APLICADO COM EQUIPAMENTO DE MISTURA E PROJEÇÃO DE 1,5 M3/H, EM FACES
INTERNAS DE PAREDES DE AMBIENTES COM ÁREA MAIOR QUE 10M2, ESPESSURA 1
0MM, COM TALISCAS. AF_06/2014
87559 | EMBOÇO, PARA RECEBIMENTO DE CERÂMICA, EM ARGAMASSA INDUSTRIALIZADA, AP M2 | CR | 20,41
LICADO COM EQUIPAMENTO DE MISTURA E PROJEÇÃO DE 1,5 M3/H, EM FACES INT
ERNAS DE PAREDES DE AMBIENTES COM ÁREA MAIOR QUE 10M2, ESPESSURA 10MM,
COM TALISCAS. AF_06/2014
87560 | MASSA ÚNICA, PARA RECEBIMENTO DE PINTURA OU CERÂMICA, EM ARGAMASSA IND M2 | CR | 23,42
USTRIALIZADA, APLICADO COM EQUIPAMENTO DE MISTURA E PROJEÇÃO DE 1,5 M3
/H, EM FACES INTERNAS DE PAREDES DE AMBIENTES COM ÁREA MENOR QUE 5M2,
ESPESSURA 10MM, SEM TALISCAS. AF_06/2014
87561 | MASSA ÚNICA, PARA RECEBIMENTO DE PINTURA OU CERÂMICA, EM ARGAMASSA IND M2 | CR | 22,31
USTRIALIZADA, APLICADO COM EQUIPAMENTO DE MISTURA E PROJEÇÃO DE 1,5 M3
/H, EM FACES INTERNAS DE PAREDES DE AMBIENTES COM ÁREA ENTRE 5M2 E 10M
2, ESPESSURA 10MM, SEM TALISCAS. AF_06/2014
87562 | MASSA ÚNICA, PARA RECEBIMENTO DE PINTURA OU CERÂMICA, EM ARGAMASSA IND M2 | CR | 21,68
USTRIALIZADA, APLICADO COM EQUIPAMENTO DE MISTURA E PROJEÇÃO DE 1,5 M3
SINAPI - SISTEMA NACIONAL DE PESQUISA DE CUSTOS E ÍNDICES DA CONSTRUÇÃO CIVIL |  |  | 326 de 379
PCI.817.01 - CUSTO DE COMPOSIÇÕES - SINTÉTICO |  | DATA DE EMISSÃO: 16/09/2015 AS 23:45:01
DATA REFERÊNCIA TÉCNICA: 16/09/2015
ENCARGOS SOCIAIS DESONERADOS: 89,75%(HORA) | 50,08%(MÊS)
ABRANGÊNCIA : NACIONAL | LOCALIDADE : RECIFE
REF.COLETA : MEDIANO |  | DATA DE PREÇO | : 08/2015
CÓDIGO | ¦D E S C R I Ç Ã O | ¦UNIDADE ¦ORIGEM DE PREÇO | ¦CUSTO TOTAL
VÍNCULO.....: | CAIXA REFERENCIAL
/H, EM FACES INTERNAS DE PAREDES DE AMBIENTES COM ÁREA MAIOR QUE 10M2,
ESPESSURA 10MM, SEM TALISCAS. AF_06/2014
87775 | EMBOÇO OU MASSA ÚNICA EM ARGAMASSA TRAÇO 1:2:8, PREPARO MECÂNICO COM B M2 | CR | 33,49
ETONEIRA 400 L, APLICADA MANUALMENTE EM PANOS DE FACHADA COM PRESENÇA
DE VÃOS, ESPESSURA DE 25 MM. AF_06/2014
87777 | EMBOÇO OU MASSA ÚNICA EM ARGAMASSA TRAÇO 1:2:8, PREPARO MANUAL, APLICA M2 | CR | 35,59
DA MANUALMENTE EM PANOS DE FACHADA COM PRESENÇA DE VÃOS, ESPESSURA DE
25 MM. AF_06/2014
87778 | EMBOÇO OU MASSA ÚNICA EM ARGAMASSA INDUSTRIALIZADA, PREPARO MECÂNICO E M2 | CR | 45,46
APLICAÇÃO COM EQUIPAMENTO DE MISTURA E PROJEÇÃO DE 1,5 M3/H DE ARGAMA
SSA EM PANOS DE FACHADA COM PRESENÇA DE VÃOS, ESPESSURA DE 25 MM. AF_0
6/2014
87779 | EMBOÇO OU MASSA ÚNICA EM ARGAMASSA TRAÇO 1:2:8, PREPARO MECÂNICO COM B M2 | CR | 39,32
ETONEIRA 400 L, APLICADA MANUALMENTE EM PANOS DE FACHADA COM PRESENÇA
DE VÃOS, ESPESSURA DE 35 MM. AF_06/2014
87781 | EMBOÇO OU MASSA ÚNICA EM ARGAMASSA TRAÇO 1:2:8, PREPARO MANUAL, APLICA M2 | CR | 42,14
DA MANUALMENTE EM PANOS DE FACHADA COM PRESENÇA DE VÃOS, ESPESSURA DE
35 MM. AF_06/2014
87783 | EMBOÇO OU MASSA ÚNICA EM ARGAMASSA INDUSTRIALIZADA, PREPARO MECÂNICO E M2 | CR | 56,54
APLICAÇÃO COM EQUIPAMENTO DE MISTURA E PROJEÇÃO DE 1,5 M3/H DE ARGAMA
SSA EM PANOS DE FACHADA COM PRESENÇA DE VÃOS, ESPESSURA DE 35 MM. AF_0
6/2014
87784 | EMBOÇO OU MASSA ÚNICA EM ARGAMASSA TRAÇO 1:2:8, PREPARO MECÂNICO COM B M2 | CR | 45,16
ETONEIRA 400 L, APLICADA MANUALMENTE EM PANOS DE FACHADA COM PRESENÇA
DE VÃOS, ESPESSURA DE 45 MM. AF_06/2014
87786 | EMBOÇO OU MASSA ÚNICA EM ARGAMASSA TRAÇO 1:2:8, PREPARO MANUAL, APLICA M2 | CR | 48,69
DA MANUALMENTE EM PANOS DE FACHADA COM PRESENÇA DE VÃOS, ESPESSURA DE
45 MM. AF_06/2014
SINAPI - SISTEMA NACIONAL DE PESQUISA DE CUSTOS E ÍNDICES DA CONSTRUÇÃO CIVIL |  |  | 327 de 379
PCI.817.01 - CUSTO DE COMPOSIÇÕES - SINTÉTICO |  | DATA DE EMISSÃO: 16/09/2015 AS 23:45:01
DATA REFERÊNCIA TÉCNICA: 16/09/2015
ENCARGOS SOCIAIS DESONERADOS: 89,75%(HORA) | 50,08%(MÊS)
ABRANGÊNCIA : NACIONAL | LOCALIDADE : RECIFE
REF.COLETA : MEDIANO |  | DATA DE PREÇO | : 08/2015
CÓDIGO | ¦D E S C R I Ç Ã O | ¦UNIDADE ¦ORIGEM DE PREÇO | ¦CUSTO TOTAL
VÍNCULO.....: | CAIXA REFERENCIAL
87787 | EMBOÇO OU MASSA ÚNICA EM ARGAMASSA INDUSTRIALIZADA, PREPARO MECÂNICO E M2 | CR | 67,61
APLICAÇÃO COM EQUIPAMENTO DE MISTURA E PROJEÇÃO DE 1,5 M3/H DE ARGAMA
SSA EM PANOS DE FACHADA COM PRESENÇA DE VÃOS, ESPESSURA DE 45 MM. AF_0
6/2014
87788 | EMBOÇO OU MASSA ÚNICA EM ARGAMASSA TRAÇO 1:2:8, PREPARO MECÂNICO COM B M2 | CR | 57,20
ETONEIRA 400 L, APLICADA MANUALMENTE EM PANOS DE FACHADA COM PRESENÇA
DE VÃOS, ESPESSURA MAIOR OU IGUAL A 50 MM. AF_06/2014
87790 | EMBOÇO OU MASSA ÚNICA EM ARGAMASSA TRAÇO 1:2:8, PREPARO MANUAL, APLICA M2 | CR | 61,09
DA MANUALMENTE EM PANOS DE FACHADA COM PRESENÇA DE VÃOS, ESPESSURA MAI
OR OU IGUAL A 50 MM. AF_06/2014
87791 | EMBOÇO OU MASSA ÚNICA EM ARGAMASSA INDUSTRIALIZADA, PREPARO MECÂNICO E M2 | CR | 79,90
APLICAÇÃO COM EQUIPAMENTO DE MISTURA E PROJEÇÃO DE 1,5 M3/H DE ARGAMA
SSA EM PANOS DE FACHADA COM PRESENÇA DE VÃOS, ESPESSURA MAIOR OU IGUAL
A 50 MM. AF_06/2014
87792 | EMBOÇO OU MASSA ÚNICA EM ARGAMASSA TRAÇO 1:2:8, PREPARO MECÂNICO COM B M2 | CR | 23,12
ETONEIRA 400 L, APLICADA MANUALMENTE EM PANOS CEGOS DE FACHADA (SEM PR
ESENÇA DE VÃOS), ESPESSURA DE 25 MM. AF_06/2014
87794 | EMBOÇO OU MASSA ÚNICA EM ARGAMASSA TRAÇO 1:2:8, PREPARO MANUAL, APLICA M2 | CR | 25,08
DA MANUALMENTE EM PANOS CEGOS DE FACHADA (SEM PRESENÇA DE VÃOS), ESPES
SURA DE 25 MM. AF_06/2014
87795 | EMBOÇO OU MASSA ÚNICA EM ARGAMASSA INDUSTRIALIZADA, PREPARO MECÂNICO E M2 | CR | 34,07
APLICAÇÃO COM EQUIPAMENTO DE MISTURA E PROJEÇÃO DE 1,5 M3/H DE ARGAMA
SSA EM PANOS CEGOS DE FACHADA (SEM PRESENÇA DE VÃOS), ESPESSURA DE 25
MM. AF_06/2014
87797 | EMBOÇO OU MASSA ÚNICA EM ARGAMASSA TRAÇO 1:2:8, PREPARO MECÂNICO COM B M2 | CR | 28,71
ETONEIRA 400 L, APLICADA MANUALMENTE EM PANOS CEGOS DE FACHADA (SEM PR
ESENÇA DE VÃOS), ESPESSURA DE 35 MM. AF_06/2014
87799 | EMBOÇO OU MASSA ÚNICA EM ARGAMASSA TRAÇO 1:2:8, PREPARO MANUAL, APLICA M2 | CR | 31,34
SINAPI - SISTEMA NACIONAL DE PESQUISA DE CUSTOS E ÍNDICES DA CONSTRUÇÃO CIVIL |  |  | 328 de 379
PCI.817.01 - CUSTO DE COMPOSIÇÕES - SINTÉTICO |  | DATA DE EMISSÃO: 16/09/2015 AS 23:45:01
DATA REFERÊNCIA TÉCNICA: 16/09/2015
ENCARGOS SOCIAIS DESONERADOS: 89,75%(HORA) | 50,08%(MÊS)
ABRANGÊNCIA : NACIONAL | LOCALIDADE : RECIFE
REF.COLETA : MEDIANO |  | DATA DE PREÇO | : 08/2015
CÓDIGO | ¦D E S C R I Ç Ã O | ¦UNIDADE ¦ORIGEM DE PREÇO | ¦CUSTO TOTAL
VÍNCULO.....: | CAIXA REFERENCIAL
DA MANUALMENTE EM PANOS CEGOS DE FACHADA (SEM PRESENÇA DE VÃOS), ESPES
SURA DE 35 MM. AF_06/2014
87800 | EMBOÇO OU MASSA ÚNICA EM ARGAMASSA INDUSTRIALIZADA, PREPARO MECÂNICO E M2 | CR | 44,56
APLICAÇÃO COM EQUIPAMENTO DE MISTURA E PROJEÇÃO DE 1,5 M3/H DE ARGAMA
SSA EM PANOS CEGOS DE FACHADA (SEM PRESENÇA DE VÃOS), ESPESSURA DE 35
MM. AF_06/2014
87801 | EMBOÇO OU MASSA ÚNICA EM ARGAMASSA TRAÇO 1:2:8, PREPARO MECÂNICO COM B M2 | CR | 34,31
ETONEIRA 400 L, APLICADA MANUALMENTE EM PANOS CEGOS DE FACHADA (SEM PR
ESENÇA DE VÃOS), ESPESSURA DE 45 MM. AF_06/2014
87803 | EMBOÇO OU MASSA ÚNICA EM ARGAMASSA TRAÇO 1:2:8, PREPARO MANUAL, APLICA M2 | CR | 37,60
DA MANUALMENTE EM PANOS CEGOS DE FACHADA (SEM PRESENÇA DE VÃOS), ESPES
SURA DE 45 MM. AF_06/2014
87804 | EMBOÇO OU MASSA ÚNICA EM ARGAMASSA INDUSTRIALIZADA, PREPARO MECÂNICO E M2 | CR | 55,04
APLICAÇÃO COM EQUIPAMENTO DE MISTURA E PROJEÇÃO DE 1,5 M3/H DE ARGAMA
SSA EM PANOS CEGOS DE FACHADA (SEM PRESENÇA DE VÃOS), ESPESSURA DE 45
MM. AF_06/2014
87805 | EMBOÇO OU MASSA ÚNICA EM ARGAMASSA TRAÇO 1:2:8, PREPARO MECÂNICO COM B M2 | CR | 39,19
ETONEIRA 400 L, APLICADA MANUALMENTE EM PANOS CEGOS DE FACHADA (SEM PR
ESENÇA DE VÃOS), ESPESSURA MAIOR OU IGUAL A 50 MM. AF_06/2014
87807 | EMBOÇO OU MASSA ÚNICA EM ARGAMASSA TRAÇO 1:2:8, PREPARO MANUAL, APLICA M2 | CR | 42,82
DA MANUALMENTE EM PANOS CEGOS DE FACHADA (SEM PRESENÇA DE VÃOS), ESPES
SURA MAIOR OU IGUAL A 50 MM. AF_06/2014
87808 | EMBOÇO OU MASSA ÚNICA EM ARGAMASSA INDUSTRIALIZADA, PREPARO MECÂNICO E M2 | CR | 60,02
APLICAÇÃO COM EQUIPAMENTO DE MISTURA E PROJEÇÃO DE 1,5 M3/H DE ARGAMA
SSA EM PANOS CEGOS DE FACHADA (SEM PRESENÇA DE VÃOS), ESPESSURA MAIOR
OU IGUAL A 50 MM. AF_06/2014
87809 | EMBOÇO OU MASSA ÚNICA EM ARGAMASSA TRAÇO 1:2:8, PREPARO MECÂNICO COM B M2 | CR | 50,74
ETONEIRA 400 L, APLICADA MANUALMENTE EM SUPERFÍCIES EXTERNAS DA SACADA
SINAPI - SISTEMA NACIONAL DE PESQUISA DE CUSTOS E ÍNDICES DA CONSTRUÇÃO CIVIL |  |  | 329 de 379
PCI.817.01 - CUSTO DE COMPOSIÇÕES - SINTÉTICO |  | DATA DE EMISSÃO: 16/09/2015 AS 23:45:01
DATA REFERÊNCIA TÉCNICA: 16/09/2015
ENCARGOS SOCIAIS DESONERADOS: 89,75%(HORA) | 50,08%(MÊS)
ABRANGÊNCIA : NACIONAL | LOCALIDADE : RECIFE
REF.COLETA : MEDIANO |  | DATA DE PREÇO | : 08/2015
CÓDIGO | ¦D E S C R I Ç Ã O | ¦UNIDADE ¦ORIGEM DE PREÇO | ¦CUSTO TOTAL
VÍNCULO.....: | CAIXA REFERENCIAL
, ESPESSURA DE 25 MM, SEM USO DE TELA METÁLICA DE REFORÇO CONTRA FISSU
RAÇÃO. AF_06/2014
87811 | EMBOÇO OU MASSA ÚNICA EM ARGAMASSA TRAÇO 1:2:8, PREPARO MANUAL, APLICA M2 | CR | 52,70
DA MANUALMENTE EM SUPERFÍCIES EXTERNAS DA SACADA, ESPESSURA DE 25 MM,
SEM USO DE TELA METÁLICA DE REFORÇO CONTRA FISSURAÇÃO. AF_06/2014
87812 | EMBOÇO OU MASSA ÚNICA EM ARGAMASSA INDUSTRIALIZADA, PREPARO MECÂNICO E M2 | CR | 61,42
APLICAÇÃO COM EQUIPAMENTO DE MISTURA E PROJEÇÃO DE 1,5 M3/H EM SUPERF
ÍCIES EXTERNAS DA SACADA, ESPESSURA 25 MM, SEM USO DE TELA METÁLICA. A
F_06/2014
87813 | EMBOÇO OU MASSA ÚNICA EM ARGAMASSA TRAÇO 1:2:8, PREPARO MECÂNICO COM B M2 | CR | 56,33
ETONEIRA 400 L, APLICADA MANUALMENTE EM SUPERFÍCIES EXTERNAS DA SACADA
, ESPESSURA DE 35 MM, SEM USO DE TELA METÁLICA DE REFORÇO CONTRA FISSU
RAÇÃO. AF_06/2014
87815 | EMBOÇO OU MASSA ÚNICA EM ARGAMASSA TRAÇO 1:2:8, PREPARO MANUAL, APLICA M2 | CR | 58,96
DA MANUALMENTE EM SUPERFÍCIES EXTERNAS DA SACADA, ESPESSURA DE 35 MM,
SEM USO DE TELA METÁLICA DE REFORÇO CONTRA FISSURAÇÃO. AF_06/2014
87816 | EMBOÇO OU MASSA ÚNICA EM ARGAMASSA INDUSTRIALIZADA, PREPARO MECÂNICO E M2 | CR | 71,91
APLICAÇÃO COM EQUIPAMENTO DE MISTURA E PROJEÇÃO DE 1,5 M3/H EM SUPERF
ÍCIES EXTERNAS DA SACADA, ESPESSURA 35 MM, SEM USO DE TELA METÁLICA. A
F_06/2014
87817 | EMBOÇO OU MASSA ÚNICA EM ARGAMASSA TRAÇO 1:2:8, PREPARO MECÂNICO COM B M2 | CR | 61,66
ETONEIRA 400 L, APLICADA MANUALMENTE EM SUPERFÍCIES EXTERNAS DA SACADA
, ESPESSURA DE 45 MM, SEM USO DE TELA METÁLICA DE REFORÇO CONTRA FISSU
RAÇÃO. AF_06/2014
87819 | EMBOÇO OU MASSA ÚNICA EM ARGAMASSA TRAÇO 1:2:8, PREPARO MANUAL, APLICA M2 | CR | 64,96
DA MANUALMENTE EM SUPERFÍCIES EXTERNAS DA SACADA, ESPESSURA DE 45 MM,
SEM USO DE TELA METÁLICA DE REFORÇO CONTRA FISSURAÇÃO. AF_06/2014
87820 | EMBOÇO OU MASSA ÚNICA EM ARGAMASSA INDUSTRIALIZADA, PREPARO MECÂNICO E M2 | CR | 82,40
SINAPI - SISTEMA NACIONAL DE PESQUISA DE CUSTOS E ÍNDICES DA CONSTRUÇÃO CIVIL |  |  | 330 de 379
PCI.817.01 - CUSTO DE COMPOSIÇÕES - SINTÉTICO |  | DATA DE EMISSÃO: 16/09/2015 AS 23:45:01
DATA REFERÊNCIA TÉCNICA: 16/09/2015
ENCARGOS SOCIAIS DESONERADOS: 89,75%(HORA) | 50,08%(MÊS)
ABRANGÊNCIA : NACIONAL | LOCALIDADE : RECIFE
REF.COLETA : MEDIANO |  | DATA DE PREÇO | : 08/2015
CÓDIGO | ¦D E S C R I Ç Ã O | ¦UNIDADE ¦ORIGEM DE PREÇO | ¦CUSTO TOTAL
VÍNCULO.....: | CAIXA REFERENCIAL
APLICAÇÃO COM EQUIPAMENTO DE MISTURA E PROJEÇÃO DE 1,5 M3/H EM SUPERF
ÍCIES EXTERNAS DA SACADA, ESPESSURA 45 MM, SEM USO DE TELA METÁLICA. A
F_06/2014
87821 | EMBOÇO OU MASSA ÚNICA EM ARGAMASSA TRAÇO 1:2:8, PREPARO MECÂNICO COM B M2 | CR | 87,70
ETONEIRA 400 L, APLICADA MANUALMENTE EM SUPERFÍCIES EXTERNAS DA SACADA
, ESPESSURA MAIOR OU IGUAL A 50 MM, SEM USO DE TELA METÁLICA DE REFORÇ
O CONTRA FISSURAÇÃO. AF_06/2014
87823 | EMBOÇO OU MASSA ÚNICA EM ARGAMASSA TRAÇO 1:2:8, PREPARO MANUAL, APLICA M2 | CR | 91,33
DA MANUALMENTE EM SUPERFÍCIES EXTERNAS DA SACADA, ESPESSURA MAIOR OU I
GUAL A 50 MM, SEM USO DE TELA METÁLICA DE REFORÇO CONTRA FISSURAÇÃO. A
F_06/2014
87824 | EMBOÇO OU MASSA ÚNICA EM ARGAMASSA INDUSTRIALIZADA, PREPARO MECÂNICO E M2 | CR | 108,27
APLICAÇÃO COM EQUIPAMENTO DE MISTURA E PROJEÇÃO DE 1,5 M3/H EM SUPERF
ÍCIES EXTERNAS DA SACADA, ESPESSURA MAIOR OU IGUAL A 50 MM, SEM USO DE
TELA METÁLICA. AF_06/2014
87825 | EMBOÇO OU MASSA ÚNICA EM ARGAMASSA TRAÇO 1:2:8, PREPARO MECÂNICO COM B M2 | CR | 41,04
ETONEIRA 400 L, APLICADA MANUALMENTE NAS PAREDES INTERNAS DA SACADA, E
SPESSURA DE 25 MM, SEM USO DE TELA METÁLICA DE REFORÇO CONTRA FISSURAÇ
ÃO. AF_06/2014
87827 | EMBOÇO OU MASSA ÚNICA EM ARGAMASSA TRAÇO 1:2:8, PREPARO MANUAL, APLICA M2 | CR | 43,44
DA MANUALMENTE NAS PAREDES INTERNAS DA SACADA, ESPESSURA DE 25 MM, SEM
USO DE TELA METÁLICA DE REFORÇO CONTRA FISSURAÇÃO. AF_06/2014
87828 | EMBOÇO OU MASSA ÚNICA EM ARGAMASSA INDUSTRIALIZADA, PREPARO MECÂNICO E M2 | CR | 55,21
APLICAÇÃO COM EQUIPAMENTO DE MISTURA E PROJEÇÃO DE 1,5 M3/H NAS PARED
ES INTERNAS DA SACADA, ESPESSURA 25 MM, SEM USO DE TELA METÁLICA. AF_0
6/2014
87829 | EMBOÇO OU MASSA ÚNICA EM ARGAMASSA TRAÇO 1:2:8, PREPARO MECÂNICO COM B M2 | CR | 47,40
ETONEIRA 400 L, APLICADA MANUALMENTE NAS PAREDES INTERNAS DA SACADA, E
SINAPI - SISTEMA NACIONAL DE PESQUISA DE CUSTOS E ÍNDICES DA CONSTRUÇÃO CIVIL |  |  | 331 de 379
PCI.817.01 - CUSTO DE COMPOSIÇÕES - SINTÉTICO |  | DATA DE EMISSÃO: 16/09/2015 AS 23:45:01
DATA REFERÊNCIA TÉCNICA: 16/09/2015
ENCARGOS SOCIAIS DESONERADOS: 89,75%(HORA) | 50,08%(MÊS)
ABRANGÊNCIA : NACIONAL | LOCALIDADE : RECIFE
REF.COLETA : MEDIANO |  | DATA DE PREÇO | : 08/2015
CÓDIGO | ¦D E S C R I Ç Ã O | ¦UNIDADE ¦ORIGEM DE PREÇO | ¦CUSTO TOTAL
VÍNCULO.....: | CAIXA REFERENCIAL
SPESSURA DE 35 MM, SEM USO DE TELA METÁLICA DE REFORÇO CONTRA FISSURAÇ
ÃO. AF_06/2014
87831 | EMBOÇO OU MASSA ÚNICA EM ARGAMASSA TRAÇO 1:2:8, PREPARO MANUAL, APLICA M2 | CR | 50,62
DA MANUALMENTE NAS PAREDES INTERNAS DA SACADA, ESPESSURA DE 35 MM, SEM
USO DE TELA METÁLICA DE REFORÇO CONTRA FISSURAÇÃO. AF_06/2014
87832 | EMBOÇO OU MASSA ÚNICA EM ARGAMASSA INDUSTRIALIZADA, PREPARO MECÂNICO E M2 | CR | 67,55
APLICAÇÃO COM EQUIPAMENTO DE MISTURA E PROJEÇÃO DE 1,5 M3/H DE ARGAMA
SSA NAS PAREDES INTERNAS DA SACADA, ESPESSURA 35 MM, SEM USO DE TELA M
ETÁLICA. AF_06/2014
87834 | REVESTIMENTO DECORATIVO MONOCAMADA APLICADO MANUALMENTE EM PANOS CEGOS M2 | CR | 112,28
DA FACHADA DE UM EDIFÍCIO DE ESTRUTURA CONVENCIONAL, COM ACABAMENTO R
ASPADO. AF_06/2014
87835 | REVESTIMENTO DECORATIVO MONOCAMADA APLICADO MANUALMENTE EM PANOS CEGOS M2 | CR | 73,59
DA FACHADA DE UM EDIFÍCIO DE ALVENARIA ESTRUTURAL, COM ACABAMENTO RAS
PADO. AF_06/2014_P
87836 | REVESTIMENTO DECORATIVO MONOCAMADA APLICADO COM EQUIPAMENTO DE PROJEÇÃ M2 | CR | 107,72
O EM PANOS CEGOS DA FACHADA DE UM EDIFÍCIO DE ESTRUTURA CONVENCIONAL,
COM ACABAMENTO RASPADO. AF_06/2014_P
87837 | REVESTIMENTO DECORATIVO MONOCAMADA APLICADO COM EQUIPAMENTO DE PROJEÇÃ M2 | CR | 69,56
O EM PANOS CEGOS DA FACHADA DE UM EDIFÍCIO DE ALVENARIA ESTRUTURAL, CO
M ACABAMENTO RASPADO. AF_06/2014_P
87838 | REVESTIMENTO DECORATIVO MONOCAMADA APLICADO MANUALMENTE EM PANOS DA FA M2 | CR | 119,39
CHADA COM PRESENÇA DE VÃOS, DE UM EDIFÍCIO DE ESTRUTURA CONVENCIONAL E
ACABAMENTO RASPADO. AF_06/2014_P
87839 | REVESTIMENTO DECORATIVO MONOCAMADA APLICADO MANUALMENTE EM PANOS DA FA M2 | CR | 77,37
CHADA COM PRESENÇA DE VÃOS, DE UM EDIFÍCIO DE ALVENARIA ESTRUTURAL E A
CABAMENTO RASPADO. AF_06/2014_P
87840 | REVESTIMENTO DECORATIVO MONOCAMADA APLICADO COM EQUIPAMENTO DE PROJEÇÃ M2 | CR | 113,75
SINAPI - SISTEMA NACIONAL DE PESQUISA DE CUSTOS E ÍNDICES DA CONSTRUÇÃO CIVIL |  |  | 332 de 379
PCI.817.01 - CUSTO DE COMPOSIÇÕES - SINTÉTICO |  | DATA DE EMISSÃO: 16/09/2015 AS 23:45:01
DATA REFERÊNCIA TÉCNICA: 16/09/2015
ENCARGOS SOCIAIS DESONERADOS: 89,75%(HORA) | 50,08%(MÊS)
ABRANGÊNCIA : NACIONAL | LOCALIDADE : RECIFE
REF.COLETA : MEDIANO |  | DATA DE PREÇO | : 08/2015
CÓDIGO | ¦D E S C R I Ç Ã O | ¦UNIDADE ¦ORIGEM DE PREÇO | ¦CUSTO TOTAL
VÍNCULO.....: | CAIXA REFERENCIAL
O EM PANOS DA FACHADA COM PRESENÇA DE VÃOS, DE UM EDIFÍCIO DE ESTRUTUR
A CONVENCIONAL E ACABAMENTO RASPADO. AF_06/2014_P
87841 | REVESTIMENTO DECORATIVO MONOCAMADA APLICADO COM EQUIPAMENTO DE PROJEÇÃ M2 | CR | 72,25
O EM PANOS DA FACHADA COM PRESENÇA DE VÃOS, DE UM EDIFÍCIO DE ALVENARI
A ESTRUTURAL E ACABAMENTO RASPADO. AF_06/2014_P
87842 | REVESTIMENTO DECORATIVO MONOCAMADA APLICADO MANUALMENTE EM SUPERFÍCIES M2 | CR | 107,67
EXTERNAS DA SACADA DE UM EDIFÍCIO DE ESTRUTURA CONVENCIONAL E ACABAME
NTO RASPADO. AF_06/2014_P
87843 | REVESTIMENTO DECORATIVO MONOCAMADA APLICADO MANUALMENTE EM SUPERFÍCIES M2 | CR | 79,69
EXTERNAS DA SACADA DE UM EDIFÍCIO DE ALVENARIA ESTRUTURAL E ACABAMENT
O RASPADO. AF_06/2014_P
87844 | REVESTIMENTO DECORATIVO MONOCAMADA APLICADO COM EQUIPAMENTO DE PROJEÇÃ M2 | CR | 99,17
O EM SUPERFÍCIES EXTERNAS DA SACADA DE UM EDIFÍCIO DE ESTRUTURA CONVEN
CIONAL E ACABAMENTO RASPADO. AF_06/2014_P
87845 | REVESTIMENTO DECORATIVO MONOCAMADA APLICADO COM EQUIPAMENTO DE PROJEÇÃ M2 | CR | 71,73
O EM SUPERFÍCIES EXTERNAS DA SACADA DE UM EDIFÍCIO DE ALVENARIA ESTRUT
URAL E ACABAMENTO RASPADO. AF_06/2014_P
87846 | REVESTIMENTO DECORATIVO MONOCAMADA APLICADO MANUALMENTE EM PANOS CEGOS M2 | CR | 120,96
DA FACHADA DE UM EDIFÍCIO DE ESTRUTURA CONVENCIONAL, COM ACABAMENTO T
RAVERTINO. AF_06/2014_P
87847 | REVESTIMENTO DECORATIVO MONOCAMADA APLICADO MANUALMENTE EM PANOS CEGOS M2 | CR | 82,28
DA FACHADA DE UM EDIFÍCIO DE ALVENARIA ESTRUTURAL, COM ACABAMENTO TRA
VERTINO. AF_06/2014_P
87848 | REVESTIMENTO DECORATIVO MONOCAMADA APLICADO COM EQUIPAMENTO DE PROJEÇÃ M2 | CR | 115,60
O EM PANOS CEGOS DA FACHADA DE UM EDIFÍCIO DE ESTRUTURA CONVENCIONAL,
COM ACABAMENTO TRAVERTINO. AF_06/2014_P
87849 | REVESTIMENTO DECORATIVO MONOCAMADA APLICADO COM EQUIPAMENTO DE PROJEÇÃ M2 | CR | 77,44
O EM PANOS CEGOS DA FACHADA DE UM EDIFÍCIO DE ALVENARIA ESTRUTURAL, CO
SINAPI - SISTEMA NACIONAL DE PESQUISA DE CUSTOS E ÍNDICES DA CONSTRUÇÃO CIVIL |  |  | 333 de 379
PCI.817.01 - CUSTO DE COMPOSIÇÕES - SINTÉTICO |  | DATA DE EMISSÃO: 16/09/2015 AS 23:45:01
DATA REFERÊNCIA TÉCNICA: 16/09/2015
ENCARGOS SOCIAIS DESONERADOS: 89,75%(HORA) | 50,08%(MÊS)
ABRANGÊNCIA : NACIONAL | LOCALIDADE : RECIFE
REF.COLETA : MEDIANO |  | DATA DE PREÇO | : 08/2015
CÓDIGO | ¦D E S C R I Ç Ã O | ¦UNIDADE ¦ORIGEM DE PREÇO | ¦CUSTO TOTAL
VÍNCULO.....: | CAIXA REFERENCIAL
M ACABAMENTO TRAVERTINO. AF_06/2014_P
87850 | REVESTIMENTO DECORATIVO MONOCAMADA APLICADO MANUALMENTE EM PANOS DA FA M2 | CR | 128,09
CHADA COM PRESENÇA DE VÃOS, DE UM EDIFÍCIO DE ESTRUTURA CONVENCIONAL E
ACABAMENTO TRAVERTINO. AF_06/2014_P
87851 | REVESTIMENTO DECORATIVO MONOCAMADA APLICADO MANUALMENTE EM PANOS DA FA M2 | CR | 86,07
CHADA COM PRESENÇA DE VÃOS, DE UM EDIFÍCIO DE ALVENARIA ESTRUTURAL E A
CABAMENTO TRAVERTINO. AF_06/2014_P
87852 | REVESTIMENTO DECORATIVO MONOCAMADA APLICADO COM EQUIPAMENTO DE PROJEÇÃ M2 | CR | 121,61
O EM PANOS DA FACHADA COM PRESENÇA DE VÃOS, DE UM EDIFÍCIO DE ESTRUTUR
A CONVENCIONAL E ACABAMENTO TRAVERTINO. AF_06/2014_P
87853 | REVESTIMENTO DECORATIVO MONOCAMADA APLICADO COM EQUIPAMENTO DE PROJEÇÃ M2 | CR | 80,11
O EM PANOS DA FACHADA COM PRESENÇA DE VÃOS, DE UM EDIFÍCIO DE ALVENARI
A ESTRUTURAL E ACABAMENTO TRAVERTINO. AF_06/2014_P
87854 | REVESTIMENTO DECORATIVO MONOCAMADA APLICADO MANUALMENTE EM SUPERFÍCIES M2 | CR | 116,36
EXTERNAS DA SACADA DE UM EDIFÍCIO DE ESTRUTURA CONVENCIONAL E ACABAME
NTO TRAVERTINO. AF_06/2014_P
87855 | REVESTIMENTO DECORATIVO MONOCAMADA APLICADO MANUALMENTE EM SUPERFÍCIES M2 | CR | 88,39
EXTERNAS DA SACADA DE UM EDIFÍCIO DE ALVENARIA ESTRUTURAL E ACABAMENT
O TRAVERTINO. AF_06/2014_P
87856 | REVESTIMENTO DECORATIVO MONOCAMADA APLICADO COM EQUIPAMENTO DE PROJEÇÃ M2 | CR | 107,05
O EM SUPERFÍCIES EXTERNAS DA SACADA DE UM EDIFÍCIO DE ESTRUTURA CONVEN
CIONAL E ACABAMENTO TRAVERTINO. AF_06/2014_P
87857 | REVESTIMENTO DECORATIVO MONOCAMADA APLICADO COM EQUIPAMENTO DE PROJEÇÃ M2 | CR | 79,60
O EM SUPERFÍCIES EXTERNAS DA SACADA DE UM EDIFÍCIO DE ALVENARIA ESTRUT
URAL E ACABAMENTO TRAVERTINO. AF_06/2014_P
87858 | REVESTIMENTO DECORATIVO MONOCAMADA APLICADO MANUALMENTE NAS PAREDES IN M2 | CR | 77,93
TERNAS DA SACADA COM ACABAMENTO RASPADO. AF_06/2014_P
87859 | REVESTIMENTO DECORATIVO MONOCAMADA APLICADO MANUALMENTE NAS PAREDES IN M2 | CR | 90,02
SINAPI - SISTEMA NACIONAL DE PESQUISA DE CUSTOS E ÍNDICES DA CONSTRUÇÃO CIVIL |  |  | 334 de 379
PCI.817.01 - CUSTO DE COMPOSIÇÕES - SINTÉTICO |  | DATA DE EMISSÃO: 16/09/2015 AS 23:45:01
DATA REFERÊNCIA TÉCNICA: 16/09/2015
ENCARGOS SOCIAIS DESONERADOS: 89,75%(HORA) | 50,08%(MÊS)
ABRANGÊNCIA : NACIONAL | LOCALIDADE : RECIFE
REF.COLETA : MEDIANO |  | DATA DE PREÇO | : 08/2015
CÓDIGO | ¦D E S C R I Ç Ã O | ¦UNIDADE ¦ORIGEM DE PREÇO | ¦CUSTO TOTAL
VÍNCULO.....: | CAIXA REFERENCIAL
TERNAS DA SACADA COM ACABAMENTO TRAVERTINO. AF_06/2014_P
89048 | (COMPOSIÇÃO REPRESENTATIVA) DO SERVIÇO DE EMBOÇO/MASSA ÚNICA, TRAÇO 1: M2 | CR | 22,04
2:8, PREPARO MECÂNICO, COM BETONEIRA DE 400L, EM PAREDES DE AMBIENTES
INTERNOS, COM EXECUÇÃO DE TALISCAS, PARA EDIFICAÇÃO HABITACIONAL MULTI
FAMILIAR (PRÉDIO). AF_11/2014
89049 | (COMPOSIÇÃO REPRESENTATIVA) DO SERVIÇO DE APLICAÇÃO MANUAL DE GESSO DE M2 | CR | 10,07
SEMPENADO (SEM TALISCAS) EM TETO, ESPESSURA 0,5 CM, PARA EDIFICAÇÃO HA
BITACIONAL MULTIFAMILIAR (PRÉDIO). AF_11/2014
89173 | (COMPOSIÇÃO REPRESENTATIVA) DO SERVIÇO DE EMBOÇO/MASSA ÚNICA, APLICADO M2 | CR | 21,58
MANUALMENTE, TRAÇO 1:2:8, EM BETONEIRA DE 400L, PAREDES INTERNAS, COM
EXECUÇÃO DE TALISCAS, EDIFICAÇÃO HABITACIONAL UNIFAMILIAR (CASAS) E E
DIFICAÇÃO PÚBLICA PADRÃO. AF_12/2014
90406 | MASSA ÚNICA, PARA RECEBIMENTO DE PINTURA, EM ARGAMASSA TRAÇO 1:2:8, PR M2 | CR | 27,90
EPARO MECÂNICO COM BETONEIRA 400L, APLICADA MANUALMENTE EM TETO, ESPES
SURA DE 20MM, COM EXECUÇÃO DE TALISCAS. AF_03/2015
90407 | MASSA ÚNICA, PARA RECEBIMENTO DE PINTURA, EM ARGAMASSA TRAÇO 1:2:8, PR M2 | CR | 30,41
EPARO MANUAL, APLICADA MANUALMENTE EM TETO, ESPESSURA DE 20MM, COM EXE
CUÇÃO DE TALISCAS. AF_03/2015
90408 | MASSA ÚNICA, PARA RECEBIMENTO DE PINTURA, EM ARGAMASSA TRAÇO 1:2:8, PR M2 | CR | 19,78
EPARO MECÂNICO COM BETONEIRA 400L, APLICADA MANUALMENTE EM TETO, ESPES
SURA DE 10MM, COM EXECUÇÃO DE TALISCAS. AF_03/2015
90409 | MASSA ÚNICA, PARA RECEBIMENTO DE PINTURA, EM ARGAMASSA TRAÇO 1:2:8, PR M2 | CR | 21,21
EPARO MANUAL, APLICADA MANUALMENTE EM TETO, ESPESSURA DE 10MM, COM EXE
CUÇÃO DE TALISCAS. AF_03/2015
0108 | REBOCO
5998 | PASTA DE CIMENTO PORTLAND, ESPESSURA 1MM M2 | CR | 0,76
73747 | REVESTIMENTOS ESPECIAIS
73747/001 | ISOLAMENTO ACUSTICO EM ESPUMA DE POLIURETANO ESPESSURA 20 MM, DENSIDAD M2 | CR | 55,73
SINAPI - SISTEMA NACIONAL DE PESQUISA DE CUSTOS E ÍNDICES DA CONSTRUÇÃO CIVIL |  |  | 335 de 379
PCI.817.01 - CUSTO DE COMPOSIÇÕES - SINTÉTICO |  | DATA DE EMISSÃO: 16/09/2015 AS 23:45:01
DATA REFERÊNCIA TÉCNICA: 16/09/2015
ENCARGOS SOCIAIS DESONERADOS: 89,75%(HORA) | 50,08%(MÊS)
ABRANGÊNCIA : NACIONAL | LOCALIDADE : RECIFE
REF.COLETA : MEDIANO |  | DATA DE PREÇO | : 08/2015
CÓDIGO | ¦D E S C R I Ç Ã O | ¦UNIDADE ¦ORIGEM DE PREÇO | ¦CUSTO TOTAL
VÍNCULO... | ..: CAIXA REFERENCIAL
E 29KG/M3
74001 | REVESTIMENTO DE PAREDES
74001/001 | REBOCO COM ARGAMASSA PRE-FABRICADA, ESPESSURA 0,5CM, PREPARO MECANICO M2 | CR | 16,02
DA ARGAMASSA
75481 | REBOCO ARGAMASSA TRACO 1:2 (CAL E AREIA FINA PENEIRADA), ESPESSURA 0,5 M2 | CR | 13,56
CM, PREPARO MANUAL DA ARGAMASSA
84074 | REBOCO COM ARGAMASSA PRÉ-FABRICADA, ACABAMENTO CAMURCADO, ESPESSURA 0, M2 | CR | 20,12
3CM, PREPARO MANUAL
84075 | REBOCO COM ARGAMASSA PRÉ-FABRICADA, ACABAMENTO FRISADO, ESPESSURA 0,7C M2 | CR | 60,79
M, PREPARO MECANICO
84076 | REBOCO TRACO 1:3 (CIMENTO E AREIA MEDIA NAO PENEIRADA), BASE PARA TINT M2 | CR | 20,28
A EPOXI, PREPARO MANUAL DA ARGAMASSA
0110 | PASTILHAS,CERAMICAS, PLACAS PRE-MOLDADAS E OUTROS
84078 | REVESTIMENTO DE PAREDE COM PEDRA SAO TOME 20X40CM, ASSENTAMENTO COM AR M2 | CR | 162,52
GAMASSA TRACO 1:2:2 (CIMENTO, SAIBRO E AREIA MEDIA NAO PENEIRADA), PRE
PARO MANUAL DA ARGAMASSA
84079 | REVESTIMENTO DE PAREDE COM PEDRA ARDOSIA CINZA 30X30X1CM, ASSENTADO CO M2 | CR | 67,27
M ARGAMASSA TRACO 1:2:2 (CIMENTO, SAIBRO E AREIA MEDIA NAO PENEIRADA)
PREPARO MANUAL DA ARGAMASSA
84080 | REVESTIMENTO DE PAREDE COM PEDRA ARDOSIA CINZA 40X40X1CM, ASSENTAMENTO M2 | CR | 67,89
COM ARGAMASSA TRACO 1:2:2 (CIMENTO, SAIBRO E AREIA MEDIA NAO PENEIRAD
A) PREPARO MANUAL DA ARGAMASSA
84081 | REVESTIMENTO DE PAREDE COM PEDRA BASALTO CINZA 20X40CM IRREGULAR, ASSE M2 | CR | 98,62
NTAMENTO COM ARGAMASSA TRACO 1:4 (CIMENTO E AREIA MEDIA NAO PENEIRADA)
, PREPARO MANUAL DA ARGAMASSA
84084 | APICOAMENTO MANUAL DE SUPERFICIE DE CONCRETO M2 | CR | 4,71
87242 | REVESTIMENTO CERÂMICO PARA PAREDES EXTERNAS EM PASTILHAS DE PORCELANA M2 | AS | 128,66
5 X 5 CM (PLACAS DE 30 X 30 CM), ALINHADAS A PRUMO, APLICADO EM PANOS
SINAPI - SISTEMA NACIONAL DE PESQUISA DE CUSTOS E ÍNDICES DA CONSTRUÇÃO CIVIL |  |  | 336 de 379
PCI.817.01 - CUSTO DE COMPOSIÇÕES - SINTÉTICO |  | DATA DE EMISSÃO: 16/09/2015 AS 23:45:01
DATA REFERÊNCIA TÉCNICA: 16/09/2015
ENCARGOS SOCIAIS DESONERADOS: 89,75%(HORA) | 50,08%(MÊS)
ABRANGÊNCIA : NACIONAL | LOCALIDADE : RECIFE
REF.COLETA : MEDIANO |  | DATA DE PREÇO | : 08/2015
CÓDIGO | ¦D E S C R I Ç Ã O | ¦UNIDADE ¦ORIGEM DE PREÇO | ¦CUSTO TOTAL
VÍNCULO.....: | CAIXA REFERENCIAL
COM VÃOS. AF_06/2014
87243 | REVESTIMENTO CERÂMICO PARA PAREDES EXTERNAS EM PASTILHAS DE PORCELANA M2 | AS | 117,91
5 X 5 CM (PLACAS DE 30 X 30 CM), ALINHADAS A PRUMO, APLICADO EM PANOS
SEM VÃOS. AF_06/2014
87244 | REVESTIMENTO CERÂMICO PARA PAREDES EXTERNAS EM PASTILHAS DE PORCELANA M2 | AS | 124,72
5 X 5 CM (PLACAS DE 30 X 30 CM), ALINHADAS A PRUMO, APLICADO EM SUPERF
ÍCIES EXTERNAS DA SACADA. AF_06/2014
87245 | REVESTIMENTO CERÂMICO PARA PAREDES EXTERNAS EM PASTILHAS DE PORCELANA M2 | AS | 150,15
5 X 5 CM (PLACAS DE 30 X 30 CM), ALINHADAS A PRUMO, APLICADO EM SUPERF
ÍCIES INTERNAS DA SACADA. AF_06/2014
87264 | REVESTIMENTO CERÂMICO PARA PAREDES INTERNAS COM PLACAS TIPO GRÊS OU SE M2 | CR | 40,20
MI-GRÊS DE DIMENSÕES 20X20 CM APLICADAS EM AMBIENTES DE ÁREA MENOR QUE
5 M² NA ALTURA INTEIRA DAS PAREDES. AF_06/2014
87265 | REVESTIMENTO CERÂMICO PARA PAREDES INTERNAS COM PLACAS TIPO GRÊS OU SE M2 | CR | 35,85
MI-GRÊS DE DIMENSÕES 20X20 CM APLICADAS EM AMBIENTES DE ÁREA MAIOR QUE
5 M² NA ALTURA INTEIRA DAS PAREDES. AF_06/2014
87266 | REVESTIMENTO CERÂMICO PARA PAREDES INTERNAS COM PLACAS TIPO GRÊS OU SE M2 | CR | 41,74
MI-GRÊS DE DIMENSÕES 20X20 CM APLICADAS EM AMBIENTES DE ÁREA MENOR QUE
5 M² A MEIA ALTURA DAS PAREDES. AF_06/2014
87267 | REVESTIMENTO CERÂMICO PARA PAREDES INTERNAS COM PLACAS TIPO GRÊS OU SE M2 | CR | 39,82
MI-GRÊS DE DIMENSÕES 20X20 CM APLICADAS EM AMBIENTES DE ÁREA MAIOR QUE
5 M² A MEIA ALTURA DAS PAREDES. AF_06/2014
87268 | REVESTIMENTO CERÂMICO PARA PAREDES INTERNAS COM PLACAS TIPO GRÊS OU SE M2 | CR | 42,83
MI-GRÊS DE DIMENSÕES 25X35 CM APLICADAS EM AMBIENTES DE ÁREA MENOR QUE
5 M² NA ALTURA INTEIRA DAS PAREDES. AF_06/2014
87269 | REVESTIMENTO CERÂMICO PARA PAREDES INTERNAS COM PLACAS TIPO GRÊS OU SE M2 | CR | 38,09
MI-GRÊS DE DIMENSÕES 25X35 CM APLICADAS EM AMBIENTES DE ÁREA MAIOR QUE
5 M² NA ALTURA INTEIRA DAS PAREDES. AF_06/2014
SINAPI - SISTEMA NACIONAL DE PESQUISA DE CUSTOS E ÍNDICES DA CONSTRUÇÃO CIVIL |  |  | 337 de 379
PCI.817.01 - CUSTO DE COMPOSIÇÕES - SINTÉTICO |  | DATA DE EMISSÃO: 16/09/2015 AS 23:45:01
DATA REFERÊNCIA TÉCNICA: 16/09/2015
ENCARGOS SOCIAIS DESONERADOS: 89,75%(HORA) | 50,08%(MÊS)
ABRANGÊNCIA : NACIONAL | LOCALIDADE : RECIFE
REF.COLETA : MEDIANO |  | DATA DE PREÇO | : 08/2015
CÓDIGO | ¦D E S C R I Ç Ã O | ¦UNIDADE ¦ORIGEM DE PREÇO | ¦CUSTO TOTAL
VÍNCULO.....: | CAIXA REFERENCIAL
87270 | REVESTIMENTO CERÂMICO PARA PAREDES INTERNAS COM PLACAS TIPO GRÊS OU SE M2 | CR | 44,12
MI-GRÊS DE DIMENSÕES 25X35 CM APLICADAS EM AMBIENTES DE ÁREA MENOR QUE
5 M² A MEIA ALTURA DAS PAREDES. AF_06/2014
87271 | REVESTIMENTO CERÂMICO PARA PAREDES INTERNAS COM PLACAS TIPO GRÊS OU SE M2 | CR | 41,85
MI-GRÊS DE DIMENSÕES 25X35 CM APLICADAS EM AMBIENTES DE ÁREA MAIOR QUE
5 M² A MEIA ALTURA DAS PAREDES. AF_06/2014
87272 | REVESTIMENTO CERÂMICO PARA PAREDES INTERNAS COM PLACAS TIPO GRÊS OU SE M2 | CR | 45,37
MI-GRÊS DE DIMENSÕES 33X45 CM APLICADAS EM AMBIENTES DE ÁREA MENOR QUE
5 M² NA ALTURA INTEIRA DAS PAREDES. AF_06/2014
87273 | REVESTIMENTO CERÂMICO PARA PAREDES INTERNAS COM PLACAS TIPO GRÊS OU SE M2 | CR | 39,59
MI-GRÊS DE DIMENSÕES 33X45 CM APLICADAS EM AMBIENTES DE ÁREA MAIOR QUE
5 M² NA ALTURA INTEIRA DAS PAREDES. AF_06/2014
87274 | REVESTIMENTO CERÂMICO PARA PAREDES INTERNAS COM PLACAS TIPO GRÊS OU SE M2 | CR | 46,28
MI-GRÊS DE DIMENSÕES 33X45 CM APLICADAS EM AMBIENTES DE ÁREA MENOR QUE
5 M² A MEIA ALTURA DAS PAREDES. AF_06/2014
87275 | REVESTIMENTO CERÂMICO PARA PAREDES INTERNAS COM PLACAS TIPO GRÊS OU SE M2 | CR | 44,33
MI-GRÊS DE DIMENSÕES 33X45 CM APLICADAS EM AMBIENTES DEÁREA MAIOR QUE
5 M² A MEIA ALTURA DAS PAREDES. AF_06/2014
88786 | REVESTIMENTO CERÂMICO PARA PAREDES EXTERNAS EM PASTILHAS DE PORCELANA M2 | AS | 126,76
2,5 X 2,5 CM (PLACAS DE 30 X 30 CM), ALINHADAS A PRUMO, APLICADO EM PA
NOS COM VÃOS. AF_10/2014
88787 | REVESTIMENTO CERÂMICO PARA PAREDES EXTERNAS EM PASTILHAS DE PORCELANA M2 | AS | 116,30
2,5 X 2,5 CM (PLACAS DE 30 X 30 CM), ALINHADAS A PRUMO, APLICADO EM PA
NOS SEM VÃOS. AF_10/2014
88788 | REVESTIMENTO CERÂMICO PARA PAREDES EXTERNAS EM PASTILHAS DE PORCELANA M2 | AS | 123,11
2,5 X 2,5 CM (PLACAS DE 30 X 30 CM), ALINHADAS A PRUMO, APLICADO EM SU
PERFÍCIES EXTERNAS DA SACADA. AF_10/2014
88789 | REVESTIMENTO CERÂMICO PARA PAREDES EXTERNAS EM PASTILHAS DE PORCELANA M2 | AS | 147,54
SINAPI - SISTEMA NACIONAL DE PESQUISA DE CUSTOS E ÍNDICES DA CONSTRUÇÃO CIVIL |  |  | 338 de 379
PCI.817.01 - CUSTO DE COMPOSIÇÕES - SINTÉTICO |  | DATA DE EMISSÃO: 16/09/2015 AS 23:45:01
DATA REFERÊNCIA TÉCNICA: 16/09/2015
ENCARGOS SOCIAIS DESONERADOS: 89,75%(HORA) | 50,08%(MÊS)
ABRANGÊNCIA : NACIONAL | LOCALIDADE : RECIFE
REF.COLETA : MEDIANO |  | DATA DE PREÇO | : 08/2015
CÓDIGO | ¦D E S C R I Ç Ã O | ¦UNIDADE ¦ORIGEM DE PREÇO | ¦CUSTO TOTAL
VÍNCULO.....: | CAIXA REFERENCIAL
2,5 X 2,5 CM (PLACAS DE 30 X 30 CM), ALINHADAS A PRUMO, APLICADO EM SU
PERFÍCIES INTERNAS DA SACADA. AF_10/2014
89045 | (COMPOSIÇÃO REPRESENTATIVA) DO SERVIÇO DE REVESTIMENTO CERÂMICO PARA A M2 | CR | 40,10
MBIENTES DE ÁREAS MOLHADAS, MEIA PAREDE OU PAREDE INTEIRA, COM PLACAS
TIPO GRÊS OU SEMI-GRÊS, DIMENSÕES 20X20 CM, PARA EDIFICAÇÃO HABITACION
AL MULTIFAMILIAR (PRÉDIO). AF_11/2014
89170 | (COMPOSIÇÃO REPRESENTATIVA) DO SERVIÇO DE REVESTIMENTO CERÂMICO PARA P M2 | CR | 39,01
AREDES INTERNAS, MEIA PAREDE, OU PAREDE INTEIRA, PLACAS GRÊS OU SEMI-G
RÊS DE 20X20 CM, PARA EDIFICAÇÕES HABITACIONAIS UNIFAMILIAR (CASAS) E
EDIFICAÇÕES PÚBLICAS PADRÃO. AF_11/2014
0123 | PEITORIL CERAMICO
84087 | PEITORIL CERAMICO COM LARGURA DE 15CM, ASSENTADO COM ARGAMASSA TRACO 1 M | CR | 33,72
:3 (CIMENTO E AREIA GROSSA), PREPARO MANUAL DA ARGAMASSA
0124 | PEITORIL GRANILITE/MARMORITE
84086 | PEITORIL EM GRANILITE PREMOLDADO, COMPRIMENTO DE 13 A 20CM, ASSENTADO M | AS | 50,82
COM ARGAMASSA TRACO 1:3 (CIMENTO E AREIA MEDIA), PREPARO MANUAL DA ARG
AMASSA
0125 | PEITORIL DE MARMORE/GRANITO
84088 | PEITORIL EM MARMORE BRANCO, LARGURA DE 15CM, ASSENTADO COM ARGAMASSA T M | CR | 74,99
RACO 1:4 (CIMENTO E AREIA MEDIA), PREPARO MANUAL DA ARGAMASSA
84089 | PEITORIL EM MARMORE BRANCO, LARGURA DE 25CM, ASSENTADO COM ARGAMASSA T M | CR | 147,57
RACO 1:3 (CIMENTO E AREIA MEDIA), PREPARO MANUAL DA ARGAMASSA
0129 | PEITORIL DE CONCRETO
40675 | ASSENTAMENTO DE PEITORIL COM ARGAMASSA DE CIMENTO COLANTE M | CR | 3,08
84118 | PEITORIL CIMENTADO LISO 20X3CM TRACO 1:4 (CIMENTO E AREIA) M | CR | 18,64
0133 | FORRO DE MADEIRA
9536 | FORRO DE MADEIRA PARA BEIRAL, TABUAS DE 10X1CM COM FRISO MACHO/FEMEA, M2 | AS | 98,03
INCLUSA MEIA-CANA E TESTEIRA COM ALTURA DE 15CM
SINAPI - SISTEMA NACIONAL DE PESQUISA DE CUSTOS E ÍNDICES DA CONSTRUÇÃO CIVIL |  |  | 339 de 379
PCI.817.01 - CUSTO DE COMPOSIÇÕES - SINTÉTICO |  | DATA DE EMISSÃO: 16/09/2015 AS 23:45:01
DATA REFERÊNCIA TÉCNICA: 16/09/2015
ENCARGOS SOCIAIS DESONERADOS: 89,75%(HORA) | 50,08%(MÊS)
ABRANGÊNCIA : NACIONAL | LOCALIDADE : RECIFE
REF.COLETA : MEDIANO |  | DATA DE PREÇO | : 08/2015
CÓDIGO | ¦D E S C R I Ç Ã O | ¦UNIDADE ¦ORIGEM DE PREÇO | ¦CUSTO TOTAL
VÍNCULO... | ..: CAIXA REFERENCIAL
74250 | FORRO DE TABUA DE PINHO
74250/001 | FORRO DE MADEIRA, TABUAS 10X1CM COM FRISO MACHO/FEMEA, EXCLUSIVE ENTAR M2 | CR | 60,87
UGAMENTO
74250/002 | FORRO DE MADEIRA, TABUAS 10X1CM COM FRISO MACHO/FEMEA, INCLUSIVE MEIA- M2 | AS | 73,83
CANA E ENTARUGAMENTO
84090 | FORRO DE MADEIRA COM TABUAS 10X1CM FIXADAS EM SARRAFOS DE 2X10CM COM E M2 | AS | 79,55
SPACAMENTO DE 50CM
84091 | BARROTEAMENTO PARA FORRO, COM PECAS DE MADEIRA 2,5X10CM, ESPACADAS DE M2 | AS | 34,29
50CM
84093 | TABEIRA DE MADEIRA LEI, 1A QUALIDADE, 2,5X30,0CM PARA BEIRAL DE TELHAD M | CR | 20,88
O
84094 | MEIA CANA 2,5X2,5CM COM ACABAMENTO PARA FORRO DE MADEIRA M | CR | 6,38
84095 | RODATETO EM MADEIRA DE LEI 7,0X2,5CM M | AS | 14,82
84096 | RODATETO EM MADEIRA DE LEI 4,0X1,5CM M | AS | 12,14
0134 | FORRO DE GESSO
72197 | SANCA DE GESSO, ALTURA 15CM, MOLDADA NA OBRA M | CR | 19,18
73792 | FORRO DE GESSO
73792/001 | FORRO EM PLACAS PRE-MOLDADAS DE GESSO LISO, BISOTADO, 60X60CM COM ESPE M2 | AS | 54,10
SSURA CENTRAL 1,2CM E NAS BORDAS 3,0CM, INCLUSO FIXACAO COM ARAME E ES
TRUTURA DE MADEIRA
73986 | FORRO DE GESSO
73986/001 | FORRO DE GESSO EM PLACAS 60X60CM, ESPESSURA 1,2CM, INCLUSIVE FIXACAO C M2 | CR | 19,51
OM ARAME
0255 | MARMORE/GRANITO PARA PAREDE
84097 | REVESTIMENTO COM MARMORE ACINZENTADO POLIDO 20X30CM, ESPESSURA DE 2CM, M2 | CR | 304,40
ASSENTADO COM ARGAMASSA PRE-FABRICADA DE CIMENTO COLANTE E REJUNTAMEN
TO COM ARGAMASSA PRE-FABRICADA PARA REJUNTAMENTO
0257 | LAMINADO PARA PAREDE
SINAPI - SISTEMA NACIONAL DE PESQUISA DE CUSTOS E ÍNDICES DA CONSTRUÇÃO CIVIL |  |  | 340 de 379
PCI.817.01 - CUSTO DE COMPOSIÇÕES - SINTÉTICO |  | DATA DE EMISSÃO: 16/09/2015 AS 23:45:01
DATA REFERÊNCIA TÉCNICA: 16/09/2015
ENCARGOS SOCIAIS DESONERADOS: 89,75%(HORA) | 50,08%(MÊS)
ABRANGÊNCIA : NACIONAL | LOCALIDADE : RECIFE
REF.COLETA : MEDIANO |  | DATA DE PREÇO | : 08/2015
CÓDIGO | ¦D E S C R I Ç Ã O | ¦UNIDADE ¦ORIGEM DE PREÇO | ¦CUSTO TOTAL
VÍNCULO... | ..: CAIXA REFERENCIAL
72200 | REVESTIMENTO EM LAMINADO MELAMINICO TEXTURIZADO, ESPESSURA 0,8 MM, FIX M2 | CR | 56,21
ADO COM COLA
0290 | REVESTIMENTO DE CORRIMAO
73807 | CORRIMAO DE GRANITO ARTIFICIAL (MARMORITE) COM 15 CM DE LARGURA
73807/001 | CORRIMAO EM MARMORITE, LARGURA 15CM M | CR | 68,41
0311 | FORRO METALICO/PVC
72201 | RECOLOCACO DE FORROS EM REGUA DE PVC E PERFIS, CONSIDERANDO REAPROVEIT M2 | CR | 8,81
AMENTO DO MATERIAL
0315 | REVESTIMENTO TERMICO E/OU ACUSTICO
72198 | ISOLAMENTO TERMICO COM ARGAMASSA TRACO 1:3 (CIMENTO E AREIA GROSSA NAO M2 | CR | 83,74
PENEIRADA), COM ADICAO DE PEROLAS DE ISOPOR, ESPESSURA 6CM, PREPARO M
ANUAL DA ARGAMASSA
73833 | ISOLAMENTO TERMICO C/LA DE VIDRO
73833/001 | ISOLAMENTO TERMICO COM MANTA DE LA DE VIDRO, ESPESSURA 2,5CM M2 | CR | 71,56
84098 | ISOLAMENTO ACUSTICO COM ESPUMA POLIURETANO E=25MM, FLEXIVEL 100X100X2C M2 | CR | 55,37
M, DENSIDADE 29 A 35 KG/M3
0319 | RESTAURO
83730 | REPARO ESTRUTURAL DE ESTRUTURAS DE CONCRETO COM ARGAMASSA POLIMERICA D M2 | CR | 164,82
E ALTO DESEMPENHO, E=2 CM
83736 | REPARO/COLAGEM DE ESTRUTURAS DE CONCRETO COM ADESIVO ESTRUTURAL A BASE M2 | CR | 150,06
DE EPOXI, E=2 MM
91514 | ESTUCAMENTO DE PANOS DE FACHADA SEM VÃOS DO SISTEMA DE PAREDES DE CONC M2 | CR | 3,80
RETO EM EDIFICAÇÕES DE MÚLTIPLOS PAVIMENTOS. AF_06/2015
91515 | ESTUCAMENTO DE PANOS DE FACHADA COM VÃOS DO SISTEMA DE PAREDES DE CONC M2 | CR | 5,02
RETO EM EDIFICAÇÕES DE MÚLTIPLOS PAVIMENTOS. AF_06/2015
91516 | ESTUCAMENTO DE SUPERFÍCIE EXTERNA DA SACADA DO SISTEMA DE PAREDES DE C M2 | CR | 7,32
ONCRETO EM EDIFICAÇÕES DE MÚLTIPLOS PAVIMENTOS. AF_06/2015
91517 | ESTUCAMENTO DE PANOS DE FACHADA SEM VÃOS DO SISTEMA DE PAREDES DE CONC M2 | CR | 8,15
SINAPI - SISTEMA NACIONAL DE PESQUISA DE CUSTOS E ÍNDICES DA CONSTRUÇÃO CIVIL |  |  | 341 de 379
PCI.817.01 - CUSTO DE COMPOSIÇÕES - SINTÉTICO |  | DATA DE EMISSÃO: 16/09/2015 AS 23:45:01
DATA REFERÊNCIA TÉCNICA: 16/09/2015
ENCARGOS SOCIAIS DESONERADOS: 89,75%(HORA) | 50,08%(MÊS)
ABRANGÊNCIA : NACIONAL | LOCALIDADE : RECIFE
REF.COLETA : MEDIANO |  | DATA DE PREÇO | : 08/2015
CÓDIGO | ¦D E S C R I Ç Ã O | ¦UNIDADE ¦ORIGEM DE PREÇO | ¦CUSTO TOTAL
VÍNCULO... | ..: CAIXA REFERENCIAL
RETO EM EDIFICAÇÕES DE PAVIMENTO ÚNICO. AF_06/2015
91519 | ESTUCAMENTO DE PANOS DE FACHADA COM VÃOS DO SISTEMA DE PAREDES DE CONC M2 | CR | 9,36
RETO EM EDIFICAÇÕES DE PAVIMENTO ÚNICO. AF_06/2015
91520 | ESTUCAMENTO DE DENSIDADE BAIXA NAS FACES INTERNAS DE PAREDES DO SISTEM M2 | CR | 1,38
A DE PAREDES DE CONCRETO. AF_06/2015
91522 | ESTUCAMENTO, PARA QUALQUER REVESTIMENTO, EM TETO DO SISTEMA DE PAREDES M2 | CR | 1,66
DE CONCRETO. AF_06/2015
91525 | ESTUCAMENTO DE DENSIDADE ALTA, NAS FACES INTERNAS DE PAREDES DO SISTEM M2 | CR | 3,09
A DE PAREDES DE CONCRETO. AF_06/2015
SEDI | SERVICOS DIVERSOS
0209 | ANDAIMES
72817 | BANDEJA SALVA-VIDAS/COLETA DE ENTULHOS, COM TABUA M | CR | 170,98
73618 | LOCACAO MENSAL DE ANDAIME METALICO TIPO FACHADEIRO, INCLUSIVE MONTAGEM M2 | CR | 6,72
73673 | ANDAIME PARA REVESTIMENTO DE FORROS EM MADEIRA DE 3A M2 | AS | 15,46
73674 | ANDAIME PARA ALVENARIA EM MADEIRA DE 2A M2 | AS | 18,71
73804 | PROTECAO PARA FACHADAS
73804/001 | PROTECAO DE FACHADA COM TELA DE POLIPROPILENO FIXADA EM ESTRUTURA DE M M2 | AS | 20,20
ADEIRA COM ARAME GALVANIZADO
84111 | PLATAFORMA MADEIRA P/ ANDAIME TUBULAR APROVEITAMENTO 20 VEZES M2 | CR | 2,03
84112 | ANDAIME TABUADO SOBRE CAVALETES (INCLUSO CAVALETE) EM MADEIRA DE 1ª UT M2 | CR | 11,37
IL 20X INCL MOVIMENTACAO P/ PE-DIREITO 4,00M
0210 | ARGAMASSAS
6022 | ARGAMASSA TRACO 1:2 (CAL E AREIA FINA PENEIRADA), PREPARO MANUAL M3 | CR | 520,05
73548 | ARGAMASSA TRACO 1:3 (CIMENTO E AREIA), PREPARO MANUAL, INCLUSO ADITIVO M3 | CR | 548,61
IMPERMEABILIZANTE
73549 | ARGAMASSA TRACO 1:4 (CIMENTO E AREIA), PREPARO MANUAL, INCLUSO ADITIVO M3 | CR | 523,79
IMPERMEABILIZANTE
73551 | ARGAMASSA TRACO 1:4 (CIMENTO E PEDRISCO), PREPARO MANUAL M3 | CR | 345,71
SINAPI - SISTEMA NACIONAL DE PESQUISA DE CUSTOS E ÍNDICES DA CONSTRUÇÃO CIVIL |  |  | 342 de 379
PCI.817.01 - CUSTO DE COMPOSIÇÕES - SINTÉTICO |  | DATA DE EMISSÃO: 16/09/2015 AS 23:45:01
DATA REFERÊNCIA TÉCNICA: 16/09/2015
ENCARGOS SOCIAIS DESONERADOS: 89,75%(HORA) | 50,08%(MÊS)
ABRANGÊNCIA : NACIONAL | LOCALIDADE : RECIFE
REF.COLETA : MEDIANO |  | DATA DE PREÇO | : 08/2015
CÓDIGO | ¦D E S C R I Ç Ã O | ¦UNIDADE ¦ORIGEM DE PREÇO | ¦CUSTO TOTAL
VÍNCULO.....: | CAIXA REFERENCIAL
84100 | ARGAMASSA GROUT CIMENTO/CAL/AREIA/PEDRISCO 1:0,1:3:2 - PREPARO MANUAL M3 | CR | 512,32
84101 | ARGAMASSA CIMENTO/AREIA/SAIBRO 1:2:2 - PREPARO MANUAL M3 | CR | 322,46
87280 | ARGAMASSA TRAÇO 1:7 (CIMENTO E AREIA MÉDIA) COM ADIÇÃO DE PLASTIFICANT M3 | CR | 254,08
E PARA EMBOÇO/MASSA ÚNICA/ASSENTAMENTO DE ALVENARIA DE VEDAÇÃO, PREPAR
O MECÂNICO COM BETONEIRA 400 L. AF_06/2014
87281 | ARGAMASSA TRAÇO 1:7 (CIMENTO E AREIA MÉDIA) COM ADIÇÃO DE PLASTIFICANT M3 | CR | 253,41
E PARA EMBOÇO/MASSA ÚNICA/ASSENTAMENTO DE ALVENARIA DE VEDAÇÃO, PREPAR
O MECÂNICO COM BETONEIRA 600 L. AF_06/2014
87283 | ARGAMASSA TRAÇO 1:6 (CIMENTO E AREIA MÉDIA) COM ADIÇÃO DE PLASTIFICANT M3 | CR | 275,36
E PARA EMBOÇO/MASSA ÚNICA/ASSENTAMENTO DE ALVENARIA DE VEDAÇÃO, PREPAR
O MECÂNICO COM BETONEIRA 400 L. AF_06/2014
87284 | ARGAMASSA TRAÇO 1:6 (CIMENTO E AREIA MÉDIA) COM ADIÇÃO DE PLASTIFICANT M3 | CR | 263,91
E PARA EMBOÇO/MASSA ÚNICA/ASSENTAMENTO DE ALVENARIA DE VEDAÇÃO, PREPAR
O MECÂNICO COM BETONEIRA 600 L. AF_06/2014
87286 | ARGAMASSA TRAÇO 1:1:6 (CIMENTO, CAL E AREIA MÉDIA) PARA EMBOÇO/MASSA Ú M3 | CR | 293,61
NICA/ASSENTAMENTO DE ALVENARIA DE VEDAÇÃO, PREPARO MECÂNICO COM BETONE
IRA 400 L. AF_06/2014
87287 | ARGAMASSA TRAÇO 1:1:6 (CIMENTO, CAL E AREIA MÉDIA) PARA EMBOÇO/MASSA Ú M3 | CR | 343,08
NICA/ASSENTAMENTO DE ALVENARIA DE VEDAÇÃO, PREPARO MECÂNICO COM BETONE
IRA 600 L. AF_06/2014
87289 | ARGAMASSA TRAÇO 1:1,5:7,5 (CIMENTO, CAL E AREIA MÉDIA) PARA EMBOÇO/MAS M3 | CR | 332,06
SA ÚNICA/ASSENTAMENTO DE ALVENARIA DE VEDAÇÃO, PREPARO MECÂNICO COM BE
TONEIRA 400 L. AF_06/2014
87290 | ARGAMASSA TRAÇO 1:1,5:7,5 (CIMENTO, CAL E AREIA MÉDIA) PARA EMBOÇO/MAS M3 | CR | 330,98
SA ÚNICA/ASSENTAMENTO DE ALVENARIA DE VEDAÇÃO, PREPARO MECÂNICO COM BE
TONEIRA 600 L. AF_06/2014
87292 | ARGAMASSA TRAÇO 1:2:8 (CIMENTO, CAL E AREIA MÉDIA) PARA EMBOÇO/MASSA Ú M3 | CR | 350,26
NICA/ASSENTAMENTO DE ALVENARIA DE VEDAÇÃO, PREPARO MECÂNICO COM BETONE
SINAPI - SISTEMA NACIONAL DE PESQUISA DE CUSTOS E ÍNDICES DA CONSTRUÇÃO CIVIL |  |  | 343 de 379
PCI.817.01 - CUSTO DE COMPOSIÇÕES - SINTÉTICO |  | DATA DE EMISSÃO: 16/09/2015 AS 23:45:01
DATA REFERÊNCIA TÉCNICA: 16/09/2015
ENCARGOS SOCIAIS DESONERADOS: 89,75%(HORA) | 50,08%(MÊS)
ABRANGÊNCIA : NACIONAL | LOCALIDADE : RECIFE
REF.COLETA : MEDIANO |  | DATA DE PREÇO | : 08/2015
CÓDIGO | ¦D E S C R I Ç Ã O | ¦UNIDADE ¦ORIGEM DE PREÇO | ¦CUSTO TOTAL
VÍNCULO.....: | CAIXA REFERENCIAL
IRA 400 L. AF_06/2014
87294 | ARGAMASSA TRAÇO 1:2:9 (CIMENTO, CAL E AREIA MÉDIA) PARA EMBOÇO/MASSA Ú M3 | CR | 331,89
NICA/ASSENTAMENTO DE ALVENARIA DE VEDAÇÃO, PREPARO MECÂNICO COM BETONE
IRA 600 L. AF_06/2014
87295 | ARGAMASSA TRAÇO 1:3:12 (CIMENTO, CAL E AREIA MÉDIA) PARA EMBOÇO/MASSA M3 | CR | 335,53
ÚNICA/ASSENTAMENTO DE ALVENARIA DE VEDAÇÃO, PREPARO MECÂNICO COM BETON
EIRA 400 L. AF_06/2014
87296 | ARGAMASSA TRAÇO 1:3:12 (CIMENTO, CAL E AREIA MÉDIA) PARA EMBOÇO/MASSA M3 | CR | 324,45
ÚNICA/ASSENTAMENTO DE ALVENARIA DE VEDAÇÃO, PREPARO MECÂNICO COM BETON
EIRA 600 L. AF_06/2014
87298 | ARGAMASSA TRAÇO 1:3 (CIMENTO E AREIA MÉDIA) PARA CONTRAPISO, PREPARO M M3 | CR | 408,65
ECÂNICO COM BETONEIRA 400 L. AF_06/2014
87299 | ARGAMASSA TRAÇO 1:3 (CIMENTO E AREIA MÉDIA) PARA CONTRAPISO, PREPARO M M3 | CR | 400,62
ECÂNICO COM BETONEIRA 600 L. AF_06/2014
87301 | ARGAMASSA TRAÇO 1:4 (CIMENTO E AREIA MÉDIA) PARA CONTRAPISO, PREPARO M M3 | CR | 358,37
ECÂNICO COM BETONEIRA 400 L. AF_06/2014
87302 | ARGAMASSA TRAÇO 1:4 (CIMENTO E AREIA MÉDIA) PARA CONTRAPISO, PREPARO M M3 | CR | 352,19
ECÂNICO COM BETONEIRA 600 L. AF_06/2014
87304 | ARGAMASSA TRAÇO 1:5 (CIMENTO E AREIA MÉDIA) PARA CONTRAPISO, PREPARO M M3 | CR | 327,64
ECÂNICO COM BETONEIRA 400 L. AF_06/2014
87305 | ARGAMASSA TRAÇO 1:5 (CIMENTO E AREIA MÉDIA) PARA CONTRAPISO, PREPARO M M3 | CR | 321,50
ECÂNICO COM BETONEIRA 600 L. AF_06/2014
87307 | ARGAMASSA TRAÇO 1:6 (CIMENTO E AREIA MÉDIA) PARA CONTRAPISO, PREPARO M M3 | CR | 302,04
ECÂNICO COM BETONEIRA 400 L. AF_06/2014
87308 | ARGAMASSA TRAÇO 1:6 (CIMENTO E AREIA MÉDIA) PARA CONTRAPISO, PREPARO M M3 | CR | 296,79
ECÂNICO COM BETONEIRA 600 L. AF_06/2014
87310 | ARGAMASSA TRAÇO 1:5 (CIMENTO E AREIA GROSSA) PARA CHAPISCO CONVENCIONA M3 | CR | 260,22
L, PREPARO MECÂNICO COM BETONEIRA 400 L. AF_06/2014
SINAPI - SISTEMA NACIONAL DE PESQUISA DE CUSTOS E ÍNDICES DA CONSTRUÇÃO CIVIL |  |  | 344 de 379
PCI.817.01 - CUSTO DE COMPOSIÇÕES - SINTÉTICO |  | DATA DE EMISSÃO: 16/09/2015 AS 23:45:01
DATA REFERÊNCIA TÉCNICA: 16/09/2015
ENCARGOS SOCIAIS DESONERADOS: 89,75%(HORA) | 50,08%(MÊS)
ABRANGÊNCIA : NACIONAL | LOCALIDADE : RECIFE
REF.COLETA : MEDIANO |  | DATA DE PREÇO | : 08/2015
CÓDIGO | ¦D E S C R I Ç Ã O | ¦UNIDADE ¦ORIGEM DE PREÇO | ¦CUSTO TOTAL
VÍNCULO.....: | CAIXA REFERENCIAL
87311 | ARGAMASSA TRAÇO 1:5 (CIMENTO E AREIA GROSSA) PARA CHAPISCO CONVENCIONA M3 | CR | 256,93
L, PREPARO MECÂNICO COM BETONEIRA 600 L. AF_06/2014
87313 | ARGAMASSA TRAÇO 1:3 (CIMENTO E AREIA GROSSA) PARA CHAPISCO CONVENCIONA M3 | CR | 319,42
L, PREPARO MECÂNICO COM BETONEIRA 400 L. AF_06/2014
87314 | ARGAMASSA TRAÇO 1:3 (CIMENTO E AREIA GROSSA) PARA CHAPISCO CONVENCIONA M3 | CR | 317,14
L, PREPARO MECÂNICO COM BETONEIRA 600 L. AF_06/2014
87316 | ARGAMASSA TRAÇO 1:4 (CIMENTO E AREIA GROSSA) PARA CHAPISCO CONVENCIONA M3 | CR | 287,12
L, PREPARO MECÂNICO COM BETONEIRA 400 L. AF_06/2014
87317 | ARGAMASSA TRAÇO 1:4 (CIMENTO E AREIA GROSSA) PARA CHAPISCO CONVENCIONA M3 | CR | 281,59
L, PREPARO MECÂNICO COM BETONEIRA 600 L. AF_06/2014
87319 | ARGAMASSA TRAÇO 1:5 (CIMENTO E AREIA GROSSA) COM ADIÇÃO DE EMULSÃO POL M3 | CR | 1.867,01
IMÉRICA PARA CHAPISCO ROLADO, PREPARO MECÂNICO COM BETONEIRA 400 L. AF
_06/2014
87320 | ARGAMASSA TRAÇO 1:5 (CIMENTO E AREIA GROSSA) COM ADIÇÃO DE EMULSÃO POL M3 | CR | 1.871,25
IMÉRICA PARA CHAPISCO ROLADO, PREPARO MECÂNICO COM BETONEIRA 600 L. AF
_06/2014
87322 | ARGAMASSA TRAÇO 1:3 (CIMENTO E AREIA GROSSA) COM ADIÇÃO DE EMULSÃO POL M3 | CR | 1.928,81
IMÉRICA PARA CHAPISCO ROLADO, PREPARO MECÂNICO COM BETONEIRA 400 L. AF
_06/2014
87323 | ARGAMASSA TRAÇO 1:3 (CIMENTO E AREIA GROSSA) COM ADIÇÃO DE EMULSÃO POL M3 | CR | 1.920,40
IMÉRICA PARA CHAPISCO ROLADO, PREPARO MECÂNICO COM BETONEIRA 600 L. AF
_06/2014
87325 | ARGAMASSA TRAÇO 1:4 (CIMENTO E AREIA GROSSA) COM ADIÇÃO DE EMULSÃO POL M3 | CR | 1.890,15
IMÉRICA PARA CHAPISCO ROLADO, PREPARO MECÂNICO COM BETONEIRA 400 L. AF
_06/2014
87326 | ARGAMASSA TRAÇO 1:4 (CIMENTO E AREIA GROSSA) COM ADIÇÃO DE EMULSÃO POL M3 | CR | 1.888,70
IMÉRICA PARA CHAPISCO ROLADO, PREPARO MECÂNICO COM BETONEIRA 600 L. AF
_06/2014
SINAPI - SISTEMA NACIONAL DE PESQUISA DE CUSTOS E ÍNDICES DA CONSTRUÇÃO CIVIL |  |  | 345 de 379
PCI.817.01 - CUSTO DE COMPOSIÇÕES - SINTÉTICO |  | DATA DE EMISSÃO: 16/09/2015 AS 23:45:01
DATA REFERÊNCIA TÉCNICA: 16/09/2015
ENCARGOS SOCIAIS DESONERADOS: 89,75%(HORA) | 50,08%(MÊS)
ABRANGÊNCIA : NACIONAL | LOCALIDADE : RECIFE
REF.COLETA : MEDIANO |  | DATA DE PREÇO | : 08/2015
CÓDIGO | ¦D E S C R I Ç Ã O | ¦UNIDADE ¦ORIGEM DE PREÇO | ¦CUSTO TOTAL
VÍNCULO.....: | CAIXA REFERENCIAL
87327 | ARGAMASSA TRAÇO 1:7 (CIMENTO E AREIA MÉDIA) COM ADIÇÃO DE PLASTIFICANT M3 | CR | 267,93
E PARA EMBOÇO/MASSA ÚNICA/ASSENTAMENTO DE ALVENARIA DE VEDAÇÃO, PREPAR
O MECÂNICO COM MISTURADOR DE EIXO HORIZONTAL DE 300 KG. AF_06/2014
87328 | ARGAMASSA TRAÇO 1:7 (CIMENTO E AREIA MÉDIA) COM ADIÇÃO DE PLASTIFICANT M3 | CR | 241,95
E PARA EMBOÇO/MASSA ÚNICA/ASSENTAMENTO DE ALVENARIA DE VEDAÇÃO, PREPAR
O MECÂNICO COM MISTURADOR DE EIXO HORIZONTAL DE 600 KG. AF_06/2014
87329 | ARGAMASSA TRAÇO 1:6 (CIMENTO E AREIA MÉDIA) COM ADIÇÃO DE PLASTIFICANT M3 | CR | 290,21
E PARA EMBOÇO/MASSA ÚNICA/ASSENTAMENTO DE ALVENARIA DE VEDAÇÃO, PREPAR
O MECÂNICO COM MISTURADOR DE EIXO HORIZONTAL DE 300 KG. AF_06/2014
87330 | ARGAMASSA TRAÇO 1:6 (CIMENTO E AREIA MÉDIA) COM ADIÇÃO DE PLASTIFICANT M3 | CR | 262,19
E PARA EMBOÇO/MASSA ÚNICA/ASSENTAMENTO DE ALVENARIA DE VEDAÇÃO, PREPAR
O MECÂNICO COM MISTURADOR DE EIXO HORIZONTAL DE 600 KG. AF_06/2014
87331 | ARGAMASSA TRAÇO 1:1:6 (CIMENTO, CAL E AREIA MÉDIA) PARA EMBOÇO/MASSA Ú M3 | CR | 356,01
NICA/ASSENTAMENTO DE ALVENARIA DE VEDAÇÃO, PREPARO MECÂNICO COM MISTUR
ADOR DE EIXO HORIZONTAL DE 300 KG. AF_06/2014
87332 | ARGAMASSA TRAÇO 1:1:6 (CIMENTO, CAL E AREIA MÉDIA) PARA EMBOÇO/MASSA Ú M3 | CR | 328,35
NICA/ASSENTAMENTO DE ALVENARIA DE VEDAÇÃO, PREPARO MECÂNICO COM MISTUR
ADOR DE EIXO HORIZONTAL DE 600 KG. AF_06/2014
87333 | ARGAMASSA TRAÇO 1:1,5:7,5 (CIMENTO, CAL E AREIA MÉDIA) PARA EMBOÇO/MAS M3 | CR | 335,67
SA ÚNICA/ASSENTAMENTO DE ALVENARIA DE VEDAÇÃO, PREPARO MECÂNICO COM MI
STURADOR DE EIXO HORIZONTAL DE 300 KG. AF_06/2014
87334 | ARGAMASSA TRAÇO 1:1,5:7,5 (CIMENTO, CAL E AREIA MÉDIA) PARA EMBOÇO/MAS M3 | CR | 315,61
SA ÚNICA/ASSENTAMENTO DE ALVENARIA DE VEDAÇÃO, PREPARO MECÂNICO COM MI
STURADOR DE EIXO HORIZONTAL DE 600 KG. AF_06/2014
87335 | ARGAMASSA TRAÇO 1:2:8 (CIMENTO, CAL E AREIA MÉDIA) PARA EMBOÇO/MASSA Ú M3 | CR | 346,29
NICA/ASSENTAMENTO DE ALVENARIA DE VEDAÇÃO, PREPARO MECÂNICO COM MISTUR
ADOR DE EIXO HORIZONTAL DE 300 KG. AF_06/2014
87336 | ARGAMASSA TRAÇO 1:2:8 (CIMENTO, CAL E AREIA MÉDIA) PARA EMBOÇO/MASSA Ú M3 | CR | 331,86
SINAPI - SISTEMA NACIONAL DE PESQUISA DE CUSTOS E ÍNDICES DA CONSTRUÇÃO CIVIL |  |  | 346 de 379
PCI.817.01 - CUSTO DE COMPOSIÇÕES - SINTÉTICO |  | DATA DE EMISSÃO: 16/09/2015 AS 23:45:01
DATA REFERÊNCIA TÉCNICA: 16/09/2015
ENCARGOS SOCIAIS DESONERADOS: 89,75%(HORA) | 50,08%(MÊS)
ABRANGÊNCIA : NACIONAL | LOCALIDADE : RECIFE
REF.COLETA : MEDIANO |  | DATA DE PREÇO | : 08/2015
CÓDIGO | ¦D E S C R I Ç Ã O | ¦UNIDADE ¦ORIGEM DE PREÇO | ¦CUSTO TOTAL
VÍNCULO.....: | CAIXA REFERENCIAL
NICA/ASSENTAMENTO DE ALVENARIA DE VEDAÇÃO, PREPARO MECÂNICO COM MISTUR
ADOR DE EIXO HORIZONTAL DE 600 KG. AF_06/2014
87337 | ARGAMASSA TRAÇO 1:2:9 (CIMENTO, CAL E AREIA MÉDIA) PARA EMBOÇO/MASSA Ú M3 | CR | 327,52
NICA/ASSENTAMENTO DE ALVENARIA DE VEDAÇÃO, PREPARO MECÂNICO COM MISTUR
ADOR DE EIXO HORIZONTAL DE 300 KG. AF_06/2014
87338 | ARGAMASSA TRAÇO 1:3:12 (CIMENTO, CAL E AREIA MÉDIA) PARA EMBOÇO/MASSA M3 | CR | 319,28
ÚNICA/ASSENTAMENTO DE ALVENARIA DE VEDAÇÃO, PREPARO MECÂNICO COM MISTU
RADOR DE EIXO HORIZONTAL DE 600 KG. AF_06/2014
87339 | ARGAMASSA TRAÇO 1:3 (CIMENTO E AREIA MÉDIA) PARA CONTRAPISO, PREPARO M M3 | CR | 462,54
ECÂNICO COM MISTURADOR DE EIXO HORIZONTAL DE 160 KG. AF_06/2014
87340 | ARGAMASSA TRAÇO 1:3 (CIMENTO E AREIA MÉDIA) PARA CONTRAPISO, PREPARO M M3 | CR | 399,64
ECÂNICO COM MISTURADOR DE EIXO HORIZONTAL DE 300 KG. AF_06/2014
87341 | ARGAMASSA TRAÇO 1:3 (CIMENTO E AREIA MÉDIA) PARA CONTRAPISO, PREPARO M M3 | CR | 388,32
ECÂNICO COM MISTURADOR DE EIXO HORIZONTAL DE 600 KG. AF_06/2014
87342 | ARGAMASSA TRAÇO 1:4 (CIMENTO E AREIA MÉDIA) PARA CONTRAPISO, PREPARO M M3 | CR | 396,90
ECÂNICO COM MISTURADOR DE EIXO HORIZONTAL DE 160 KG. AF_06/2014
87343 | ARGAMASSA TRAÇO 1:4 (CIMENTO E AREIA MÉDIA) PARA CONTRAPISO, PREPARO M M3 | CR | 356,27
ECÂNICO COM MISTURADOR DE EIXO HORIZONTAL DE 300 KG. AF_06/2014
87344 | ARGAMASSA TRAÇO 1:4 (CIMENTO E AREIA MÉDIA) PARA CONTRAPISO, PREPARO M M3 | CR | 340,17
ECÂNICO COM MISTURADOR DE EIXO HORIZONTAL DE 600 KG. AF_06/2014
87345 | ARGAMASSA TRAÇO 1:5 (CIMENTO E AREIA MÉDIA) PARA CONTRAPISO, PREPARO M M3 | CR | 346,93
ECÂNICO COM MISTURADOR DE EIXO HORIZONTAL DE 160 KG. AF_06/2014
87346 | ARGAMASSA TRAÇO 1:5 (CIMENTO E AREIA MÉDIA) PARA CONTRAPISO, PREPARO M M3 | CR | 319,32
ECÂNICO COM MISTURADOR DE EIXO HORIZONTAL DE 300 KG. AF_06/2014
87347 | ARGAMASSA TRAÇO 1:5 (CIMENTO E AREIA MÉDIA) PARA CONTRAPISO, PREPARO M M3 | CR | 310,51
ECÂNICO COM MISTURADOR DE EIXO HORIZONTAL DE 600 KG. AF_06/2014
87348 | ARGAMASSA TRAÇO 1:6 (CIMENTO E AREIA MÉDIA) PARA CONTRAPISO, PREPARO M M3 | CR | 320,06
ECÂNICO COM MISTURADOR DE EIXO HORIZONTAL DE 160 KG. AF_06/2014
SINAPI - SISTEMA NACIONAL DE PESQUISA DE CUSTOS E ÍNDICES DA CONSTRUÇÃO CIVIL |  |  | 347 de 379
PCI.817.01 - CUSTO DE COMPOSIÇÕES - SINTÉTICO |  | DATA DE EMISSÃO: 16/09/2015 AS 23:45:01
DATA REFERÊNCIA TÉCNICA: 16/09/2015
ENCARGOS SOCIAIS DESONERADOS: 89,75%(HORA) | 50,08%(MÊS)
ABRANGÊNCIA : NACIONAL | LOCALIDADE : RECIFE
REF.COLETA : MEDIANO |  | DATA DE PREÇO | : 08/2015
CÓDIGO | ¦D E S C R I Ç Ã O | ¦UNIDADE ¦ORIGEM DE PREÇO | ¦CUSTO TOTAL
VÍNCULO.....: | CAIXA REFERENCIAL
87349 | ARGAMASSA TRAÇO 1:6 (CIMENTO E AREIA MÉDIA) PARA CONTRAPISO, PREPARO M M3 | CR | 284,87
ECÂNICO COM MISTURADOR DE EIXO HORIZONTAL DE 600 KG. AF_06/2014
87350 | ARGAMASSA TRAÇO 1:5 (CIMENTO E AREIA GROSSA) PARA CHAPISCO CONVENCIONA M3 | CR | 281,56
L, PREPARO MECÂNICO COM MISTURADOR DE EIXO HORIZONTAL DE 300 KG. AF_06
/2014
87351 | ARGAMASSA TRAÇO 1:5 (CIMENTO E AREIA GROSSA) PARA CHAPISCO CONVENCIONA M3 | CR | 255,45
L, PREPARO MECÂNICO COM MISTURADOR DE EIXO HORIZONTAL DE 600 KG. AF_06
/2014
87352 | ARGAMASSA TRAÇO 1:3 (CIMENTO E AREIA GROSSA) PARA CHAPISCO CONVENCIONA M3 | CR | 358,99
L, PREPARO MECÂNICO COM MISTURADOR DE EIXO HORIZONTAL DE 160 KG. AF_06
/2014
87353 | ARGAMASSA TRAÇO 1:3 (CIMENTO E AREIA GROSSA) PARA CHAPISCO CONVENCIONA M3 | CR | 322,38
L, PREPARO MECÂNICO COM MISTURADOR DE EIXO HORIZONTAL DE 300 KG. AF_06
/2014
87354 | ARGAMASSA TRAÇO 1:3 (CIMENTO E AREIA GROSSA) PARA CHAPISCO CONVENCIONA M3 | CR | 306,01
L, PREPARO MECÂNICO COM MISTURADOR DE EIXO HORIZONTAL DE 600 KG. AF_06
/2014
87355 | ARGAMASSA TRAÇO 1:4 (CIMENTO E AREIA GROSSA) PARA CHAPISCO CONVENCIONA M3 | CR | 310,05
L, PREPARO MECÂNICO COM MISTURADOR DE EIXO HORIZONTAL DE 160 KG. AF_06
/2014
87356 | ARGAMASSA TRAÇO 1:4 (CIMENTO E AREIA GROSSA) PARA CHAPISCO CONVENCIONA M3 | CR | 280,44
L, PREPARO MECÂNICO COM MISTURADOR DE EIXO HORIZONTAL DE 300 KG. AF_06
/2014
87357 | ARGAMASSA TRAÇO 1:4 (CIMENTO E AREIA GROSSA) PARA CHAPISCO CONVENCIONA M3 | CR | 273,95
L, PREPARO MECÂNICO COM MISTURADOR DE EIXO HORIZONTAL DE 600 KG. AF_06
/2014
87358 | ARGAMASSA TRAÇO 1:5 (CIMENTO E AREIA GROSSA) COM ADIÇÃO DE EMULSÃO POL M3 | CR | 1.840,08
IMÉRICA PARA CHAPISCO ROLADO, PREPARO MECÂNICO COM MISTURADOR DE EIXO
SINAPI - SISTEMA NACIONAL DE PESQUISA DE CUSTOS E ÍNDICES DA CONSTRUÇÃO CIVIL |  |  | 348 de 379
PCI.817.01 - CUSTO DE COMPOSIÇÕES - SINTÉTICO |  | DATA DE EMISSÃO: 16/09/2015 AS 23:45:01
DATA REFERÊNCIA TÉCNICA: 16/09/2015
ENCARGOS SOCIAIS DESONERADOS: 89,75%(HORA) | 50,08%(MÊS)
ABRANGÊNCIA : NACIONAL | LOCALIDADE : RECIFE
REF.COLETA : MEDIANO |  | DATA DE PREÇO | : 08/2015
CÓDIGO | ¦D E S C R I Ç Ã O | ¦UNIDADE ¦ORIGEM DE PREÇO | ¦CUSTO TOTAL
VÍNCULO.....: | CAIXA REFERENCIAL
HORIZONTAL DE 300 KG. AF_06/2014
87359 | ARGAMASSA TRAÇO 1:5 (CIMENTO E AREIA GROSSA) COM ADIÇÃO DE EMULSÃO POL M3 | CR | 1.829,44
IMÉRICA PARA CHAPISCO ROLADO, PREPARO MECÂNICO COM MISTURADOR DE EIXO
HORIZONTAL DE 600 KG. AF_06/2014
87360 | ARGAMASSA TRAÇO 1:3 (CIMENTO E AREIA GROSSA) COM ADIÇÃO DE EMULSÃO POL M3 | CR | 1.907,79
IMÉRICA PARA CHAPISCO ROLADO, PREPARO MECÂNICO COM MISTURADOR DE EIXO
HORIZONTAL DE 160 KG. AF_06/2014
87361 | ARGAMASSA TRAÇO 1:3 (CIMENTO E AREIA GROSSA) COM ADIÇÃO DE EMULSÃO POL M3 | CR | 1.889,61
IMÉRICA PARA CHAPISCO ROLADO, PREPARO MECÂNICO COM MISTURADOR DE EIXO
HORIZONTAL DE 300 KG. AF_06/2014
87362 | ARGAMASSA TRAÇO 1:3 (CIMENTO E AREIA GROSSA) COM ADIÇÃO DE EMULSÃO POL M3 | CR | 1.887,09
IMÉRICA PARA CHAPISCO ROLADO, PREPARO MECÂNICO COM MISTURADOR DE EIXO
HORIZONTAL DE 600 KG. AF_06/2014
87363 | ARGAMASSA TRAÇO 1:4 (CIMENTO E AREIA GROSSA) COM ADIÇÃO DE EMULSÃO POL M3 | CR | 1.876,86
IMÉRICA PARA CHAPISCO ROLADO, PREPARO MECÂNICO COM MISTURADOR DE EIXO
HORIZONTAL DE 300 KG. AF_06/2014
87364 | ARGAMASSA TRAÇO 1:4 (CIMENTO E AREIA GROSSA) COM ADIÇÃO DE EMULSÃO POL M3 | CR | 1.850,68
IMÉRICA PARA CHAPISCO ROLADO, PREPARO MECÂNICO COM MISTURADOR DE EIXO
HORIZONTAL DE 600 KG. AF_06/2014
87365 | ARGAMASSA TRAÇO 1:7 (CIMENTO E AREIA MÉDIA) COM ADIÇÃO DE PLASTIFICANT M3 | CR | 321,45
E PARA EMBOÇO/MASSA ÚNICA/ASSENTAMENTO DE ALVENARIA DE VEDAÇÃO, PREPAR
O MANUAL. AF_06/2014
87366 | ARGAMASSA TRAÇO 1:6 (CIMENTO E AREIA MÉDIA) COM ADIÇÃO DE PLASTIFICANT M3 | CR | 337,47
E PARA EMBOÇO/MASSA ÚNICA/ASSENTAMENTO DE ALVENARIA DE VEDAÇÃO, PREPAR
O MANUAL. AF_06/2014
87367 | ARGAMASSA TRAÇO 1:1:6 (CIMENTO, CAL E AREIA MÉDIA) PARA EMBOÇO/MASSA Ú M3 | CR | 406,65
NICA/ASSENTAMENTO DE ALVENARIA DE VEDAÇÃO, PREPARO MANUAL. AF_06/2014
87368 | ARGAMASSA TRAÇO 1:1,5:7,5 (CIMENTO, CAL E AREIA MÉDIA) PARA EMBOÇO/MAS M3 | CR | 402,39
SINAPI - SISTEMA NACIONAL DE PESQUISA DE CUSTOS E ÍNDICES DA CONSTRUÇÃO CIVIL |  |  | 349 de 379
PCI.817.01 - CUSTO DE COMPOSIÇÕES - SINTÉTICO |  | DATA DE EMISSÃO: 16/09/2015 AS 23:45:01
DATA REFERÊNCIA TÉCNICA: 16/09/2015
ENCARGOS SOCIAIS DESONERADOS: 89,75%(HORA) | 50,08%(MÊS)
ABRANGÊNCIA : NACIONAL | LOCALIDADE : RECIFE
REF.COLETA : MEDIANO |  | DATA DE PREÇO | : 08/2015
CÓDIGO | ¦D E S C R I Ç Ã O | ¦UNIDADE ¦ORIGEM DE PREÇO | ¦CUSTO TOTAL
VÍNCULO.....: | CAIXA REFERENCIAL
SA ÚNICA/ASSENTAMENTO DE ALVENARIA DE VEDAÇÃO, PREPARO MANUAL. AF_06/2
014
87369 | ARGAMASSA TRAÇO 1:2:8 (CIMENTO, CAL E AREIA MÉDIA) PARA EMBOÇO/MASSA Ú M3 | CR | 417,18
NICA/ASSENTAMENTO DE ALVENARIA DE VEDAÇÃO, PREPARO MANUAL. AF_06/2014
87370 | ARGAMASSA TRAÇO 1:2:9 (CIMENTO, CAL E AREIA MÉDIA) PARA EMBOÇO/MASSA Ú M3 | CR | 399,18
NICA/ASSENTAMENTO DE ALVENARIA DE VEDAÇÃO, PREPARO MANUAL. AF_06/2014
87371 | ARGAMASSA TRAÇO 1:3:12 (CIMENTO, CAL E AREIA MÉDIA) PARA EMBOÇO/MASSA M3 | CR | 395,16
ÚNICA/ASSENTAMENTO DE ALVENARIA DE VEDAÇÃO, PREPARO MANUAL. AF_06/2014
87372 | ARGAMASSA TRAÇO 1:3 (CIMENTO E AREIA MÉDIA) PARA CONTRAPISO, PREPARO M M3 | CR | 473,84
ANUAL. AF_06/2014
87373 | ARGAMASSA TRAÇO 1:4 (CIMENTO E AREIA MÉDIA) PARA CONTRAPISO, PREPARO M M3 | CR | 425,31
ANUAL. AF_06/2014
87374 | ARGAMASSA TRAÇO 1:5 (CIMENTO E AREIA MÉDIA) PARA CONTRAPISO, PREPARO M M3 | CR | 392,69
ANUAL. AF_06/2014
87375 | ARGAMASSA TRAÇO 1:6 (CIMENTO E AREIA MÉDIA) PARA CONTRAPISO, PREPARO M M3 | CR | 366,08
ANUAL. AF_06/2014
87376 | ARGAMASSA TRAÇO 1:5 (CIMENTO E AREIA GROSSA) PARA CHAPISCO CONVENCIONA M3 | CR | 333,19
L, PREPARO MANUAL. AF_06/2014
87377 | ARGAMASSA TRAÇO 1:3 (CIMENTO E AREIA GROSSA) PARA CHAPISCO CONVENCIONA M3 | CR | 390,74
L, PREPARO MANUAL. AF_06/2014
87378 | ARGAMASSA TRAÇO 1:4 (CIMENTO E AREIA GROSSA) PARA CHAPISCO CONVENCIONA M3 | CR | 356,20
L, PREPARO MANUAL. AF_06/2014
87379 | ARGAMASSA TRAÇO 1:5 (CIMENTO E AREIA GROSSA) COM ADIÇÃO DE EMULSÃO POL M3 | CR | 1.924,54
IMÉRICA PARA CHAPISCO ROLADO, PREPARO MANUAL. AF_06/2014
87380 | ARGAMASSA TRAÇO 1:3 (CIMENTO E AREIA GROSSA) COM ADIÇÃO DE EMULSÃO POL M3 | CR | 1.981,28
IMÉRICA PARA CHAPISCO ROLADO, PREPARO MANUAL. AF_06/2014
87381 | ARGAMASSA TRAÇO 1:4 (CIMENTO E AREIA GROSSA) COM ADIÇÃO DE EMULSÃO POL M3 | CR | 1.947,90
IMÉRICA PARA CHAPISCO ROLADO, PREPARO MANUAL. AF_06/2014
SINAPI - SISTEMA NACIONAL DE PESQUISA DE CUSTOS E ÍNDICES DA CONSTRUÇÃO CIVIL |  |  | 350 de 379
PCI.817.01 - CUSTO DE COMPOSIÇÕES - SINTÉTICO |  | DATA DE EMISSÃO: 16/09/2015 AS 23:45:01
DATA REFERÊNCIA TÉCNICA: 16/09/2015
ENCARGOS SOCIAIS DESONERADOS: 89,75%(HORA) | 50,08%(MÊS)
ABRANGÊNCIA : NACIONAL | LOCALIDADE : RECIFE
REF.COLETA : MEDIANO |  | DATA DE PREÇO | : 08/2015
CÓDIGO | ¦D E S C R I Ç Ã O | ¦UNIDADE ¦ORIGEM DE PREÇO | ¦CUSTO TOTAL
VÍNCULO.....: | CAIXA REFERENCIAL
87382 | ARGAMASSA INDUSTRIALIZADA MULTIUSO PARA REVESTIMENTOS E ASSENTAMENTO D M3 | CR | 821,17
A ALVENARIA, PREPARO COM MISTURADOR DE EIXO HORIZONTAL DE 160 KG. AF_0
6/2014
87383 | ARGAMASSA INDUSTRIALIZADA MULTIUSO PARA REVESTIMENTOS E ASSENTAMENTO D M3 | CR | 817,58
A ALVENARIA, PREPARO COM MISTURADOR DE EIXO HORIZONTAL DE 300 KG. AF_0
6/2014
87384 | ARGAMASSA INDUSTRIALIZADA MULTIUSO PARA REVESTIMENTOS E ASSENTAMENTO D M3 | CR | 813,13
A ALVENARIA, PREPARO COM MISTURADOR DE EIXO HORIZONTAL DE 600 KG. AF_0
6/2014
87385 | ARGAMASSA PRONTA PARA CONTRAPISO, PREPARO COM MISTURADOR DE EIXO HORIZ M3 | CR | 1.065,38
ONTAL DE 160 KG. AF_06/2014
87386 | ARGAMASSA PRONTA PARA CONTRAPISO, PREPARO COM MISTURADOR DE EIXO HORIZ M3 | CR | 1.060,54
ONTAL DE 300 KG. AF_06/2014
87387 | ARGAMASSA PRONTA PARA CONTRAPISO, PREPARO COM MISTURADOR DE EIXO HORIZ M3 | CR | 1.058,12
ONTAL DE 600 KG. AF_06/2014
87388 | ARGAMASSA PARA REVESTIMENTO DECORATIVO MONOCAMADA (MONOCAPA), PREPARO M3 | CR | 2.478,41
COM MISTURADOR DE EIXO HORIZONTAL DE 160 KG. AF_06/2014
87389 | ARGAMASSA PARA REVESTIMENTO DECORATIVO MONOCAMADA (MONOCAPA), PREPARO M3 | CR | 2.487,98
COM MISTURADOR DE EIXO HORIZONTAL DE 300 KG. AF_06/2014
87390 | ARGAMASSA PARA REVESTIMENTO DECORATIVO MONOCAMADA (MONOCAPA), PREPARO M3 | CR | 2.493,55
COM MISTURADOR DE EIXO HORIZONTAL DE 600 KG. AF_06/2014
87391 | ARGAMASSA INDUSTRIALIZADA PARA CHAPISCO ROLADO, PREPARO COM MISTURADOR M3 | CR | 3.931,80
DE EIXO HORIZONTAL DE 160 KG. AF_06/2014
87393 | ARGAMASSA INDUSTRIALIZADA PARA CHAPISCO ROLADO, PREPARO COM MISTURADOR M3 | CR | 3.978,48
DE EIXO HORIZONTAL DE 300 KG. AF_06/2014
87394 | ARGAMASSA INDUSTRIALIZADA PARA CHAPISCO ROLADO, PREPARO COM MISTURADOR M3 | CR | 3.997,42
DE EIXO HORIZONTAL DE 600 KG. AF_06/2014
87395 | ARGAMASSA INDUSTRIALIZADA PARA CHAPISCO COLANTE, PREPARO COM MISTURADO M3 | CR | 3.089,32
SINAPI - SISTEMA NACIONAL DE PESQUISA DE CUSTOS E ÍNDICES DA CONSTRUÇÃO CIVIL |  |  | 351 de 379
PCI.817.01 - CUSTO DE COMPOSIÇÕES - SINTÉTICO |  | DATA DE EMISSÃO: 16/09/2015 AS 23:45:01
DATA REFERÊNCIA TÉCNICA: 16/09/2015
ENCARGOS SOCIAIS DESONERADOS: 89,75%(HORA) | 50,08%(MÊS)
ABRANGÊNCIA : NACIONAL | LOCALIDADE : RECIFE
REF.COLETA : MEDIANO |  | DATA DE PREÇO | : 08/2015
CÓDIGO | ¦D E S C R I Ç Ã O | ¦UNIDADE ¦ORIGEM DE PREÇO | ¦CUSTO TOTAL
VÍNCULO.....: | CAIXA REFERENCIAL
R DE EIXO HORIZONTAL DE 160 KG. AF_06/2014
87396 | ARGAMASSA INDUSTRIALIZADA PARA CHAPISCO COLANTE, PREPARO COM MISTURADO M3 | CR | 3.124,25
R DE EIXO HORIZONTAL DE 300 KG. AF_06/2014
87397 | ARGAMASSA INDUSTRIALIZADA PARA CHAPISCO COLANTE, PREPARO COM MISTURADO M3 | CR | 3.134,95
R DE EIXO HORIZONTAL DE 600 KG. AF_06/2014
87398 | ARGAMASSA INDUSTRIALIZADA MULTIUSO PARA REVESTIMENTOS E ASSENTAMENTO D M3 | CR | 935,54
A ALVENARIA, PREPARO MANUAL. AF_06/2014
87399 | ARGAMASSA PRONTA PARA CONTRAPISO, PREPARO MANUAL. AF_06/2014 M3 | CR | 1.189,04
87401 | ARGAMASSA INDUSTRIALIZADA PARA CHAPISCO ROLADO, PREPARO MANUAL. AF_06/ M3 | CR | 4.120,02
2014
87402 | ARGAMASSA INDUSTRIALIZADA PARA CHAPISCO COLANTE, PREPARO MANUAL. AF_06 M3 | CR | 3.270,87
/2014
87404 | ARGAMASSA PARA REVESTIMENTO DECORATIVO MONOCAMADA (MONOCAPA), MISTURA M3 | CR | 2.578,62
E PROJEÇÃO DE 1,5 M3/H DE ARGAMASSA. AF_06/2014
87405 | ARGAMASSA PARA REVESTIMENTO DECORATIVO MONOCAMADA (MONOCAPA), MISTURA M3 | CR | 2.581,61
E PROJEÇÃO DE 2 M3/H DE ARGAMASSA. AF_06/2014
87407 | ARGAMASSA INDUSTRIALIZADA PARA REVESTIMENTOS, MISTURA E PROJEÇÃO DE 1, M3 | CR | 839,73
5 M³/H DE ARGAMASSA. AF_06/2014
87408 | ARGAMASSA INDUSTRIALIZADA PARA REVESTIMENTOS, MISTURA E PROJEÇÃO DE 2 M3 | CR | 831,13
M³/H DE ARGAMASSA. AF_06/2014
87410 | ARGAMASSA À BASE DE GESSO, MISTURA E PROJEÇÃO DE 1,5 M³/H DE ARGAMASSA M3 | CR | 348,21
. AF_06/2014
88626 | ARGAMASSA TRAÇO 1:0,5:4,5 (CIMENTO, CAL E AREIA MÉDIA), PREPARO MECÂNI M3 | CR | 358,18
CO COM BETONEIRA 400 L. AF_08/2014
88627 | ARGAMASSA TRAÇO 1:0,5:4,5 (CIMENTO, CAL E AREIA MÉDIA) PARA ASSENTAMEN M3 | CR | 468,08
TO DE ALVENARIA, PREPARO MANUAL. AF_08/2014
88628 | ARGAMASSA TRAÇO 1:3 (CIMENTO E AREIA MÉDIA), PREPARO MECÂNICO COM BETO M3 | CR | 356,66
NEIRA 400 L. AF_08/2014
SINAPI - SISTEMA NACIONAL DE PESQUISA DE CUSTOS E ÍNDICES DA CONSTRUÇÃO CIVIL |  |  | 352 de 379
PCI.817.01 - CUSTO DE COMPOSIÇÕES - SINTÉTICO |  | DATA DE EMISSÃO: 16/09/2015 AS 23:45:01
DATA REFERÊNCIA TÉCNICA: 16/09/2015
ENCARGOS SOCIAIS DESONERADOS: 89,75%(HORA) | 50,08%(MÊS)
ABRANGÊNCIA : NACIONAL | LOCALIDADE : RECIFE
REF.COLETA : MEDIANO |  | DATA DE PREÇO | : 08/2015
CÓDIGO | ¦D E S C R I Ç Ã O | ¦UNIDADE ¦ORIGEM DE PREÇO | ¦CUSTO TOTAL
VÍNCULO... | ..: CAIXA REFERENCIAL
88629 | ARGAMASSA TRAÇO 1:3 (CIMENTO E AREIA MÉDIA), PREPARO MANUAL. AF_08/201 M3 | CR | 472,11
4
88630 | ARGAMASSA TRAÇO 1:4 (CIMENTO E AREIA MÉDIA), PREPARO MECÂNICO COM BETO M3 | CR | 316,08
NEIRA 400 L. AF_08/2014
88631 | ARGAMASSA TRAÇO 1:4 (CIMENTO E AREIA MÉDIA), PREPARO MANUAL. AF_08/201 M3 | CR | 435,26
4
88715 | ARGAMASSA TRAÇO 1:2:9 (CIMENTO, CAL E AREIA MÉDIA) PARA EMBOÇO/MASSA Ú M3 | CR | 329,99
NICA/ASSENTAMENTO DE ALVENARIA DE VEDAÇÃO, PREPARO MECÂNICO COM BETONE
IRA 400 L. AF_09/2014
0211 | CARGA, DESCARGA E TRANSPORTE DE MATERIAIS
73901 | TRANSPORTE VERTICAL
73901/001 | TRANSPORTE VERTICAL MANUAL DE MATERIAIS DIVERSOS A 1ª LAJE M3 | CR | 20,61
73901/002 | TRANSPORTE VERTICAL MANUAL DE MATERIAIS DIVERSOS A 2ª LAJE M3 | CR | 49,46
73901/003 | TRANSPORTE VERTICAL MANUAL DE MATERIAIS DIVERSOS A 1ª LAJE T | CR | 41,22
73901/004 | TRANSPORTE VERTICAL MANUAL DE MATERIAIS DIVERSOS A 2ª LAJE T | CR | 68,30
74023 | TRANSPORTE HORIZONTAL MANUAL
74023/001 | TRANSPORTE HORIZONTAL DE MATERIAIS DIVERSOS A 30M M3 | CR | 28,26
74023/002 | TRANSPORTE HORIZONTAL DE MATERIAIS DIVERSOS A 40M M3 | CR | 31,79
74023/003 | TRANSPORTE HORIZONTAL DE MATERIAIS DIVERSOS A 50M M3 | CR | 34,15
74023/004 | TRANSPORTE HORIZONTAL DE MATERIAIS DIVERSOS A 60M M3 | CR | 35,92
74023/005 | TRANSPORTE HORIZONTAL DE MATERIAIS DIVERSOS A 100M M3 | CR | 47,10
88036 | TRANSPORTE HORIZONTAL, MASSA/GRANEL, JERICA 90L, 30M. AF_06/2014 M3 | CR | 20,43
88037 | TRANSPORTE HORIZONTAL, MASSA/GRANEL, JERICA 90L, 50M. AF_06/2014 M3 | CR | 28,62
88038 | TRANSPORTE HORIZONTAL, MASSA/GRANEL, JERICA 90L, 75M. AF_06/2014 M3 | CR | 38,86
88039 | TRANSPORTE HORIZONTAL, MASSA/GRANEL, JERICA 90L, 100M. AF_06/2014 M3 | CR | 49,10
88040 | TRANSPORTE HORIZONTAL, MASSA/GRANEL, MINICARREGADEIRA, 30M. AF_06/2014 M3 | CR | 7,73
88041 | TRANSPORTE HORIZONTAL, MASSA/GRANEL, MINICARREGADEIRA, 50M. AF_06/2014 M3 | CR | 11,99
88042 | TRANSPORTE HORIZONTAL, MASSA/GRANEL, MINICARREGADEIRA, 75M. AF_06/2014 M3 | CR | 17,30
SINAPI - SISTEMA NACIONAL DE PESQUISA DE CUSTOS E ÍNDICES DA CONSTRUÇÃO CIVIL |  |  | 353 de 379
PCI.817.01 - CUSTO DE COMPOSIÇÕES - SINTÉTICO |  | DATA DE EMISSÃO: 16/09/2015 AS 23:45:01
DATA REFERÊNCIA TÉCNICA: 16/09/2015
ENCARGOS SOCIAIS DESONERADOS: 89,75%(HORA) | 50,08%(MÊS)
ABRANGÊNCIA : NACIONAL | LOCALIDADE : RECIFE
REF.COLETA : MEDIANO |  | DATA DE PREÇO | : 08/2015
CÓDIGO | ¦D E S C R I Ç Ã O | ¦UNIDADE ¦ORIGEM DE PREÇO | ¦CUSTO TOTAL
VÍNCULO.....: | CAIXA REFERENCIAL
88043 | TRANSPORTE HORIZONTAL, MASSA/GRANEL, MINICARREGADEIRA, 100M. AF_06/201 M3 | CR | 22,61
4
88044 | TRANSPORTE HORIZONTAL, BLOCOS VAZADOS DE CONCRETO OU CERÂMICO 19X19X39 UN | CR | 0,42
CM, MANUAL, 30M. AF_06/2014
88045 | TRANSPORTE HORIZONTAL, BLOCOS CERÂMICOS FURADOS NA HORIZONTAL 9X19X19 UN | CR | 0,21
CM, MANUAL, 30M. AF_06/2014
88046 | TRANSPORTE HORIZONTAL, BLOCOS VAZADOS DE CONCRETO OU CERÂMICO 19X19X39 UN | CR | 0,18
CM, CARRINHO PLATAFORMA, 30M. AF_06/2014
88047 | TRANSPORTE HORIZONTAL, BLOCOS CERÂMICOS FURADOS NA HORIZONTAL 9X19X19 UN | CR | 0,06
CM, CARRINHO PLATAFORMA, 30M. AF_06/2014
88048 | TRANSPORTE HORIZONTAL, BLOCOS VAZADOS DE CONCRETO OU CERÂMICO 19X19X39 UN | CR | 0,24
CM, CARRINHO PLATAFORMA, 50M. AF_06/2014
88049 | TRANSPORTE HORIZONTAL, BLOCOS CERÂMICOS FURADOS NA HORIZONTAL 9X19X19 UN | CR | 0,08
CM, CARRINHO PLATAFORMA, 50M. AF_06/2014
88050 | TRANSPORTE HORIZONTAL, BLOCOS VAZADOS DE CONCRETO OU CERÂMICO 19X19X39 UN | CR | 0,31
CM, CARRINHO PLATAFORMA, 75M. AF_06/2014
88051 | TRANSPORTE HORIZONTAL, BLOCOS CERÂMICOS FURADOS NA HORIZONTAL 9X19X19 UN | CR | 0,10
CM, CARRINHO PLATAFORMA, 75M. AF_06/2014
88052 | TRANSPORTE HORIZONTAL, BLOCOS VAZADOS DE CONCRETO OU CERÂMICO 19X19X39 UN | CR | 0,39
CM, CARRINHO PLATAFORMA, 100M. AF_06/2014
88053 | TRANSPORTE HORIZONTAL, BLOCOS CERÂMICOS FURADOS NA HORIZONTAL 9X19X19 UN | CR | 0,11
CM, CARRINHO PLATAFORMA, 100M. AF_06/2014
88054 | TRANSPORTE HORIZONTAL, BLOCOS VAZADOS DE CONCRETO OU CERÂMICO 19X19X39 UN | CR | 0,07
CM, CARRINHO PARA MINI PÁLETES, 30M. AF_06/2014
88055 | TRANSPORTE HORIZONTAL, BLOCOS CERÂMICOS FURADOS NA HORIZONTAL 9X19X19 UN | CR | 0,01
CM, CARRINHO PARA MINI PÁLETES, 30M. AF_06/2014
88056 | TRANSPORTE HORIZONTAL, BLOCOS VAZADOS DE CONCRETO OU CERÂMICO 19X19X39 UN | CR | 0,12
CM, CARRINHO PARA MINI PÁLETES, 50M. AF_06/2014
SINAPI - SISTEMA NACIONAL DE PESQUISA DE CUSTOS E ÍNDICES DA CONSTRUÇÃO CIVIL |  |  | 354 de 379
PCI.817.01 - CUSTO DE COMPOSIÇÕES - SINTÉTICO |  | DATA DE EMISSÃO: 16/09/2015 AS 23:45:01
DATA REFERÊNCIA TÉCNICA: 16/09/2015
ENCARGOS SOCIAIS DESONERADOS: 89,75%(HORA) | 50,08%(MÊS)
ABRANGÊNCIA : NACIONAL | LOCALIDADE : RECIFE
REF.COLETA : MEDIANO |  | DATA DE PREÇO | : 08/2015
CÓDIGO | ¦D E S C R I Ç Ã O | ¦UNIDADE ¦ORIGEM DE PREÇO | ¦CUSTO TOTAL
VÍNCULO.....: | CAIXA REFERENCIAL
88057 | TRANSPORTE HORIZONTAL, BLOCOS CERÂMICOS FURADOS NA HORIZONTAL 9X19X19 UN | CR | 0,03
CM, CARRINHO PARA MINI PÁLETES, 50M. AF_06/2014
88058 | TRANSPORTE HORIZONTAL, BLOCOS VAZADOS DE CONCRETO OU CERÂMICO 19X19X39 UN | CR | 0,18
CM, CARRINHO PARA MINI PÁLETES, 75M. AF_06/2014
88059 | TRANSPORTE HORIZONTAL, BLOCOS CERÂMICOS FURADOS NA HORIZONTAL 9X19X19 UN | CR | 0,04
CM, CARRINHO PARA MINI PÁLETES, 75M. AF_06/2014
88060 | TRANSPORTE HORIZONTAL, BLOCOS VAZADOS DE CONCRETO OU CERÂMICO 19X19X39 UN | CR | 0,24
CM, CARRINHO PARA MINI PÁLETES, 100M. AF_06/2014
88061 | TRANSPORTE HORIZONTAL, BLOCOS CERÂMICOS FURADOS NA HORIZONTAL 9X19X19 UN | CR | 0,06
CM, CARRINHO PARA MINI PÁLETES, 100M. AF_06/2014
88074 | TRANSPORTE HORIZONTAL, PLACAS CERÂMICAS, MANUAL, 30M. AF_06/2014 M2 | CR | 0,60
88075 | TRANSPORTE HORIZONTAL, PLACAS CERÂMICAS, CARRINHO PLATAFORMA, 30M. AF_ M2 | CR | 0,41
06/2014
88076 | TRANSPORTE HORIZONTAL, PLACAS CERÂMICAS, CARRINHO PLATAFORMA, 50M. AF_ M2 | CR | 0,47
06/2014
88077 | TRANSPORTE HORIZONTAL, PLACAS CERÂMICAS, CARRINHO PLATAFORMA, 75M. AF_ M2 | CR | 0,55
06/2014
88078 | TRANSPORTE HORIZONTAL, PLACAS CERÂMICAS, CARRINHO PLATAFORMA, 100M. AF M2 | CR | 0,62
_06/2014
88079 | TRANSPORTE HORIZONTAL, PLACAS CERÂMICAS, CARRINHO PARA MINI PÁLETES, 3 M2 | CR | 0,10
0M. AF_06/2014
88080 | TRANSPORTE HORIZONTAL, PLACAS CERÂMICAS, CARRINHO PARA MINI PÁLETES, 5 M2 | CR | 0,17
0M. AF_06/2014
88081 | TRANSPORTE HORIZONTAL, PLACAS CERÂMICAS, CARRINHO PARA MINI PÁLETES, 7 M2 | CR | 0,26
5M. AF_06/2014
88082 | TRANSPORTE HORIZONTAL, PLACAS CERÂMICAS, CARRINHO PARA MINI PÁLETES, 1 M2 | CR | 0,35
00M. AF_06/2014
88083 | TRANSPORTE HORIZONTAL, PLACAS CERÂMICAS, MANIPULADOR TELESCÓPICO, 30M. M2 | CR | 0,06
SINAPI - SISTEMA NACIONAL DE PESQUISA DE CUSTOS E ÍNDICES DA CONSTRUÇÃO CIVIL |  |  | 355 de 379
PCI.817.01 - CUSTO DE COMPOSIÇÕES - SINTÉTICO |  | DATA DE EMISSÃO: 16/09/2015 AS 23:45:01
DATA REFERÊNCIA TÉCNICA: 16/09/2015
ENCARGOS SOCIAIS DESONERADOS: 89,75%(HORA) | 50,08%(MÊS)
ABRANGÊNCIA : NACIONAL | LOCALIDADE : RECIFE
REF.COLETA : MEDIANO |  | DATA DE PREÇO | : 08/2015
CÓDIGO | ¦D E S C R I Ç Ã O | ¦UNIDADE ¦ORIGEM DE PREÇO | ¦CUSTO TOTAL
VÍNCULO.....: | CAIXA REFERENCIAL
AF_06/2014
88084 | TRANSPORTE HORIZONTAL, PLACAS CERÂMICAS, MANIPULADOR TELESCÓPICO, 50M. M2 | CR | 0,10
AF_06/2014
88085 | TRANSPORTE HORIZONTAL, PLACAS CERÂMICAS, MANIPULADOR TELESCÓPICO, 75M. M2 | CR | 0,13
AF_06/2014
88086 | TRANSPORTE HORIZONTAL, PLACAS CERÂMICAS, MANIPULADOR TELESCÓPICO, 100M M2 | CR | 0,18
. AF_06/2014
88087 | TRANSPORTE HORIZONTAL, LATA DE 18 L, MANUAL, 30M. AF_06/2014 L | CR | 0,04
88099 | TRANSPORTE VERTICAL, BLOCOS VAZADOS DE CONCRETO OU CERÂMICO 19X19X39 C UN | CR | 0,17
M, MANUAL, 1 PAVIMENTO. AF_06/2014
88100 | TRANSPORTE VERTICAL, BLOCOS CERÂMICOS FURADOS NA HORIZONTAL 9X19X19 CM UN | CR | 0,08
, MANUAL, 1 PAVIMENTO. AF_06/2014
88101 | TRANSPORTE VERTICAL, PLACAS CERÂMICAS, MANUAL, 1 PAVIMENTO. AF_06/2014 M2 | CR | 0,27
88102 | TRANSPORTE VERTICAL, LATA DE 18 L, MANUAL, 1 PAVIMENTO. AF_06/2014 L | CR | 0,02
88103 | TRANSPORTE VERTICAL, MASSA/GRANEL LATA DE 10 L, MANUAL, 1 PAVIMENTO. A L | CR | 0,03
F_06/2014
89176 | TRANSPORTE HORIZONTAL, SACOS 50 KG, CARRINHO PLATAFORMA, 30M. AF_06/20 T | CR | 5,88
14
89177 | TRANSPORTE HORIZONTAL, SACOS 30 KG, CARRINHO PLATAFORMA, 30M. AF_06/20 T | CR | 8,24
14
89178 | TRANSPORTE HORIZONTAL, SACOS 20 KG, CARRINHO PLATAFORMA, 30M. AF_06/20 T | CR | 9,42
14
89179 | TRANSPORTE HORIZONTAL, SACOS 50 KG, CARRINHO PLATAFORMA, 50M. AF_06/20 T | CR | 9,42
14
89180 | TRANSPORTE HORIZONTAL, SACOS 30 KG, CARRINHO PLATAFORMA, 50M. AF_06/20 T | CR | 10,59
14
89181 | TRANSPORTE HORIZONTAL, SACOS 20 KG, CARRINHO PLATAFORMA, 50M. AF_06/20 T | CR | 12,95
14
SINAPI - SISTEMA NACIONAL DE PESQUISA DE CUSTOS E ÍNDICES DA CONSTRUÇÃO CIVIL |  |  | 356 de 379
PCI.817.01 - CUSTO DE COMPOSIÇÕES - SINTÉTICO |  | DATA DE EMISSÃO: 16/09/2015 AS 23:45:01
DATA REFERÊNCIA TÉCNICA: 16/09/2015
ENCARGOS SOCIAIS DESONERADOS: 89,75%(HORA) | 50,08%(MÊS)
ABRANGÊNCIA : NACIONAL | LOCALIDADE : RECIFE
REF.COLETA : MEDIANO |  | DATA DE PREÇO | : 08/2015
CÓDIGO | ¦D E S C R I Ç Ã O | ¦UNIDADE ¦ORIGEM DE PREÇO | ¦CUSTO TOTAL
VÍNCULO.....: | CAIXA REFERENCIAL
89182 | TRANSPORTE HORIZONTAL, SACOS 50 KG, CARRINHO PLATAFORMA, 75M. AF_06/20 T | CR | 12,95
14
89183 | TRANSPORTE HORIZONTAL, SACOS 30 KG, CARRINHO PLATAFORMA, 75M. AF_06/20 T | CR | 14,13
14
89184 | TRANSPORTE HORIZONTAL, SACOS 20 KG, CARRINHO PLATAFORMA, 75M. AF_06/20 T | CR | 16,48
14
89185 | TRANSPORTE HORIZONTAL, SACOS 50 KG, CARRINHO PLATAFORMA, 100M. AF_06/2 T | CR | 16,48
014
89186 | TRANSPORTE HORIZONTAL, SACOS 30 KG, CARRINHO PLATAFORMA, 100M. AF_06/2 T | CR | 17,66
014
89187 | TRANSPORTE HORIZONTAL, SACOS 20 KG, CARRINHO PLATAFORMA, 100M. AF_06/2 T | CR | 20,02
014
89188 | TRANSPORTE HORIZONTAL, LATA DE 18 L, CARRINHO PLATAFORMA, 30M. AF_06/2 18L | CR | 0,29
014
89189 | TRANSPORTE HORIZONTAL, LATA DE 18 L, CARRINHO PLATAFORMA, 50M. AF_06/2 18L | CR | 0,38
014
89190 | TRANSPORTE HORIZONTAL, LATA DE 18 L, CARRINHO PLATAFORMA, 75M. AF_06/2 18L | CR | 0,50
014
89191 | TRANSPORTE HORIZONTAL, LATA DE 18 L, CARRINHO PLATAFORMA, 100M. AF_06/ 18L | CR | 0,61
2014
89192 | TRANSPORTE HORIZONTAL, SACOS 50 KG, MANUAL, 30M. AF_06/2014 T | CR | 17,66
89193 | TRANSPORTE HORIZONTAL, SACOS 30 KG, MANUAL, 30M. AF_06/2014 T | CR | 29,44
89194 | TRANSPORTE HORIZONTAL, SACOS 20 KG, MANUAL, 30M. AF_06/2014 T | CR | 43,57
89195 | TRANSPORTE VERTICAL, SACOS 50 KG, MANUAL, 1 PAVIMENTO. AF_06/2014 T | CR | 7,06
89196 | TRANSPORTE VERTICAL, SACOS 30 KG, MANUAL, 1 PAVIMENTO. AF_06/2014 T | CR | 11,77
89197 | TRANSPORTE VERTICAL, SACOS 20 KG, MANUAL, 1 PAVIMENTO. AF_06/2014 T | CR | 17,66
91104 | TRANSPORTE HORIZONTAL, TUBOS DE PVC SOLDÁVEL COM DIÂMETRO MENOR OU IGU M | CR | 0,04
AL A 60 MM, MANUAL, 30M. AF_06/2015
SINAPI - SISTEMA NACIONAL DE PESQUISA DE CUSTOS E ÍNDICES DA CONSTRUÇÃO CIVIL |  |  | 357 de 379
PCI.817.01 - CUSTO DE COMPOSIÇÕES - SINTÉTICO |  | DATA DE EMISSÃO: 16/09/2015 AS 23:45:01
DATA REFERÊNCIA TÉCNICA: 16/09/2015
ENCARGOS SOCIAIS DESONERADOS: 89,75%(HORA) | 50,08%(MÊS)
ABRANGÊNCIA : NACIONAL | LOCALIDADE : RECIFE
REF.COLETA : MEDIANO |  | DATA DE PREÇO | : 08/2015
CÓDIGO | ¦D E S C R I Ç Ã O | ¦UNIDADE ¦ORIGEM DE PREÇO | ¦CUSTO TOTAL
VÍNCULO.....: | CAIXA REFERENCIAL
91105 | TRANSPORTE HORIZONTAL, TUBOS DE PVC SOLDÁVEL COM DIÂMETRO MAIOR QUE 60 M | CR | 0,11
MM E MENOR OU IGUAL A 85 MM, MANUAL, 30M. AF_06/2015
91106 | TRANSPORTE HORIZONTAL, TUBOS DE PVC SÉRIE NORMAL - ESGOTO PREDIAL, OU M | CR | 0,04
REFORÇADO PARA ESGOTO OU ÁGUAS PLUVIAIS PREDIAL, COM DIÂMETRO MENOR OU
IGUAL A 75 MM, MANUAL, 30M. AF_06/2015
91107 | TRANSPORTE HORIZONTAL, TUBOS DE PVC SÉRIE NORMAL - ESGOTO PREDIAL, OU M | CR | 0,05
REFORÇADO PARA ESGOTO OU ÁGUAS PLUVIAIS PREDIAL, COM DIÂMETRO MAIOR QU
E 75 MM E MENOR OU IGUAL A 100 MM, MANUAL, 30M. AF_06/2015
91108 | TRANSPORTE HORIZONTAL, TUBOS DE PVC SÉRIE NORMAL - ESGOTO PREDIAL, OU M | CR | 0,11
REFORÇADO PARA ESGOTO OU ÁGUAS PLUVIAIS PREDIAL, COM DIÂMETRO MAIOR QU
E 100 MM E MENOR OU IGUAL A 150 MM, MANUAL, 30M. AF_06/2015
91109 | TRANSPORTE HORIZONTAL, TUBOS DE CPVC COM DIÂMETRO MENOR OU IGUAL A 54 M | CR | 0,09
MM, MANUAL, 30M. AF_06/2015
91110 | TRANSPORTE HORIZONTAL, TUBOS DE CPVC COM DIÂMETRO MAIOR QUE 54 MM E ME M | CR | 0,11
NOR OU IGUAL A 73 MM, MANUAL, 30M. AF_06/2015
91111 | TRANSPORTE HORIZONTAL, TUBOS DE CPVC COM DIÂMETRO MAIOR QUE 73 MM E ME M | CR | 0,15
NOR OU IGUAL A 89 MM, MANUAL, 30M. AF_06/2015
91112 | TRANSPORTE HORIZONTAL, TUBOS DE PPR - PN 12 OU PN 25 COM DIÂMETRO MENO M | CR | 0,08
R OU IGUAL A 50 MM, MANUAL, 30M. AF_06/2015
91113 | TRANSPORTE HORIZONTAL, TUBOS DE PPR - PN 12 OU PN 25 COM DIÂMETRO MAIO M | CR | 0,17
R QUE 50 MM E MENOR OU IGUAL A 75 MM, MANUAL, 30M. AF_06/2015
91114 | TRANSPORTE HORIZONTAL, TUBOS DE PPR - PN 12 OU PN 25 COM DIÂMETRO MAIO M | CR | 0,32
R QUE 75 MM E MENOR OU IGUAL A 110 MM, MANUAL, 30M. AF_06/2015
91115 | TRANSPORTE HORIZONTAL, TUBOS DE COBRE - CLASSE E, COM DIÂMETRO MENOR O M | CR | 0,05
U IGUAL A 42 MM, MANUAL, 30M. AF_06/2015
91116 | TRANSPORTE HORIZONTAL, TUBOS DE COBRE - CLASSE E, COM DIÂMETRO MAIOR Q M | CR | 0,09
UE 42 MM E MENOR OU IGUAL A 66 MM, MANUAL, 30M. AF_06/2015
91117 | TRANSPORTE HORIZONTAL, TUBOS DE COBRE - CLASSE E, COM DIÂMETRO MAIOR Q M | CR | 0,13
SINAPI - SISTEMA NACIONAL DE PESQUISA DE CUSTOS E ÍNDICES DA CONSTRUÇÃO CIVIL |  |  | 358 de 379
PCI.817.01 - CUSTO DE COMPOSIÇÕES - SINTÉTICO |  | DATA DE EMISSÃO: 16/09/2015 AS 23:45:01
DATA REFERÊNCIA TÉCNICA: 16/09/2015
ENCARGOS SOCIAIS DESONERADOS: 89,75%(HORA) | 50,08%(MÊS)
ABRANGÊNCIA : NACIONAL | LOCALIDADE : RECIFE
REF.COLETA : MEDIANO |  | DATA DE PREÇO | : 08/2015
CÓDIGO | ¦D E S C R I Ç Ã O | ¦UNIDADE ¦ORIGEM DE PREÇO | ¦CUSTO TOTAL
VÍNCULO.....: | CAIXA REFERENCIAL
UE 66 MM E MENOR OU IGUAL A 104 MM, MANUAL, 30M. AF_06/2015
91118 | TRANSPORTE HORIZONTAL, TUBOS DE AÇO CARBONO LEVE OU MÉDIO, PRETO OU GA M | CR | 0,11
LVANIZADO, COM DIÂMETRO MENOR OU IGUAL A 25 MM, MANUAL, 30M. AF_06/201
5
91119 | TRANSPORTE HORIZONTAL, TUBOS DE AÇO CARBONO LEVE OU MÉDIO, PRETO OU GA M | CR | 0,21
LVANIZADO, COM DIÂMETRO MAIOR QUE 25 MM E MENOR OU IGUAL A 40 MM, MANU
AL, 30M. AF_06/2015
91120 | TRANSPORTE HORIZONTAL, TUBOS DE AÇO CARBONO LEVE OU MÉDIO, PRETO OU GA M | CR | 0,32
LVANIZADO, COM DIÂMETRO MAIOR QUE 40 MM E MENOR OU IGUAL A 65 MM, MANU
AL, 30M. AF_06/2015
91121 | TRANSPORTE HORIZONTAL, TUBOS DE AÇO CARBONO LEVE OU MÉDIO, PRETO OU GA M | CR | 0,54
LVANIZADO, COM DIÂMETRO MAIOR QUE 65 MM E MENOR OU IGUAL A 90 MM, MANU
AL, 30M. AF_06/2015
91122 | TRANSPORTE HORIZONTAL, TUBOS DE AÇO CARBONO LEVE OU MÉDIO, PRETO OU GA M | CR | 0,76
LVANIZADO, COM DIÂMETRO MAIOR QUE 90 MM E MENOR OU IGUAL A 125 MM, MAN
UAL, 30M. AF_06/2015
91123 | TRANSPORTE HORIZONTAL, TUBOS DE AÇO CARBONO LEVE OU MÉDIO, PRETO OU GA M | CR | 0,97
LVANIZADO, COM DIÂMETRO MAIOR QUE 125 MM E MENOR OU IGUAL A 150 MM, MA
NUAL, 30M. AF_06/2015
91124 | TRANSPORTE HORIZONTAL, MADEIRA, MANUAL, 30M. AF_06/2015 M3 | CR | 50,05
91125 | TRANSPORTE HORIZONTAL, VERGALHÕES DE AÇO, MANUAL, 30M. AF_06/2015 KG | CR | 0,06
91128 | TRANSPORTE HORIZONTAL, LATA DE 18 L, MANIPULADOR TELESCÓPICO, 30M. AF_ 18L | CR | 0,11
06/2014
91129 | TRANSPORTE HORIZONTAL, LATA DE 18 L, MANIPULADOR TELESCÓPICO, 50M. AF_ 18L | CR | 0,18
06/2014
91130 | TRANSPORTE HORIZONTAL, LATA DE 18 L, MANIPULADOR TELESCÓPICO, 75M. AF_ 18L | CR | 0,24
06/2014
91132 | TRANSPORTE HORIZONTAL, LATA DE 18 L, MANIPULADOR TELESCÓPICO, 100M. AF 18L | CR | 0,33
SINAPI - SISTEMA NACIONAL DE PESQUISA DE CUSTOS E ÍNDICES DA CONSTRUÇÃO CIVIL |  |  | 359 de 379
PCI.817.01 - CUSTO DE COMPOSIÇÕES - SINTÉTICO |  | DATA DE EMISSÃO: 16/09/2015 AS 23:45:01
DATA REFERÊNCIA TÉCNICA: 16/09/2015
ENCARGOS SOCIAIS DESONERADOS: 89,75%(HORA) | 50,08%(MÊS)
ABRANGÊNCIA : NACIONAL | LOCALIDADE : RECIFE
REF.COLETA : MEDIANO |  | DATA DE PREÇO | : 08/2015
CÓDIGO | ¦D E S C R I Ç Ã O | ¦UNIDADE ¦ORIGEM DE PREÇO | ¦CUSTO TOTAL
VÍNCULO.....: | CAIXA REFERENCIAL
_06/2014
91134 | TRANSPORTE HORIZONTAL, PÁLETE DE SACOS, MANIPULADOR TELESCÓPICO, 30M. T | CR | 2,00
AF_06/2014
91135 | TRANSPORTE HORIZONTAL, PÁLETE DE SACOS, MANIPULADOR TELESCÓPICO, 50M. T | CR | 3,54
AF_06/2014
91136 | TRANSPORTE HORIZONTAL, PÁLETE DE SACOS, MANIPULADOR TELESCÓPICO, 75M. T | CR | 5,09
AF_06/2014
91137 | TRANSPORTE HORIZONTAL, PÁLETE DE SACOS, MANIPULADOR TELESCÓPICO, 100M. T | CR | 6,64
AF_06/2014
91138 | TRANSPORTE HORIZONTAL, BLOCOS VAZADOS DE CONCRETO 19X19X39 CM, MANIPUL MIL | CR | 66,47
ADOR TELESCÓPICO, 30M. AF_06/2014
91139 | TRANSPORTE HORIZONTAL, BLOCOS CERÂMICOS FURADOS NA VERTICAL 19X19X39 C MIL | CR | 35,49
M, MANIPULADOR TELESCÓPICO, 30M. AF_06/2014
91140 | TRANSPORTE HORIZONTAL, BLOCOS CERÂMICOS FURADOS NA HORIZONTAL 9X19X19 MIL | CR | 15,48
CM, MANIPULADOR TELESCÓPICO, 30M. AF_06/2014
91141 | TRANSPORTE HORIZONTAL, BLOCOS VAZADOS DE CONCRETO 19X19X39 CM, MANIPUL MIL | CR | 101,97
ADOR TELESCÓPICO, 50M. AF_06/2014
91142 | TRANSPORTE HORIZONTAL, BLOCOS CERÂMICOS FURADOS NA VERTICAL 19X19X39 C MIL | CR | 66,47
M, MANIPULADOR TELESCÓPICO, 50M. AF_06/2014
91143 | TRANSPORTE HORIZONTAL, BLOCOS CERÂMICOS FURADOS NA HORIZONTAL 9X19X19 MIL | CR | 15,48
CM, MANIPULADOR TELESCÓPICO, 50M. AF_06/2014
91144 | TRANSPORTE HORIZONTAL, BLOCOS VAZADOS DE CONCRETO 19X19X39 CM, MANIPUL MIL | CR | 137,46
ADOR TELESCÓPICO, 75M. AF_06/2014
91145 | TRANSPORTE HORIZONTAL, BLOCOS CERÂMICOS FURADOS NA VERTICAL 19X19X39 C MIL | CR | 101,97
M, MANIPULADOR TELESCÓPICO, 75M. AF_06/2014
91146 | TRANSPORTE HORIZONTAL, BLOCOS CERÂMICOS FURADOS NA HORIZONTAL 9X19X19 MIL | CR | 20,00
CM, MANIPULADOR TELESCÓPICO, 75M. AF_06/2014
91147 | TRANSPORTE HORIZONTAL, BLOCOS VAZADOS DE CONCRETO 19X19X39 CM, MANIPUL MIL | CR | 188,45
SINAPI - SISTEMA NACIONAL DE PESQUISA DE CUSTOS E ÍNDICES DA CONSTRUÇÃO CIVIL |  |  | 360 de 379
PCI.817.01 - CUSTO DE COMPOSIÇÕES - SINTÉTICO |  | DATA DE EMISSÃO: 16/09/2015 AS 23:45:01
DATA REFERÊNCIA TÉCNICA: 16/09/2015
ENCARGOS SOCIAIS DESONERADOS: 89,75%(HORA) | 50,08%(MÊS)
ABRANGÊNCIA : NACIONAL | LOCALIDADE : RECIFE
REF.COLETA : MEDIANO |  | DATA DE PREÇO | : 08/2015
CÓDIGO | ¦D E S C R I Ç Ã O | ¦UNIDADE ¦ORIGEM DE PREÇO | ¦CUSTO TOTAL
VÍNCULO... | ..: CAIXA REFERENCIAL
ADOR TELESCÓPICO, 100M. AF_06/2014
91148 | TRANSPORTE HORIZONTAL, BLOCOS CERÂMICOS FURADOS NA VERTICAL 19X19X39 C MIL | CR | 121,97
M, MANIPULADOR TELESCÓPICO, 100M. AF_06/2014
91149 | TRANSPORTE HORIZONTAL, BLOCOS CERÂMICOS FURADOS NA HORIZONTAL 9X19X19 MIL | CR | 30,97
CM, MANIPULADOR TELESCÓPICO, 100M. AF_06/2014
0212 | LIMPEZA E ARREMATES FINAIS
9537 | LIMPEZA FINAL DA OBRA M2 | CR | 1,86
73745 | LIMPEZAS DE SUPERFICIES
73745/001 | LIMPEZA DE ESTRUTURAL DE ACO OU CONCRETO COM JATEAMENTO DE AREIA M2 | AS | 9,76
73800 | POLIMENTO DE PISOS
73800/001 | LIMPEZA E POLIMENTO MECANIZADO EM PISO ALTA RESISTENCIA, UTILIZANDO ES M2 | CR | 30,40
TUQUE COM ADESIVO, CIMENTO BRANCO E CORANTE
73806 | LIMPEZA DE SUPERFICIES
73806/001 | LIMPEZA DE SUPERFICIES COM JATO DE ALTA PRESSAO DE AR E AGUA M2 | CR | 1,21
73948 | LIMPEZA DIVERSAS DA OBRA
73948/002 | LIMPEZA/PREPARO SUPERFICIE CONCRETO P/PINTURA M2 | CR | 6,30
73948/003 | LIMPEZA AZULEJO M2 | CR | 4,39
73948/004 | LIMPEZA E LAVAGEM DE PASTILHAS M2 | CR | 6,31
73948/005 | LIMPEZA CHAPA MELAMINICA EM PAREDE M2 | CR | 4,67
73948/006 | LIMPEZA LAMBRI ALUMINIO M2 | CR | 10,38
73948/007 | LIMPEZA ESQUADRIA FERRO C/SOLVENTE M2 | CR | 18,69
73948/008 | LIMPEZA VIDRO COMUM M2 | CR | 8,85
73948/009 | LIMPEZA FORRO M2 | CR | 18,08
73948/010 | LIMPEZA PISO MARMORE/GRANITO M2 | CR | 17,52
73948/011 | LIMPEZA PISO CERAMICO M2 | CR | 15,29
73948/012 | LIMPEZA PISO PLACA BORRACHA C/ENCERAMENTO M2 | CR | 19,01
73948/013 | LIMPEZA PISO PLACA BORRACHA M2 | CR | 6,98
73948/014 | LIMPEZA PISO CIMENTADO M2 | CR | 8,72
SINAPI - SISTEMA NACIONAL DE PESQUISA DE CUSTOS E ÍNDICES DA CONSTRUÇÃO CIVIL |  |  | 361 de 379
PCI.817.01 - CUSTO DE COMPOSIÇÕES - SINTÉTICO |  | DATA DE EMISSÃO: 16/09/2015 AS 23:45:01
DATA REFERÊNCIA TÉCNICA: 16/09/2015
ENCARGOS SOCIAIS DESONERADOS: 89,75%(HORA) | 50,08%(MÊS)
ABRANGÊNCIA : NACIONAL | LOCALIDADE : RECIFE
REF.COLETA : MEDIANO |  | DATA DE PREÇO | : 08/2015
CÓDIGO | ¦D E S C R I Ç Ã O | ¦UNIDADE ¦ORIGEM DE PREÇO | ¦CUSTO TOTAL
VÍNCULO... | ..: CAIXA REFERENCIAL
73948/015 | LIMPEZA PISO MARMORITE/GRANILITE M2 | CR | 10,42
73948/016 | LIMPEZA MANUAL DO TERRENO (C/ RASPAGEM SUPERFICIAL) M2 | CR | 2,94
74086 | LIMPEZA DIVERSAS DA OBRA
74086/001 | LIMPEZA LOUCAS E METAIS UN | CR | 19,96
74243 | LIMPEZA GERAL DE QUADRA POLIESPORTIVA
74243/001 | LIMPEZA GERAL DE QUADRA POLIESPORTIVA M2 | CR | 1,64
84115 | LIMPEZA DE ESTRUTURA METALICA SEM ANDAIME M2 | CR | 2,19
84117 | RASPAGEM / CALAFETACAO TACOS MADEIRA 1 DEMAO CERA M2 | CR | 14,93
84119 | ENCERAMENTO MANUAL PISO DE QUALQUER NATUREZA - 2 DEMAOS M2 | CR | 7,46
84120 | ENCERAMENTO MANUAL EM MADEIRA - 3 DEMAOS M2 | CR | 11,40
84121 | PLACA IDENTIFICACAO ACRILICO 25X8CM BORDA POLIDA - FORNECIMENTO E COLO UN | CR | 63,64
CACAO
84122 | PLACA INAUGURACAO EM ALUMINIO 0,40X0,60M FORNECIMENTO E COLOCACAO UN | CR | 850,64
84123 | LIXAMENTO MAN C/ LIXA CALAFATE DE CONCR APARENTE ANTIGO M2 | CR | 4,17
84124 | LETRA DE ACO INOX NO22 ALT=20CM FORNECIMENTO E COLOCACAO UN | CR | 76,90
84125 | LIMPEZA DE REVESTIMENTO EM PAREDE C/ SOLUCAO DE ACIDO MURIATICO/AMONIA M2 | CR | 6,00
0215 | ABERTURA DE POCO ¦ CISTERNA OU CACIMBA ¦
74163 | PERFURACAO DE POCO
74163/001 | PERFURACAO DE POCO COM PERFURATRIZ PNEUMATICA M | CR | 39,32
74163/002 | PERFURACAO DE POCO COM PERFURATRIZ A PERCUSSAO M | CR | 71,72
84127 | REVESTIMENTO DE POCOS C/ TUBOS DE CONCRETO M | CR | 296,52
84128 | ABERTURA POCO PARA CISTERNA TERRENO COMPACTO COM DN 1,0M COM PROFUNDID M | CR | 133,97
ADES DE 15 A 20M
84129 | ABERTURA POCO PARA CISTERNA TERRENO COMPACTO COM DN 1,0M PROFUNDIDADE M | CR | 107,18
DE 10 A 15M
84130 | ABERTURA POCO PARA CISTERNA TERRENO COMPACTO COM DN 1,0 COM PROFUNDIDA M | CR | 80,38
DE DE 5 A 10M
84131 | ABERTURA POCO PARA CISTERNA TERRENO COMPACTO COM DN 1,0 COM PROFUNDIDA M | CR | 66,98
SINAPI - SISTEMA NACIONAL DE PESQUISA DE CUSTOS E ÍNDICES DA CONSTRUÇÃO CIVIL |  |  | 362 de 379
PCI.817.01 - CUSTO DE COMPOSIÇÕES - SINTÉTICO |  | DATA DE EMISSÃO: 16/09/2015 AS 23:45:01
DATA REFERÊNCIA TÉCNICA: 16/09/2015
ENCARGOS SOCIAIS DESONERADOS: 89,75%(HORA) | 50,08%(MÊS)
ABRANGÊNCIA : NACIONAL | LOCALIDADE : RECIFE
REF.COLETA : MEDIANO |  | DATA DE PREÇO | : 08/2015
CÓDIGO | ¦D E S C R I Ç Ã O | ¦UNIDADE ¦ORIGEM DE PREÇO | ¦CUSTO TOTAL
VÍNCULO.....: | CAIXA REFERENCIAL
DEATE 5M
0216 | POCO TUBULAR PROFUNDO
40841 | ABRACADEIRA P/POCOS PROFUNDOS UN | AS | 87,44
0279 | SOLDAS/CORTES
6391 | SOLDA TOPO DESCENDENTE CHANFRADA ESPESSURA=1/4" CHAPA/PERFIL/TUBO ACO M | CR | 93,22
COM CONVERSOR DIESEL.
84132 | SOLDA DE TOPO DESCENDENTE, EM CHAPA ACO CHANFR 5/16" ESP (P/ ASSENT TU M | CR | 112,06
BULACAO OU PECA DE ACO) UTILIZANDO CONVERSOR DIESEL.
84133 | SOLDA DE TOPO DESCENDENTE, EM CHAPA ACO CHANFR 3/8" ESP (P/ ASSENT TUB M | CR | 206,86
ULACAO OU PECA DE ACO) UTILIZANDO CONVERSOR DIESEL
0318 | OUTROS
71516 | CONJUNTO DE MANGUEIRA PARA COMBATE A INCENDIO EM FIBRA DE POLIESTER PU UN | C | 590,00
RA, COM 1.1/2", REVESTIDA INTERNAMENTE, COM 2 LANCES DE 15M CADA
73347 | CORTE, DOBRAGEM, MONTAGEM E COLOCACAO DE FERRAGEM NA FORMA, ACO CA-50 KG | CR | 2,74
(A OU B) DIAM 8 A 12,5MM
73361 | CONCRETO CICLOPICO FCK=10MPA 30% PEDRA DE MAO INCLUSIVE LANCAMENTO M3 | CR | 338,88
73370 | TRANSPORTE QQ NAT CAM BASCULANTE 30 KM/H 8.00 T EXCL DESPE- T/KM | AS | 1,14
SA CARGA/DESC ESPERA DO CAMINHAO/SERVENTE/E OU EQUIP AUX.
73372 | PINHO DE TERCEIRA 1" X 12" E 1" X 9" M2 | CR | 18,34
73375 | CORTE, DOBRAGEM, MONTAGEM E COLOCACAO DE FERRAGEM NA FORMA, ACO CA-50 KG | CR | 2,35
(A OU B) DIAM ACIM 12,5MM
73393 | CORTE, DOBRAGEM, MONTAGEM E COLOCACAO DE FERRAGEM NA FORMA, ACO CA-25 KG | CR | 2,87
DIAM 6,3 A 8,0MM
73396 | DEGRAU DE FERRO FUNDIDO NUM 1 DE 3,0 KG UN | CR | 36,38
73397 | EMBOCO CIMENTO AREIA 1:4 ESP=1,5CM INCL CHAPISCO 1:3 E=9MM M2 | CR | 22,27
73413 | ESCAVACAO MEC.VALA N ESCOR ATE 1,5M C/RETRO MAT 1A COM REDUTOR (PEDRAS M3 | CR | 13,24
/INST PREDIAIS/OUTROS REDUT PRODUT OU CAVAS FUNDACAO) - EXCL. ESGOTAM
ENTO
SINAPI - SISTEMA NACIONAL DE PESQUISA DE CUSTOS E ÍNDICES DA CONSTRUÇÃO CIVIL |  |  | 363 de 379
PCI.817.01 - CUSTO DE COMPOSIÇÕES - SINTÉTICO |  | DATA DE EMISSÃO: 16/09/2015 AS 23:45:01
DATA REFERÊNCIA TÉCNICA: 16/09/2015
ENCARGOS SOCIAIS DESONERADOS: 89,75%(HORA) | 50,08%(MÊS)
ABRANGÊNCIA : NACIONAL | LOCALIDADE : RECIFE
REF.COLETA : MEDIANO |  | DATA DE PREÇO | : 08/2015
CÓDIGO | ¦D E S C R I Ç Ã O | ¦UNIDADE ¦ORIGEM DE PREÇO | ¦CUSTO TOTAL
VÍNCULO.....: | CAIXA REFERENCIAL
73415 | PINTURA PVA, TRES DEMAOS M2 | CR | 12,52
73426 | PERFURACAO MANUAL DIAMETRO 20 CM (5 TF) M | CR | 55,57
73430 | ESCAVACAO MEC. VALA N ESCOR MAT 1A C/RETRO ENTRE 1,5 E 3M C/ REDUTOR ( M3 | CR | 16,10
PEDRAS/INST PREDIAIS/OUTROS REDUT.PRODUTIV OU CAVAS FUNDACAO ) - EXCL.
ESGOTAMENTO.
73431 | PINHO TERCEIRA 2,5X10CM M | CR | 1,88
73460 | MACARANDUBA APARELHADA 3" X 4.1/2" M | CR | 18,48
73475 | TACO DE ALVENARIA (2,5X10X20)CM UN | CR | 0,78
73488 | MACARANDUBA APARELHADA 3" X 6" M | CR | 24,13
73489 | MACARANDUBA APARELHADA DE 3" X 9" M | CR | 36,99
73490 | TUBO CA-1 CONCR ARMADO P/GALERIAS AGUAS PLUV DIAM=0,80M FORNEC MAT M | AS | 281,38
COM AREIA CIMENTO 1:4 - FORNECIMENTO E ASSENTAMENTO
73493 | TEODOLITO CONVENCIONAL DE MICROMETRO C/LEITURA NUMERICA (CP) PRECISAO H | AS | 2,30
DE 6S PARA LEVANTAMENTO DE TERRENOS DIVERSOS
73503 | TRANSPORTE DE TUBOS DE PVC DN 1000 M | AS | 6,47
73504 | TRANSPORTE DE TUBOS DE PVC DN 900 M | AS | 5,46
73505 | TRANSPORTE DE TUBOS DE PVC DN 800 M | AS | 4,52
73506 | TRANSPORTE DE TUBOS DE PVC DN 700 M | AS | 3,67
73507 | TRANSPORTE DE TUBOS DE PVC DN 600 M | AS | 2,87
73508 | TRANSPORTE DE TUBOS DE PVC DN 500 M | AS | 2,18
73509 | TRANSPORTE DE TUBOS DE PVC DN 400 M | AS | 1,58
73510 | TRANSPORTE DE TUBOS DE FERRO DUTIL DN 1200 M | AS | 16,65
73511 | TRANSPORTE DE TUBOS DE FERRO DUTIL DN 1100 M | AS | 14,36
73512 | TRANSPORTE DE TUBOS DE FERRO DUTIL DN 1000 M | AS | 12,47
73513 | TRANSPORTE DE TUBOS DE FERRO DUTIL DN 900 M | AS | 10,51
73514 | TRANSPORTE DE TUBOS DE FERRO DUTIL DN 800 M | AS | 8,72
73515 | TRANSPORTE DE TUBOS DE FERRO DUTIL DN 700 M | AS | 7,07
73516 | TRANSPORTE DE TUBOS DE FERRO DUTIL DN 600 M | AS | 5,56
SINAPI - SISTEMA NACIONAL DE PESQUISA DE CUSTOS E ÍNDICES DA CONSTRUÇÃO CIVIL |  |  | 364 de 379
PCI.817.01 - CUSTO DE COMPOSIÇÕES - SINTÉTICO |  | DATA DE EMISSÃO: 16/09/2015 AS 23:45:01
DATA REFERÊNCIA TÉCNICA: 16/09/2015
ENCARGOS SOCIAIS DESONERADOS: 89,75%(HORA) | 50,08%(MÊS)
ABRANGÊNCIA : NACIONAL | LOCALIDADE : RECIFE
REF.COLETA : MEDIANO |  | DATA DE PREÇO | : 08/2015
CÓDIGO | ¦D E S C R I Ç Ã O | ¦UNIDADE ¦ORIGEM DE PREÇO | ¦CUSTO TOTAL
VÍNCULO.....: | CAIXA REFERENCIAL
73517 | TRANSPORTE DE TUBOS DE FERRO DUTIL DN 500 M | AS | 4,21
73518 | TRANSPORTE DE TUBOS DE FERRO DUTIL DN 450 M | AS | 3,65
73519 | TRANSPORTE DE TUBOS DE FERRO DUTIL DN 400 M | AS | 3,06
73520 | TRANSPORTE DE TUBOS DE FERRO DUTIL DN 350 M | AS | 2,57
73521 | TRANSPORTE DE TUBOS DE FERRO DUTIL DN 300 M | AS | 2,07
73522 | TRANSPORTE DE TUBOS DE FERRO DUTIL DN 250 M | AS | 1,63
73523 | TRANSPORTE DE TUBOS DE FERRO DUTIL DN 200 M | AS | 1,23
73524 | TRANSPORTE DE TUBOS DE FERRO DUTIL DN 150 M | AS | 0,96
73525 | CORTE, DOBRAGEM, MONTAGEM E COLOCACAO DE FERRAGEM NA FORMA, ACO CA-60 KG | CR | 2,74
DIAM 4,2 A 8,0MM
73533 | CONCRETO P/CAMADAS PREPARATORIAS 180KG/M3 CIMENTO SOMENTE MATERIAIS M3 | CR | 182,73
INCL 5% PERDAS.
73540 | COLOCACAO CUBA LOUCA/ACO INOX EXCLUSIVE CUBA/COMPLEMENTO - P UN | CR | 26,09
73541 | COLOCACAO BANCA MARMORE/GRANITO/ACO INOX EXCLUSIVE BANCA - P M | CR | 54,35
73542 | BUCHA/ARRUELA ALUMINIO 3/4" - P CJ | CR | 1,26
73543 | BUCHA/ARRUELA ALUMINIO 1/2" - P CJ | CR | 1,05
73555 | TACO DE CANELA 2,5X10X10CM UN | CR | 0,39
73562 | NIVEL WILD-NA-Z H | AS | 0,75
73564 | CORTE REMOCAO DO PAVIMENTO APICOAMENTO LAJE FORMAS E CONCRETAGEM BER- M | AS | 270,02
COS FCK=25MPA-24H UTILIZANDO GRAUTH
73587 | TRANSPORTE DE TUBOS DE PVC DN 350 M | AS | 1,10
73588 | TRANSPORTE DE TUBOS DE PVC DN 300 M | AS | 0,74
73589 | TRANSPORTE DE TUBOS DE PVC DN 250 M | AS | 0,51
73590 | TRANSPORTE DE TUBOS DE PVC DN 200 M | AS | 0,32
73591 | TRANSPORTE DE TUBOS DE PVC DN 150 M | AS | 0,20
73592 | TRANSPORTE DE TUBOS DE PVC DN 125 M | AS | 0,16
73593 | TRANSPORTE DE TUBOS DE PVC DN 100 M | AS | 0,22
73594 | TRANSPORTE DE TUBOS DE PVC DN 75 M | AS | 0,17
SINAPI - SISTEMA NACIONAL DE PESQUISA DE CUSTOS E ÍNDICES DA CONSTRUÇÃO CIVIL |  |  | 365 de 379
PCI.817.01 - CUSTO DE COMPOSIÇÕES - SINTÉTICO |  | DATA DE EMISSÃO: 16/09/2015 AS 23:45:01
DATA REFERÊNCIA TÉCNICA: 16/09/2015
ENCARGOS SOCIAIS DESONERADOS: 89,75%(HORA) | 50,08%(MÊS)
ABRANGÊNCIA : NACIONAL | LOCALIDADE : RECIFE
REF.COLETA : MEDIANO |  | DATA DE PREÇO | : 08/2015
CÓDIGO | ¦D E S C R I Ç Ã O | ¦UNIDADE ¦ORIGEM DE PREÇO | ¦CUSTO TOTAL
VÍNCULO.....: | CAIXA REFERENCIAL
73595 | TRANSPORTE DE TUBOS DE PVC DN 50 M | AS | 0,11
73596 | TRANSPORTE DE TUBOS DE PVC DN 25 M | AS | 0,03
73597 | TRANSPORTE DE TUBOS DE FERRO DUTIL DN 100 M | AS | 0,74
73598 | TRANSPORTE DE TUBOS DE FERRO DUTIL DN 75 M | AS | 0,51
73714 | CAIXA PARA RALO C OM GRELHA FOFO 135 KG DE ALV TIJOLO MACICO (7X10X20) UN | CR | 1.708,51
PAREDES DE UMA VEZ (0.20 M) DE 0.90X1.20X1.50 M (EXTERNA) COM ARGAMAS
SA 1:4 CIMENTO:AREIA, BASE CONC FCK=10 MPA, EXCLUSIVE ESCAVACAO E REAT
ERRO.
84114 | ALCAPAO DE MADEIRA 63X63CM INCL FERRAGENS UN | CR | 119,23
84135 | FORNECIMENTO E INSTALACAO CAIXA PRE MOLDADA EM CONCRETO PARA AR CONDIC UN | CR | 239,23
IONADO 18000 BTUS
84158 | BUCHA / ARRUELA ALUMINIO 1" CJ | CR | 1,75
84159 | BUCHA / ARRUELA ALUMINIO 1 1/4" CJ | CR | 3,07
86957 | MÃO FRANCESA EM BARRA DE FERRO CHATO RETANGULAR 2" X 1/4", REFORÇADA, UN | CR | 23,44
40 X 30 CM
86958 | MÃO FRANCESA EM BARRA DE FERRO CHATO RETANGULAR 2" X 1/4", REFORÇADA, UN | CR | 20,25
30 X 25 CM
0321 | COMPOSICAO SERVICO MIGRACAO
5803 | COMPACTADOR DE SOLOS COM PLACA VIBRATORIA, 46X51CM, 5HP, 156KG, DIESEL H | C | 2,00
, IMPACTO DINAMICO 1700KG - CUSTO HORARIO DE MATERIAIS NA OPERACAO
6541 | TRATOR DE ESTEIRAS - D6 - CUSTOS C/ MAT. NA OPERACAO H | C | 70,05
73346 | CONCRETO ARMADO DOSADO 15 MPA INCL MAT P/ 1 M3 PREPARO CONF M3 | AS | 1.612,44
COMP 5845 COLOC CONF COMP 7090 14 M2 DE AREA MOLDADA FORMAS
E ESCORAMENTO CONF COMPS 5306 E 5708 60 KG DE ACO CA-50 INC
MAO DE OBRA P/CORTE DOBRAGEM MONTAGEM E COLOC NAS FORMAS.
73477 | MAQUINA DE SOLDA A ARCO 375A DIESEL 33CV (CP) EXCL OPERADOR H | CR | 46,25
73554 | MACARANDUBA APARELHADA 3" X 3" M | CR | 12,06
0324 | LETREIROS/LOGOTIPOS/NUMERAÇÕES/SINALIZAÇÕES
SINAPI - SISTEMA NACIONAL DE PESQUISA DE CUSTOS E ÍNDICES DA CONSTRUÇÃO CIVIL |  |  | 366 de 379
PCI.817.01 - CUSTO DE COMPOSIÇÕES - SINTÉTICO |  | DATA DE EMISSÃO: 16/09/2015 AS 23:45:01
DATA REFERÊNCIA TÉCNICA: 16/09/2015
ENCARGOS SOCIAIS DESONERADOS: 89,75%(HORA) | 50,08%(MÊS)
ABRANGÊNCIA : NACIONAL | LOCALIDADE : RECIFE
REF.COLETA : MEDIANO |  | DATA DE PREÇO | : 08/2015
CÓDIGO | ¦D E S C R I Ç Ã O | ¦UNIDADE ¦ORIGEM DE PREÇO | ¦CUSTO TOTAL
VÍNCULO... | ..: CAIXA REFERENCIAL
73916 | ´PLACA DE IDENTIFICAÇÃO
73916/001 | PLACA DE IDENTIFICAÇÃO EM CHAPA GALVANIZADA NUM. 18, 12X18CM UN | CR | 46,62
73916/002 | PLACA ESMALTADA PARA IDENTIFICAÇÃO NR DE RUA, DIMENSÕES 45X25CM UN | CR | 96,78
73916/003 | PLACA DE IDENTIFICAÇÃO EM CHAPA GALVANIZADA NUM. 18, DIMENSÕES 8X12CM UN | CR | 23,52
SERP | SERVICOS PRELIMINARES
0010 | PREPARO DO TERRENO
73672 | DESMATAMENTO E LIMPEZA MECANIZADA DE TERRENO COM ARVORES ATE Ø 15CM, U M2 | CR | 0,39
TILIZANDO TRATOR DE ESTEIRAS
73822 | LIMPEZA DE TERRENO - ROCADA
73822/001 | CAPINA E LIMPEZA MANUAL DE TERRENO COM PEQUENOS ARBUSTOS M2 | CR | 3,53
73822/002 | LIMPEZA MECANIZADA DE TERRENO COM REMOCAO DE CAMADA VEGETAL, UTILIZAND M2 | CR | 0,51
O MOTONIVELADORA
73859 | DESMATAMENTO / LIMPEZA
73859/001 | DESMATAMENTO E LIMPEZA MECANIZADA DE TERRENO COM REMOCAO DE CAMADA VEG M2 | CR | 0,14
ETAL, UTILIZANDO TRATOR DE ESTEIRAS
73859/002 | CAPINA E LIMPEZA MANUAL DE TERRENO M2 | CR | 0,94
85331 | CORTE DE CAPOEIRA FINA A FOICE M2 | CR | 0,91
85422 | PREPARO MANUAL DE TERRENO S/ RASPAGEM SUPERFICIAL M2 | CR | 4,71
0011 | TRANSITO E SEGURANCA
74220 | TAPUME DE VEDACAO
74220/001 | TAPUME DE CHAPA DE MADEIRA COMPENSADA, E= 6MM, COM PINTURA A CAL E REA M2 | AS | 43,35
PROVEITAMENTO DE 2X
74221 | SINALIZACAO DE TRANSITO
74221/001 | SINALIZACAO DE TRANSITO - NOTURNA M | CR | 1,94
0012 | ACESSOS/PASSADICOS
74219 | PASSADICOS E TRAVESSIAS - MONTAGEM, MANUTENCAO E REMOCAO
74219/001 | PASSADICOS COM TABUAS DE MADEIRA PARA PEDESTRES M2 | CR | 45,07
74219/002 | PASSADICOS COM TABUAS DE MADEIRA PARA VEICULOS M2 | AS | 36,76
SINAPI - SISTEMA NACIONAL DE PESQUISA DE CUSTOS E ÍNDICES DA CONSTRUÇÃO CIVIL |  |  | 367 de 379
PCI.817.01 - CUSTO DE COMPOSIÇÕES - SINTÉTICO |  | DATA DE EMISSÃO: 16/09/2015 AS 23:45:01
DATA REFERÊNCIA TÉCNICA: 16/09/2015
ENCARGOS SOCIAIS DESONERADOS: 89,75%(HORA) | 50,08%(MÊS)
ABRANGÊNCIA : NACIONAL | LOCALIDADE : RECIFE
REF.COLETA : MEDIANO |  | DATA DE PREÇO | : 08/2015
CÓDIGO | ¦D E S C R I Ç Ã O | ¦UNIDADE ¦ORIGEM DE PREÇO | ¦CUSTO TOTAL
VÍNCULO... | ..: CAIXA REFERENCIAL
84126 | CHAPA DE ACO CARBONO 3/8 (COLOC/ USO/ RETIR) P/ PASS VEICULO SOBRE VAL M2 | CR | 23,25
A MEDIDA P/ AREA CHAPA EM CADA APLICACAO
0013 | SUSTENTACOES DIVERSAS
73875 | LOCACAO DE ANDAIMES
73875/001 | LOCACAO DE ANDAIME METALICO TUBULAR TIPO TORRE M/MES | CR | 15,88
0014 | DEMOLICOES/RETIRADAS
72213 | LIMPEZA MANUAL GERAL COM REMOCAO DE COBERTURA VEGETAL M2 | CR | 2,94
72214 | DEMOLICAO DE ALVENARIA ESTRUTURAL DE BLOCOS VAZADOS DE CONCRETO M3 | CR | 47,10
72215 | DEMOLICAO DE ALVENARIA DE ELEMENTOS CERAMICOS VAZADOS M3 | CR | 29,44
72216 | DEMOLICAO DE VERGAS, CINTAS E PILARETES DE CONCRETO M3 | CR | 153,10
72217 | DEMOLICAO DE PLACAS DIVISORIAS DE GRANILITE M2 | CR | 5,88
72218 | DEMOLICAO DE DIVISORIAS EM CHAPAS OU TABUAS, INCLUSIVE DEMOLICAO DE EN M2 | CR | 4,71
TARUGAMENTO
72219 | DEMOLICAO DE ALVENARIA DE BLOCOS DE PEDRA NATURAL M3 | CR | 76,55
72220 | RETIRADA DE ALVENARIA DE TIJOLOS DE VIDRO M2 | CR | 11,77
72221 | RETIRADA DE PLACAS DIVISORIAS DE GRANILITE M2 | CR | 11,77
72222 | RETIRADAS DE DIVISORIAS EM CHAPAS OU TABUAS, SEM RETIRADA DO ENTARUGAM M2 | CR | 5,67
ENTO
72223 | RETIRADAS DE DIVISORIAS EM CHAPAS OU TABUAS, COM RETIRADA DO ENTARUGAM M2 | CR | 11,34
ENTO
72224 | DEMOLICAO DE TELHAS CERAMICAS OU DE VIDRO M2 | CR | 7,06
72225 | DEMOLICAO DE TELHAS ONDULADAS M2 | CR | 2,94
72226 | RETIRADA DE ESTRUTURA DE MADEIRA PONTALETEADA PARA TELHAS CERAMICAS OU M2 | CR | 7,78
DE VIDRO
72227 | RETIRADA DE ESTRUTURA DE MADEIRA PONTALETEADA PARA TELHAS ONDULADAS M2 | CR | 5,19
72228 | RETIRADA DE ESTRUTURA DE MADEIRA COM TESOURAS PARA TELHAS CERAMICAS OU M2 | CR | 12,98
DE VIDRO
72229 | RETIRADA DE ESTRUTURA DE MADEIRA COM TESOURAS PARA TELHAS ONDULADAS M2 | CR | 10,38
SINAPI - SISTEMA NACIONAL DE PESQUISA DE CUSTOS E ÍNDICES DA CONSTRUÇÃO CIVIL |  |  | 368 de 379
PCI.817.01 - CUSTO DE COMPOSIÇÕES - SINTÉTICO |  | DATA DE EMISSÃO: 16/09/2015 AS 23:45:01
DATA REFERÊNCIA TÉCNICA: 16/09/2015
ENCARGOS SOCIAIS DESONERADOS: 89,75%(HORA) | 50,08%(MÊS)
ABRANGÊNCIA : NACIONAL | LOCALIDADE : RECIFE
REF.COLETA : MEDIANO |  | DATA DE PREÇO | : 08/2015
CÓDIGO | ¦D E S C R I Ç Ã O | ¦UNIDADE ¦ORIGEM DE PREÇO | ¦CUSTO TOTAL
VÍNCULO... | ..: CAIXA REFERENCIAL
72230 | RETIRADA DE TELHAS DE CERAMICAS OU DE VIDRO M2 | CR | 5,88
72231 | RETIRADA DE TELHAS ONDULADAS M2 | CR | 4,12
72232 | RETIRADA DE CUMEEIRAS CERAMICAS M | CR | 3,53
72233 | RETIRADA DE CUMEEIRAS EM ALUMINIO M | CR | 2,35
72235 | DEMOLICAO DE ENTARUGAMENTO DE FORRO M2 | CR | 4,71
72236 | RETIRADA DE FORRO DE MADEIRA EM TABUAS M2 | CR | 8,72
72237 | RETIRADA DE ENTARUGAMENTO DE FORRO M2 | CR | 10,38
72238 | RETIRADA DE FORRO EM REGUAS DE PVC, INCLUSIVE RETIRADA DE PERFIS M2 | CR | 5,19
72239 | RETIRADA DE TACOS DE MADEIRA M2 | CR | 3,91
72240 | RETIRADA DE ASSOALHO DE MADEIRA, EXCLUSIVE RETIRADA DE VIGAMENTO M2 | CR | 18,87
72241 | RETIRADA DE ASSOALHO DE MADEIRA, INCLUSIVE RETIRADA DE VIGAMENTO M2 | CR | 22,64
72242 | RETIRADA DE RODAPES DE MADEIRA, INCLUSIVE RETIRADA DE CORDAO M2 | CR | 3,84
73616 | DEMOLICAO DE CONCRETO SIMPLES M3 | CR | 171,74
73801 | DEMOLICAO MANUAL DE PISO / CONTRAPISO
73801/001 | DEMOLICAO DE PISO DE ALTA RESISTENCIA M2 | CR | 17,66
73801/002 | DEMOLICAO DE CAMADA DE ASSENTAMENTO/CONTRAPISO COM USO DE PONTEIRO, ES M2 | CR | 17,66
PESSURA ATE 4CM
73802 | DEMOLICAO MANUAL DE REVESTIMENTOS EM PAREDES
73802/001 | DEMOLICAO DE REVESTIMENTO DE ARGAMASSA DE CAL E AREIA M2 | CR | 5,88
73874 | REMOCAO DE PINTURAS COM JATEAMENTO DE AREIA
73874/001 | REMOCAO DE PINTURAS COM JATEAMENTO DE AREIA, EM SUPERFICIES METALICAS M2 | AS | 16,14
73895 | DEMOLICAO PISO MARMORE/SOLEIRA/PEITORIL/ESCADA
73895/001 | DEMOLICAO DE PISO DE MARMORE E ARGAMASSA DE ASSENTAMENTO M2 | CR | 7,03
73896 | RETIRADA DE AZULEJOS OU LADRILHOS
73896/001 | RETIRADA CUIDADOSA DE AZULEJOS/LADRILHOS E ARGAMASSA DE ASSENTAMENTO M2 | CR | 37,76
73899 | DEMOLICAO DE ALVENARIA DE TIJOLOS S/REAPROVEITAMENTO
73899/001 | DEMOLICAO DE ALVENARIA DE TIJOLOS MACICOS S/REAPROVEITAMENTO M3 | CR | 52,84
73899/002 | DEMOLICAO DE ALVENARIA DE TIJOLOS FURADOS S/REAPROVEITAMENTO M3 | CR | 66,05
SINAPI - SISTEMA NACIONAL DE PESQUISA DE CUSTOS E ÍNDICES DA CONSTRUÇÃO CIVIL |  |  | 369 de 379
PCI.817.01 - CUSTO DE COMPOSIÇÕES - SINTÉTICO |  | DATA DE EMISSÃO: 16/09/2015 AS 23:45:01
DATA REFERÊNCIA TÉCNICA: 16/09/2015
ENCARGOS SOCIAIS DESONERADOS: 89,75%(HORA) | 50,08%(MÊS)
ABRANGÊNCIA : NACIONAL | LOCALIDADE : RECIFE
REF.COLETA : MEDIANO |  | DATA DE PREÇO | : 08/2015
CÓDIGO | ¦D E S C R I Ç Ã O | ¦UNIDADE ¦ORIGEM DE PREÇO | ¦CUSTO TOTAL
VÍNCULO.....: | CAIXA REFERENCIAL
84152 | DEMOLICAO MANUAL CONCRETO ARMADO (PILAR / VIGA / LAJE) - INCL EMPILHAC M3 | CR | 224,59
AO LATERAL NO CANTEIRO
85332 | RETIRADA DE APARELHOS DE ILUMINACAO C/ REAPROVEITAMENTO DE LAMPADAS UN | CR | 3,58
85333 | RETIRADA DE APARELHOS SANITARIOS UN | CR | 13,05
85334 | RETIRADA DE ESQUADRIAS METALICAS M2 | CR | 11,77
85335 | RETIRADA DE MEIO FIO C/ EMPILHAMENTO E S/ REMOCAO M | CR | 5,48
85336 | RETIRADA DE TUBULACAO DE FERRO GALVANIZADO S/ ESCAVACAO OU RASGO EM AL M | CR | 3,58
VENARIA
85362 | DEMOLICAO DE DIVISORIAS EM PLACAS DE MARMORITE OU DE CONCRETO M2 | CR | 9,42
85364 | DEMOLICAO MANUAL DE ESTRUTURA DE CONCRETO ARMADO M3 | CR | 171,74
85365 | DEMOLICAO MANUAL DE PAVIMENTACAO EM MACADAME BETUMINOSO M3 | CR | 43,57
85366 | DEMOLICAO MANUAL DE PAVIMENTACAO EM CONCRETO ASFALTICO, ESPESSURA 5CM M2 | CR | 15,31
85367 | DEMOLICAO DE PISO EM LADRILHO COM ARGAMASSA M2 | CR | 11,11
85369 | REMOCAO DE FORRO DE MADEIRA (LAMBRI) C/ REAPROVEITAMENTO M2 | CR | 26,42
85370 | DEMOLICAO MANUAL DE LAJE PREMOLDADA COM TRANSPORTE E CARGA EM CAMINHAO M3 | CR | 180,78
BASCULANTE
85371 | REMOCAO DE PISO EM CARPETE M2 | CR | 2,17
85372 | DEMOLICAO DE FORRO DE GESSO M2 | CR | 1,76
85373 | DEMOLICAO DE CAIBROS E RIPAS M2 | CR | 3,79
85374 | REMOCAO DE DISPOSITIVOS PARA FUNCIONAMENTO DE APARELHOS SANITARIOS UN | CR | 7,85
85375 | REMOCAO DE BLOKRET COM EMPILHAMENTO M2 | CR | 9,24
85376 | DEMOLICAO DE PISO VINILICO M2 | CR | 3,96
85377 | DESMONTAGEM E REMOCAO DE DIVISORIAS DE MARMORE OU GRANITO M2 | CR | 28,73
85378 | DESMONTAGEM E REMOCAO DE PAINEIS DE DIVISORIAS DE MADEIRA M2 | CR | 27,27
85379 | DEMOLICAO DE CERCA DE ARAME FARPADO E MOUROES DE CONCRETO S/ REMOCAO M | CR | 1,76
85381 | RETIRADA DE COBERTURA COM TELHA ARDOSIA, INCLUINDO ESTRUTURA DE MADEIR M2 | CR | 45,47
A
85382 | REMOCAO DE PROTECAO MECANICA DE IMPERMEABILIZACAO M2 | CR | 14,72
SINAPI - SISTEMA NACIONAL DE PESQUISA DE CUSTOS E ÍNDICES DA CONSTRUÇÃO CIVIL |  |  | 370 de 379
PCI.817.01 - CUSTO DE COMPOSIÇÕES - SINTÉTICO |  | DATA DE EMISSÃO: 16/09/2015 AS 23:45:01
DATA REFERÊNCIA TÉCNICA: 16/09/2015
ENCARGOS SOCIAIS DESONERADOS: 89,75%(HORA) | 50,08%(MÊS)
ABRANGÊNCIA : NACIONAL | LOCALIDADE : RECIFE
REF.COLETA : MEDIANO |  | DATA DE PREÇO | : 08/2015
CÓDIGO | ¦D E S C R I Ç Ã O | ¦UNIDADE ¦ORIGEM DE PREÇO | ¦CUSTO TOTAL
VÍNCULO.....: | CAIXA REFERENCIAL
85383 | REMOCAO DE CALHAS E CONDUTORES DE AGUAS PLUVIAIS M | CR | 2,35
85384 | REMOCAO MANUAL DE PASSEIO EM PEDRA PORTUGUESA M2 | CR | 6,47
85386 | REMOCAO MANUAL DE PAVIMENTACAO DE LAJOES DE GRANITO EM PASSEIOS M2 | CR | 14,13
85387 | REMOCAO MANUAL DE ENTULHO M3 | CR | 42,39
85389 | REMOCAO TUBULACAO FF C/ DN 400 A 600MM EXCLUINDO ESCAVACAO/REATERRO M | CR | 56,14
85390 | REMOCAO TUBULACAO FF C/ DN 50 A 300MM EXCLUINDO ESCAVACAO/REATERRO M | CR | 27,94
85392 | REMOCAO TUBULACAO FF C/ DN 700 A 1200MM EXCLUINDO ESCAVACAO/REATERRO M | CR | 137,11
85397 | RETIRADA DE AZULEJO COLADO M2 | CR | 15,85
85406 | REMOCAO DE AZULEJO E SUBSTRATO DE ADERENCIA EM ARGAMASSA M2 | CR | 33,02
85407 | REMOCAO DE FIACAO ELETRICA M | CR | 6,73
85408 | REMOCAO DE PEITORIL EM MARMORE OU GRANITO M2 | CR | 23,78
85409 | REMOCAO DE PISO EM PLACAS DE BORRACHA COLADA M2 | CR | 4,83
85410 | REMOCAO DE RALO SECO OU SIFONADO UN | CR | 10,43
85411 | REMOCAO DE RODAPE CERAMICO M | CR | 2,47
85412 | REMOCAO DE RODAPE DE MARMORE OU GRANITO M | CR | 3,56
85413 | REMOCAO DE RODAPE VINILICO OU DE BORRACHA COLADA M | CR | 1,89
85414 | REMOCAO DE RUFO OU CALHA METALICA M | CR | 4,94
85415 | REMOCAO DE DISPOSITIVOS PARA FUNCIONAMENTO DE PIA DE COZINHA UN | CR | 6,52
85416 | REMOCAO DE TOMADAS OU INTERRUPTORES ELETRICOS UN | CR | 9,14
85417 | RETIRADA DE TUBULACAO HIDROSSANITARIA APARENTE COM CONEXOES, Ø 1/2" A M | CR | 2,62
2"
85418 | RETIRADA DE TUBULACAO HIDROSSANITARIA EMBUTIDA COM CONEXOES Ø 1/2" A 2 M | CR | 5,21
"
85419 | RETIRADA DE TUBULACAO HIDROSSANITARIA APARENTE COM CONEXOES, Ø 2 1/2" M | CR | 3,26
A 4"
85420 | RETIRADA DE TUBULACAO HIDROSSANITARIA EMBUTIDA COM CONEXOES, Ø 2 1/2" M | CR | 7,82
A 4"
85421 | REMOCAO DE VIDRO COMUM M2 | CR | 8,81
SINAPI - SISTEMA NACIONAL DE PESQUISA DE CUSTOS E ÍNDICES DA CONSTRUÇÃO CIVIL |  |  | 371 de 379
PCI.817.01 - CUSTO DE COMPOSIÇÕES - SINTÉTICO |  | DATA DE EMISSÃO: 16/09/2015 AS 23:45:01
DATA REFERÊNCIA TÉCNICA: 16/09/2015
ENCARGOS SOCIAIS DESONERADOS: 89,75%(HORA) | 50,08%(MÊS)
ABRANGÊNCIA : NACIONAL | LOCALIDADE : RECIFE
REF.COLETA : MEDIANO |  | DATA DE PREÇO | : 08/2015
CÓDIGO | ¦D E S C R I Ç Ã O | ¦UNIDADE ¦ORIGEM DE PREÇO | ¦CUSTO TOTAL
VÍNCULO... | ..: CAIXA REFERENCIAL
89263 | DEMOLICAO DE ESTRUTURA METALICA SEM REMOCAO M2 | CR | 21,96
0016 | LIGACOES PROVISORIAS
73960 | LIGACOES PROVISORIAS AGUA / ESGOTO / ELETRICA / FORCA
73960/001 | INSTAL/LIGACAO PROVISORIA ELETRICA BAIXA TENSAO P/CANT OBRA UN | AS | 1.367,85
OBRA,M3-CHAVE 100A CARGA 3KWH,20CV EXCL FORN MEDIDOR
0233 | SINALIZACAO DO CANTEIRO DE OBRAS
73683 | INSTALAÇÃO DE GAMBIARRA PARA SINALIZAÇÃO, PADRÃO 20 M, INCLUINDO LÂMPA UN | AS | 43,81
DA, BOCAL E BALDE A CADA 2 M
85423 | ISOLAMENTO DE OBRA COM TELA PLASTICA COM MALHA DE 5MM M2 | CR | 6,97
85424 | ISOLAMENTO DE OBRA COM TELA PLASTICA COM MALHA DE 5MM E ESTRUTURA DE M M2 | AS | 17,24
ADEIRA PONTALETEADA
SERT | SERVICOS TECNICOS
0006 | CONTROLE TECNOLOGICO
72742 | ENSAIO DE RECEBIMENTO E ACEITACAO DE CIMENTO PORTLAND UN | CR | 359,28
72743 | ENSAIO DE RECEBIMENTO E ACEITACAO DE AGREGADO GRAUDO UN | CR | 179,64
73900 | ENSAIOS TECNOLÓGICO DE ASFALTO
73900/001 | ENSAIOS DE IMPRIMACAO - ASFALTO DILUIDO M2 | CR | 0,03
73900/002 | ENSAIOS DE TRATAMENTO SUPERFICIAL SIMPLES - COM CAP M2 | CR | 0,09
73900/003 | ENSAIOS DE TRATAMENTO SUPERFICIAL SIMPLES - COM EMULSAO ASFALTICA M2 | CR | 0,09
73900/004 | ENSAIOS DE TRATAMENTO SUPERFICIAL DUPLO - COM CAP M2 | CR | 0,11
73900/005 | ENSAIOS DE TRATAMENTO SUPERFICIAL DUPLO - COM EMULSAO ASFALTICA M2 | CR | 0,16
73900/006 | ENSAIOS DE TRATAMENTO SUPERFICIAL TRIPLO - COM CAP M2 | CR | 0,16
73900/007 | ENSAIOS DE TRATAMENTO SUPERFICIAL TRIPLO - COM EMULSAO ASFALTICA M2 | CR | 0,17
73900/008 | ENSAIOS DE MACADAME BETUMINOSO POR PENETRACAO - COM CAP M3 | CR | 0,80
73900/009 | ENSAIOS DE MACADAME BETUMINOSO POR PENETRACAO - COM EMULSAO ASFALTICA M3 | CR | 0,79
73900/010 | ENSAIOS DE PRE MISTURADO A FRIO M3 | CR | 0,61
73900/011 | ENSAIOS DE AREIA ASFALTO A QUENTE T | CR | 20,26
73900/012 | ENSAIOS DE CONCRETO ASFALTICO T | CR | 28,23
SINAPI - SISTEMA NACIONAL DE PESQUISA DE CUSTOS E ÍNDICES DA CONSTRUÇÃO CIVIL |  |  | 372 de 379
PCI.817.01 - CUSTO DE COMPOSIÇÕES - SINTÉTICO |  | DATA DE EMISSÃO: 16/09/2015 AS 23:45:01
DATA REFERÊNCIA TÉCNICA: 16/09/2015
ENCARGOS SOCIAIS DESONERADOS: 89,75%(HORA) | 50,08%(MÊS)
ABRANGÊNCIA : NACIONAL | LOCALIDADE : RECIFE
REF.COLETA : MEDIANO |  | DATA DE PREÇO | : 08/2015
CÓDIGO | ¦D E S C R I Ç Ã O | ¦UNIDADE ¦ORIGEM DE PREÇO | ¦CUSTO TOTAL
VÍNCULO... | ..: CAIXA REFERENCIAL
74020 | ENSAIO TECNOLOGICO COM CONCRETO
74020/001 | ENSAIO DE PAVIMENTO DE CONCRETO M3 | CR | 13,74
74020/002 | ENSAIOS DE PAVIMENTO DE CONCRETO COMPACTADO COM ROLO M3 | CR | 12,30
74021 | ENSAIO TECNOLOGICO DE TERRAPLENAGEM
74021/001 | ENSAIOS DE TERRAPLENAGEM - CORPO DO ATERRO M3 | CR | 0,33
74021/002 | ENSAIO DE TERRAPLENAGEM - CAMADA FINAL DO ATERRO M3 | CR | 1,07
74021/003 | ENSAIOS DE REGULARIZACAO DO SUBLEITO M2 | CR | 0,50
74021/004 | ENSAIOS DE REFORCO DO SUBLEITO M3 | CR | 0,90
74021/005 | ENSAIOS DE SUB BASE DE SOLO MELHORADO COM CIMENTO M3 | CR | 0,90
74021/006 | ENSAIOS DE BASE ESTABILIZADA GRANULOMETRICAMENTE M3 | CR | 0,97
74021/007 | ENSAIO DE BASE DE SOLO MELHORADO COM CIMENTO M3 | CR | 0,90
74021/008 | ENSAIOS DE BASE DE SOLO CIMENTO M3 | CR | 0,98
74022 | ENSAIO TECNOLOGICO
74022/001 | ENSAIO DE PENETRACAO - MATERIAL BETUMINOSO UN | CR | 76,34
74022/002 | ENSAIO DE VISCOSIDADE SAYBOLT - FUROL - MATERIAL BETUMINOSO UN | CR | 98,80
74022/003 | ENSAIO DE DETERMINACAO DA PENEIRACAO - EMULSAO ASFALTICA UN | CR | 89,82
74022/004 | ENSAIO DE DETERMINACAO DA SEDIMENTACAO - EMULSAO ASFALTICA UN | CR | 98,80
74022/005 | ENSAIO DE DETERMINACAO DO TEOR DE BETUME - CIMENTO ASFALTICO DE PETROL UN | CR | 78,59
EO
74022/006 | ENSAIO DE GRANULOMETRIA POR PENEIRAMENTO - SOLOS UN | CR | 71,85
74022/007 | ENSAIO DE GRANULOMETRIA POR PENEIRAMENTO E SEDIMENTACAO - SOLOS UN | CR | 85,33
74022/008 | ENSAIO DE LIMITE DE LIQUIDEZ - SOLOS UN | CR | 44,91
74022/009 | ENSAIO DE LIMITE DE PLASTICIDADE - SOLOS UN | CR | 40,42
74022/010 | ENSAIO DE COMPACTACAO - AMOSTRAS NAO TRABALHADAS - ENERGIA NORMAL - SO UN | CR | 85,33
LOS
74022/011 | ENSAIO DE COMPACTACAO - AMOSTRAS NAO TRABALHADAS - ENERGIA INTERMEDIAR UN | CR | 130,24
IA - SOLOS
74022/012 | ENSAIO DE COMPACTACAO - AMOSTRAS NAO TRABALHADAS - ENERGIA MODIFICADA UN | CR | 170,66
SINAPI - SISTEMA NACIONAL DE PESQUISA DE CUSTOS E ÍNDICES DA CONSTRUÇÃO CIVIL |  |  | 373 de 379
PCI.817.01 - CUSTO DE COMPOSIÇÕES - SINTÉTICO |  | DATA DE EMISSÃO: 16/09/2015 AS 23:45:01
DATA REFERÊNCIA TÉCNICA: 16/09/2015
ENCARGOS SOCIAIS DESONERADOS: 89,75%(HORA) | 50,08%(MÊS)
ABRANGÊNCIA : NACIONAL | LOCALIDADE : RECIFE
REF.COLETA : MEDIANO |  | DATA DE PREÇO | : 08/2015
CÓDIGO | ¦D E S C R I Ç Ã O | ¦UNIDADE ¦ORIGEM DE PREÇO | ¦CUSTO TOTAL
VÍNCULO... | ..: CAIXA REFERENCIAL
- SOLOS
74022/013 | ENSAIO DE COMPACTACAO - AMOSTRAS TRABALHADAS - SOLOS UN | CR | 89,82
74022/014 | ENSAIO DE MASSA ESPECIFICA - IN SITU - METODO FRASCO DE AREIA - SOLOS UN | CR | 31,43
74022/015 | ENSAIO DE MASSA ESPECIFICA - IN SITU - METODO BALAO DE BORRACHA - SOLO UN | CR | 35,92
S
74022/016 | ENSAIO DE DENSIDADE REAL - SOLOS UN | CR | 40,42
74022/017 | ENSAIO DE ABRASAO LOS ANGELES - AGREGADOS UN | CR | 188,62
74022/018 | ENSAIO DE MASSA ESPECIFICA - IN SITU - EMPREGO DO OLEO - SOLOS UN | CR | 49,40
74022/019 | ENSAIO DE INDICE DE SUPORTE CALIFORNIA - AMOSTRAS NAO TRABALHADAS - EN UN | CR | 103,29
ERGIA NORMAL - SOLOS
74022/020 | ENSAIO DE INDICE DE SUPORTE CALIFORNIA - AMOSTRAS NAO TRABALHADAS - EN UN | CR | 116,76
ERGIA INTERMEDIARIA - SOLOS
74022/021 | ENSAIO DE INDICE DE SUPORTE CALIFORNIA- AMOSTRAS NAO TRABALHADAS - ENE UN | CR | 125,75
RGIA MODIFICADA- SOLOS
74022/022 | ENSAIO DE TEOR DE UMIDADE - METODO EXPEDITO DO ALCOOL - SOLOS UN | CR | 26,94
74022/023 | ENSAIO DE TEOR DE UMIDADE - PROCESSO SPEEDY - SOLOS E AGREGADOS MIUDOS UN | CR | 26,94
74022/024 | ENSAIO DE TEOR DE UMIDADE - EM LABORATORIO - SOLOS UN | CR | 35,92
74022/025 | ENSAIO DE PONTO DE FULGOR - MATERIAL BETUMINOSO UN | CR | 71,85
74022/026 | ENSAIO DE DESTILACAO - ASFALTO DILUIDO UN | CR | 116,76
74022/027 | ENSAIO DE CONTROLE DE TAXA DE APLICACAO DE LIGANTE BETUMINOSO UN | CR | 31,43
74022/028 | ENSAIO DE SUSCEPTIBILIDADE TERMICA - INDICE PFEIFFER - MATERIAL ASFALT UN | CR | 112,27
ICO
74022/029 | ENSAIO DE ESPUMA - MATERIAL ASFALTICO UN | CR | 80,84
74022/030 | ENSAIO DE RESISTENCIA A COMPRESSAO SIMPLES - CONCRETO UN | CR | 80,84
74022/031 | ENSAIO DE RESISTENCIA A TRACAO POR COMPRESSAO DIAMETRAL - CONCRETO UN | CR | 80,84
74022/032 | ENSAIO DE RESISTENCIA A TRACAO NA FLEXAO DE CONCRETO UN | CR | 89,82
74022/033 | ENSAIO DE RESILIENCIA - SOLOS UN | CR | 579,35
74022/034 | ENSAIO DE RESILIENCIA - MISTURAS BETUMINOSAS UN | CR | 121,26
SINAPI - SISTEMA NACIONAL DE PESQUISA DE CUSTOS E ÍNDICES DA CONSTRUÇÃO CIVIL |  |  | 374 de 379
PCI.817.01 - CUSTO DE COMPOSIÇÕES - SINTÉTICO |  | DATA DE EMISSÃO: 16/09/2015 AS 23:45:01
DATA REFERÊNCIA TÉCNICA: 16/09/2015
ENCARGOS SOCIAIS DESONERADOS: 89,75%(HORA) | 50,08%(MÊS)
ABRANGÊNCIA : NACIONAL | LOCALIDADE : RECIFE
REF.COLETA : MEDIANO |  | DATA DE PREÇO | : 08/2015
CÓDIGO | ¦D E S C R I Ç Ã O | ¦UNIDADE ¦ORIGEM DE PREÇO | ¦CUSTO TOTAL
VÍNCULO... | ..: CAIXA REFERENCIAL
74022/035 | ENSAIO DE PERCENTAGEM DE BETUME - MISTURAS BETUMINOSAS UN | CR | 67,36
74022/036 | ENSAIO DE ADESIVIDADE - RESISTENCIA A AGUA - EMULSAO ASFALTICA UN | CR | 53,89
74022/037 | ENSAIO DE ADESIVIDADE A LIGANTE BETUMINOSO - AGREGADO GRAUDO UN | CR | 44,91
74022/038 | ENSAIO DE EXPANSIBILIDADE - SOLOS UN | CR | 65,12
74022/039 | PREPARACAO DE AMOSTRAS PARA ENSAIO DE CARACTERIZACAO - SOLOS UN | CR | 49,40
74022/040 | ENSAIO MARSHALL - MISTURA BETUMINOSA A QUENTE UN | CR | 157,18
74022/041 | ENSAIO DE DETERMINACAO DO INDICE DE FORMA - AGREGADOS UN | CR | 44,91
74022/042 | ENSAIO DE EQUIVALENTE EM AREIA - SOLOS UN | CR | 40,42
74022/043 | ENSAIO DE MOLDAGEM E CURA DE SOLO CIMENTO UN | CR | 44,91
74022/044 | ENSAIO DE COMPRESSAO AXIAL DE SOLO CIMENTO UN | CR | 35,92
74022/045 | ENSAIO DE VISCOSIDADE CINEMATICA - ASFALTO UN | CR | 89,82
74022/047 | ENSAIO DE RESIDUO POR EVAPORACAO - EMULSAO ASFALTICA UN | CR | 44,91
74022/048 | ENSAIO DE CARGA DA PARTICULA - EMULSAO ASFALTICA UN | CR | 33,68
74022/049 | ENSAIO DE DESEMULSIBILIDADE - EMULSAO ASFALTICA UN | CR | 89,82
74022/050 | ENSAIO DE DETERMINACAO DA TAXA DE ESPALHAMENTO DO AGREGADO UN | CR | 22,45
74022/051 | ENSAIO DE ADESIVIDADE A LIGANTE BETUMINOSO - AGREGADO UN | CR | 49,40
74022/052 | ENSAIO DE GRANULOMETRIA DO AGREGADO UN | CR | 44,91
74022/053 | ENSAIO DE CONTROLE DO GRAU DE COMPACTACAO DA MISTURA ASFALTICA UN | CR | 40,42
74022/054 | ENSAIO DE GRANULOMETRIA DO FILLER UN | CR | 40,42
74022/055 | ENSAIO DE TRACAO POR COMPRESSAO DIAMETRAL - MISTURAS BETUMINOSAS UN | CR | 112,27
74022/056 | ENSAIO DE DENSIDADE DO MATERIAL BETUMINOSO UN | CR | 32,96
74022/057 | ENSAIO DE CONSISTENCIA DO CONCRETO CCR - INDICE VEBE UN | CR | 32,96
74022/058 | ENSAIO DE ABATIMENTO DO TRONCO DE CONE UN | CR | 32,96
74259 | ENSAIOS DE PINTURA DE LIGACAO M2 | CR | 0,02
0007 | SONDAGENS
72733 | MOBILIZACAO E INSTALACAO DE 01 EQUIPAMENTO DE SONDAGEM, DISTANCIA ACI UN | AS | 513,46
MA DE 20KM
72871 | MOBILIZACAO E INSTALACAO DE 01 EQUIPAMENTO DE SONDAGEM, DISTANCIA ATE UN | AS | 225,31
SINAPI - SISTEMA NACIONAL DE PESQUISA DE CUSTOS E ÍNDICES DA CONSTRUÇÃO CIVIL |  |  | 375 de 379
PCI.817.01 - CUSTO DE COMPOSIÇÕES - SINTÉTICO |  | DATA DE EMISSÃO: 16/09/2015 AS 23:45:01
DATA REFERÊNCIA TÉCNICA: 16/09/2015
ENCARGOS SOCIAIS DESONERADOS: 89,75%(HORA) | 50,08%(MÊS)
ABRANGÊNCIA : NACIONAL | LOCALIDADE : RECIFE
REF.COLETA : MEDIANO |  | DATA DE PREÇO | : 08/2015
CÓDIGO | ¦D E S C R I Ç Ã O | ¦UNIDADE ¦ORIGEM DE PREÇO | ¦CUSTO TOTAL
VÍNCULO... | ..: CAIXA REFERENCIAL
10KM
72872 | MOBILIZACAO E INSTALACAO DE 01 EQUIPAMENTO DE SONDAGEM, DISTANCIA DE 1 UN | AS | 369,38
0KM ATE 20KM
0008 | LOCACAO
68051 | LOCACAO ALVENARIA M | CR | 4,17
73610 | LOCAÇÃO DE REDES DE ÁGUA OU DE ESGOTO M | AS | 0,67
73679 | LOCAÇÃO DE ADUTORAS, COLETORES TRONCO E INTERCEPTORES - ATÉ DN 500 MM M | AS | 0,81
73686 | LOCACAO DA OBRA, COM USO DE EQUIPAMENTOS TOPOGRAFICOS, INCLUSIVE NIVEL M2 | AS | 16,24
ADOR
73992 | LOCACAO DE OBRA
73992/001 | LOCACAO CONVENCIONAL DE OBRA, ATRAVÉS DE GABARITO DE TABUAS CORRIDAS P M2 | AS | 7,01
ONTALETADAS A CADA 1,50M, SEM REAPROVEITAMENTO
74077 | LOCACAO OBRA C/PECA DE PINHO / REAPROVEITAMENTO
74077/001 | LOCACAO CONVENCIONAL DE OBRA, ATRAVÉS DE GABARITO DE TABUAS CORRIDAS P M2 | AS | 6,34
ONTALETADAS, SEM REAPROVEITAMENTO
74077/002 | LOCACAO CONVENCIONAL DE OBRA, ATRAVÉS DE GABARITO DE TABUAS CORRIDAS P M2 | AS | 3,21
ONTALETADAS, COM REAPROVEITAMENTO DE 10 VEZES.
74077/003 | LOCACAO CONVENCIONAL DE OBRA, ATRAVÉS DE GABARITO DE TABUAS CORRIDAS P M2 | AS | 4,02
ONTALETADAS, COM REAPROVEITAMENTO DE 3 VEZES.
85323 | LOCACAO E NIVELAMENTO DE EMISSARIO/REDE COLETORA COM AUXILIO DE EQUIPA M | AS | 1,41
MENTO TOPOGRAFICO
0009 | LEVANTAMENTO CADASTRAL
73677 | CADASTRO DE LIGAÇÕES PREDIAIS, INCLUSIVE DESENHISTA UN | AS | 7,74
73678 | CADASTRO DE ADUTORAS. COLETORES E INTERCEPTORES - ATÉ DN 500 MM, INCLU M | AS | 2,29
SIVE DESENHISTA
73682 | CADASTRO DE REDES, INCLUSIVE DESENHISTA M | AS | 1,00
73758 | LEVANT SECAO TRANSV C/NIVEL P/M LINEAR SECAO
73758/001 | LEVANTAMENTO SECAO TRANSVERSAL C/NIVEL TERRENO NAO ACIDENTADO VEGETAÇÃ M | AS | 1,36
SINAPI - SISTEMA NACIONAL DE PESQUISA DE CUSTOS E ÍNDICES DA CONSTRUÇÃO CIVIL |  |  | 376 de 379
PCI.817.01 - CUSTO DE COMPOSIÇÕES - SINTÉTICO |  | DATA DE EMISSÃO: 16/09/2015 AS 23:45:01
DATA REFERÊNCIA TÉCNICA: 16/09/2015
ENCARGOS SOCIAIS DESONERADOS: 89,75%(HORA) | 50,08%(MÊS)
ABRANGÊNCIA : NACIONAL | LOCALIDADE : RECIFE
REF.COLETA : MEDIANO |  | DATA DE PREÇO | : 08/2015
CÓDIGO | ¦D E S C R I Ç Ã O | ¦UNIDADE ¦ORIGEM DE PREÇO | ¦CUSTO TOTAL
VÍNCULO... | ..: CAIXA REFERENCIAL
O DENSA INCLUSIVE DESENHO ESC 1:200 EM PAPEL VEGETAL MILIMETRADO (MEDI
DO P/M SECAO), INCLUSIVE NIVELADOR, AUXILIAR DE CALCULO TOPOGRAFICO E
DESENHISTA.
78472 | SERVICOS TOPOGRAFICOS PARA PAVIMENTACAO, INCLUSIVE NOTA DE SERVICOS, A M2 | AS | 0,31
COMPANHAMENTO E GREIDE
URBA | URBANIZACAO
0202 | CERCA/PROTETORES
74038 | PORTÃO PARA CERCA
74038/001 | PORTAO COM MOUROES DE MADEIRA ROLICA, DIAMETRO 11CM, COM 5 FIOS DE ARA M | AS | 18,87
ME FARPADO Nº 14 CLASSE 250, SEM DOBRADICAS
74039 | CERCA COM MOURÕES DE MADEIRA
74039/001 | CERCA COM MOUROES DE MADEIRA ROLICA, DIAMETRO 11CM, ESPACAMENTO DE 2M, M | AS | 18,87
ALTURA LIVRE DE 1M, CRAVADOS 0,5M, COM 5 FIOS DE ARAME FARPADO Nº 14
CLASSE 250
74118 | CERCA VIVA - MMA
74118/001 | PLANTIO DE CERCA VIVA COM ARBUSTOS DE ALTURA 50 A 100CM, COM 4UN/M M | AS | 196,69
74142 | CERCA COM MOUROES - MMA
74142/001 | CERCA COM MOUROES DE CONCRETO, RETO, ESPACAMENTO DE 3M, CRAVADOS 0,5M, M | CR | 44,05
COM 4 FIOS DE ARAME FARPADO Nº 14 CLASSE 250
74142/002 | CERCA COM MOUROES DE MADEIRA, 7,5X7,5CM, ESPACAMENTO DE 2M, ALTURA LIV M | CR | 25,51
RE DE 2M, CRAVADOS 0,5M, COM 4 FIOS DE ARAME FARPADO Nº 14 CLASSE 250
74142/003 | CERCA COM MOUROES DE MADEIRA, 7,5X7,5CM, ESPACAMENTO DE 2M, ALTURA LIV M | CR | 34,17
RE DE 2M, CRAVADOS 0,5M, COM 8 FIOS DE ARAME FARPADO Nº 14 CLASSE 250
74142/004 | CERCA COM MOUROES DE CONCRETO, SECAO "T" PONTA INCLINADA, 10X10CM, ESP M | CR | 55,10
ACAMENTO DE 3M, CRAVADOS 0,5M, COM 11 FIOS DE ARAME FARPADO Nº 16
74143 | CERCA DE ARAME LISO
74143/001 | CERCA COM MOUROES DE CONCRETO, RETO, 15X15CM, ESPACAMENTO DE 3M, CRAVA M | CR | 54,60
DOS 0,5M, ESCORAS DE 10X10CM NOS CANTOS, COM 12 FIOS DE ARAME DE ACO O
SINAPI - SISTEMA NACIONAL DE PESQUISA DE CUSTOS E ÍNDICES DA CONSTRUÇÃO CIVIL |  |  | 377 de 379
PCI.817.01 - CUSTO DE COMPOSIÇÕES - SINTÉTICO |  | DATA DE EMISSÃO: 16/09/2015 AS 23:45:01
DATA REFERÊNCIA TÉCNICA: 16/09/2015
ENCARGOS SOCIAIS DESONERADOS: 89,75%(HORA) | 50,08%(MÊS)
ABRANGÊNCIA : NACIONAL | LOCALIDADE : RECIFE
REF.COLETA : MEDIANO |  | DATA DE PREÇO | : 08/2015
CÓDIGO | ¦D E S C R I Ç Ã O | ¦UNIDADE ¦ORIGEM DE PREÇO | ¦CUSTO TOTAL
VÍNCULO... | ..: CAIXA REFERENCIAL
VALADO 15X17
74143/002 | CERCA COM MOUROES DE CONCRETO, RETO, 15X15CM, ESPACAMENTO DE 3M, CRAVA M | CR | 52,92
DOS 0,5M, ESCORAS DE 10X10CM NOS CANTOS, COM 9 FIOS DE ARAME DE ACO OV
ALADO 15X17
85171 | RECOMPOSICAO PARCIAL DO ARAME FARPADO Nº 14 CLASSE 250, FIXADO EM CERC M | CR | 2,87
A COM MOURÕES DE CONCRETO, RETO, 15X15CM
0204 | ALAMBRADO
73787 | ALAMBRADO
73787/001 | ALAMBRADO EM TUBOS DE ACO GALVANIZADO, COM COSTURA, DIN 2440, DIAMETRO M2 | CR | 145,85
2", ALTURA 3M, FIXADOS A CADA 2M EM BLOCOS DE CONCRETO, COM TELA DE A
RAME GALVANIZADO REVESTIDO COM PVC, FIO 12 BWG E MALHA 7,5X7,5CM
74244 | ALAMBRADO PARA QUADRA POLIESPORTIVA
74244/001 | ALAMBRADO PARA QUADRA POLIESPORTIVA, ESTRUTURADO POR TUBOS DE ACO GALV M2 | CR | 94,79
ANIZADO, COM COSTURA, DIN 2440, DIAMETRO 2", COM TELA DE ARAME GALVANI
ZADO, FIO 14 BWG E MALHA QUADRADA 5X5CM
85172 | ALAMBRADO EM MOUROES DE CONCRETO "T", ALTURA LIVRE 2M, ESPACADOS A CAD M | CR | 93,25
A 2M, COM TELA DE ARAME GALVANIZADO, FIO 14 BWG E MALHA QUADRADA 5X5CM
0205 | ARBORIZACAO, INCLUSIVE PREPARO DO SOLO
73788 | PLANTIO DE ARVORES E ARBUSTOS
73788/002 | GRADE EM MADEIRA PARA PROTECAO DE MUDAS DE ARVORES UN | AS | 102,58
73967 | PLANTIO DE ARBUSTOS E ARVORES
73967/001 | PLANTIO DE ARBUSTO, ALTURA MAIOR QUE 1,00M, EM CAVAS DE 80X80X80CM UN | AS | 92,06
73967/002 | PLANTIO DE ARVORE REGIONAL, ALTURA MAIOR QUE 2,00M, EM CAVAS DE 80X80X UN | AS | 120,07
80CM
73967/004 | IRRIGAÇÃO DE ÁRVORE COM CARRO PIPA UN | CR | 0,29
85178 | PLANTIO DE ARBUSTO COM ALTURA 50 A 100CM, EM CAVA DE 60X60X60CM UN | AS | 57,32
0206 | GRAMA, INCLUSIVE PREPARO DO SOLO
74236 | PLANTIO DE GRAMA
SINAPI - SISTEMA NACIONAL DE PESQUISA DE CUSTOS E ÍNDICES DA CONSTRUÇÃO CIVIL |  |  | 378 de 379
PCI.817.01 - CUSTO DE COMPOSIÇÕES - SINTÉTICO |  | DATA DE EMISSÃO: 16/09/2015 AS 23:45:01
DATA REFERÊNCIA TÉCNICA: 16/09/2015
ENCARGOS SOCIAIS DESONERADOS: 89,75%(HORA) | 50,08%(MÊS)
ABRANGÊNCIA : NACIONAL | LOCALIDADE : RECIFE
REF.COLETA : MEDIANO |  | DATA DE PREÇO | : 08/2015
CÓDIGO | ¦D E S C R I Ç Ã O | ¦UNIDADE ¦ORIGEM DE PREÇO | ¦CUSTO TOTAL
VÍNCULO... | ..: CAIXA REFERENCIAL
| 74236/001 PLANTIO DE GRAMA BATATAIS EM PLACAS M2 | AS | 10,68
85179 | PLANTIO DE GRAMA SAO CARLOS EM LEIVAS M2 | AS | 13,54
85180 | PLANTIO DE GRAMA ESMERALDA EM ROLO M2 | AS | 13,54
0207 | PASSEIO
73608 | PISO EM PEDRA PORTUGUESA BRANCA, ASSENTADA SOBRE ARGAMASSA SECA TRACO M2 | CR | 100,89
1:6 (CIMENTO E AREIA) E REJUNTADA COM ARGAMASSA SECA TRACO 1:2 (CIMENT
O E AREIA)
85181 | PASSEIO EM CONCRETO DESEMPENADO, TRACO 1:2,5:3,5 E ESPESSURA 5CM M2 | CR | 47,31
0277 | MANUTENCAO E LIMPEZA DE AREAS VERDES
85182 | REVOLVIMENTO E DESTORROAMENTO MANUAL DE SUPERFÍCIE GRAMADA COM PROFUND M2 | CR | 1,88
IDADE ATÉ 20CM
85183 | REVOLVIMENTO MANUAL DE SOLO, PROFUNDIDADE ATÉ 20CM M2 | CR | 1,76
85184 | RETIRADA DE GRAMA EM PLACAS M2 | CR | 2,94
85185 | PODA E LIMPEZA DE ARBUSTO TIPO CERCA VIVA M2 | CR | 2,95
85186 | PODA DE ARVORES, COM LIMPEZA DE GALHOS SECOS E RETIRADA DE PARASITAS, UN | AS | 62,33
INCLUINDO REMOCAO DE ENTULHO
0278 | FORNECIMENTO DE ADUBOS, MATERIAIS E EQUIPAMENTOS PARA JARDIM
85187 | APLICACAO DE HERBICIDA SELETIVO EM GRAMADOS, COM FREQUENCIA DE DUAS VE HA | CR | 348,04
ZES AO ANO
TOTAIS DO VINCULO - AGRUPADORES: | 353 COMPOSIÇÕES: 4.580
SINAPI - SISTEMA NACIONAL DE PESQUISA DE CUSTOS E ÍNDICES DA CONSTRUÇÃO CIVIL |  |  | 379 de 379
PCI.817.01 - CUSTO DE COMPOSIÇÕES - SINTÉTICO |  | DATA DE EMISSÃO: 16/09/2015 AS 23:45:01
DATA REFERÊNCIA TÉCNICA: 16/09/2015
ENCARGOS SOCIAIS DESONERADOS: 89,75%(HORA) | 50,08%(MÊS)
ABRANGÊNCIA : NACIONAL | LOCALIDADE : RECIFE
REF.COLETA : MEDIANO |  | DATA DE PREÇO | : 08/2015
CÓDIGO | ¦D E S C R I Ç Ã O | ¦UNIDADE ¦ORIGEM DE PREÇO | ¦CUSTO TOTAL
TOTALIZAÇÃO DE COMPOSIÇOES
AGRUPADOR COMPOSIÇÃO
TOTAL GERAL ... | 3534.58
SINAPI - SISTEMA NACIONAL DE PESQUISA DE CUSTOS E ÍNDICES DA CONSTRUÇÃO CIVIL |  |  | 1 de 6
PCI.817.01 - CUSTO DE COMPOSIÇÕES - SINTÉTICO |  | DATA DE EMISSÃO: 16/09/2015 AS 23:47:54
DATA REFERÊNCIA TÉCNICA: 16/09/2015
ENCARGOS SOCIAIS DESONERADOS: 89,75%(HORA) | 50,08%(MÊS)
ABRANGÊNCIA : NACIONAL | LOCALIDADE : RECIFE
REF.COLETA : MEDIANO |  | DATA DE PREÇO | : 08/2015
S U M Á R I O
DADOS DO RELATÓRIO
+----------------------------------------------------------------------------------------------------------------------------------+
¦ NOME | : PCI.817-01 | EMISSÃO : 16/09/2015 23:47:54 ¦
¦ DESCRIÇÃO | : Custos de Composição Sintético |  | ¦
¦ VERSÃO | : 00 |  | ¦
+----------------------------------------------------------------------------------------------------------------------------------+
DADOS DA SOLICITAÇÃO
+----------------------------------------------------------------------------------------------------------------------------------+
¦ PROTOCOLO | : 999999998 |  | ¦
¦ USUÁRIO | : RMENSAL - ROTINA MENSAL |  | ¦
¦ |  |  | ¦
¦ PARÂMETROS : |  |  | ¦
¦ | ABRANGÊNCIA : NACIONAL |  | ¦
¦ | LOCALIDADE : RECIFE |  | ¦
¦ | VÍNCULO : ENCARGOS COMPLEMENTARES REFERENCIAL |  | ¦
¦ | DATA DE PREÇO : 01/08/2015 |  | ¦
¦ | DATA DE RT : 16/09/2015 |  | ¦
¦ | NÍVEL DE PREÇO : MEDIANO |  | ¦
¦ | ENCARGOS : DESONERADO |  | ¦
¦ | CLASSES A SUPRIMIR : NENHUMA |  | ¦
¦ |  |  | ¦
¦ LEGENDA - ORIGEM DE PREÇO |  |  | ¦
¦ C - COLETADO |  |  | ¦
¦ AS - ATRIBUÍDO SÃO PAULO |  |  | ¦
¦ CR - COEFICIENTE DE REPRESENTATIVIDADE |  |  | ¦
+----------------------------------------------------------------------------------------------------------------------------------+
SINAPI - SISTEMA NACIONAL DE PESQUISA DE CUSTOS E ÍNDICES DA CONSTRUÇÃO CIVIL |  |  | 2 de 6
PCI.817.01 - CUSTO DE COMPOSIÇÕES - SINTÉTICO |  | DATA DE EMISSÃO: 16/09/2015 AS 23:47:54
DATA REFERÊNCIA TÉCNICA: 16/09/2015
ENCARGOS SOCIAIS DESONERADOS: 89,75%(HORA) | 50,08%(MÊS)
ABRANGÊNCIA : NACIONAL | LOCALIDADE : RECIFE
REF.COLETA : MEDIANO |  | DATA DE PREÇO | : 08/2015
CÓDIGO | ¦D E S C R I Ç Ã O | ¦UNIDADE ¦ORIGEM DE PREÇO | ¦CUSTO TOTAL
VÍNCULO.....: | ENCARGOS COMPLEMENTARES REFERENCIAL
SEDI | SERVICOS DIVERSOS
0318 | OUTROS
88236 | FERRAMENTAS (ENCARGOS COMPLEMENTARES) H | CR | 0,47
88237 | EPI (ENCARGOS COMPLEMENTARES) H | CR | 1,24
88238 | AJUDANTE DE ARMADOR COM ENCARGOS COMPLEMENTARES H | CR | 11,75
88239 | AJUDANTE DE CARPINTEIRO COM ENCARGOS COMPLEMENTARES H | CR | 11,75
88240 | AJUDANTE DE ESTRUTURA METÁLICA COM ENCARGOS COMPLEMENTARES H | CR | 11,62
88241 | AJUDANTE DE OPERAÇÃO EM GERAL COM ENCARGOS COMPLEMENTARES H | CR | 12,46
88242 | AJUDANTE DE PEDREIRO COM ENCARGOS COMPLEMENTARES H | CR | 11,51
88243 | AJUDANTE ESPECIALIZADO COM ENCARGOS COMPLEMENTARES H | CR | 12,46
88244 | AJUDANTE ESPECIALIZADO EM SONDAGEM COM ENCARGOS COMPLEMENTARES H | CR | 13,19
88245 | ARMADOR COM ENCARGOS COMPLEMENTARES H | CR | 14,33
88246 | ASSENTADOR DE TUBOS COM ENCARGOS COMPLEMENTARES H | CR | 17,61
88247 | AUXILIAR DE ELETRICISTA COM ENCARGOS COMPLEMENTARES H | CR | 11,77
88248 | AUXILIAR DE ENCANADOR OU BOMBEIRO HIDRÁULICO COM ENCARGOS COMPLEMENTAR H | CR | 11,75
ES
88249 | AUXILIAR DE LABORATÓRIO COM ENCARGOS COMPLEMENTARES H | CR | 11,94
88250 | AUXILIAR DE MECÂNICO COM ENCARGOS COMPLEMENTARES H | CR | 15,93
88251 | AUXILIAR DE SERRALHEIRO COM ENCARGOS COMPLEMENTARES H | CR | 11,33
88252 | AUXILIAR DE SERVIÇOS GERAIS COM ENCARGOS COMPLEMENTARES H | CR | 10,98
88253 | AUXILIAR DE TOPÓGRAFO COM ENCARGOS COMPLEMENTARES H | CR | 13,95
88254 | AUXILIAR TÉCNICO COM ENCARGOS COMPLEMENTARES H | CR | 25,48
88255 | AUXILIAR TÉCNICO DE ENGENHARIA COM ENCARGOS COMPLEMENTARES H | CR | 22,67
88256 | AZULEJISTA OU LADRILHISTA COM ENCARGOS COMPLEMENTARES H | CR | 13,39
88257 | BLASTER, DINAMITADOR OU CABO DE FOGO COM ENCARGOS COMPLEMENTARES H | CR | 15,73
88258 | CADASTRISTA DE USUÁRIOS COM ENCARGOS COMPLEMENTARES H | CR | 19,63
88259 | CALAFETADOR/CALAFATE COM ENCARGOS COMPLEMENTARES H | CR | 13,68
88260 | CALCETEIRO COM ENCARGOS COMPLEMENTARES H | CR | 13,51
SINAPI - SISTEMA NACIONAL DE PESQUISA DE CUSTOS E ÍNDICES DA CONSTRUÇÃO CIVIL |  |  | 3 de 6
PCI.817.01 - CUSTO DE COMPOSIÇÕES - SINTÉTICO |  | DATA DE EMISSÃO: 16/09/2015 AS 23:47:54
DATA REFERÊNCIA TÉCNICA: 16/09/2015
ENCARGOS SOCIAIS DESONERADOS: 89,75%(HORA) | 50,08%(MÊS)
ABRANGÊNCIA : NACIONAL | LOCALIDADE : RECIFE
REF.COLETA : MEDIANO |  | DATA DE PREÇO | : 08/2015
CÓDIGO | ¦D E S C R I Ç Ã O | ¦UNIDADE ¦ORIGEM DE PREÇO | ¦CUSTO TOTAL
VÍNCULO.....: | ENCARGOS COMPLEMENTARES REFERENCIAL
88261 | CARPINTEIRO DE ESQUADRIA COM ENCARGOS COMPLEMENTARES H | CR | 14,18
88262 | CARPINTEIRO DE FORMAS COM ENCARGOS COMPLEMENTARES H | CR | 14,33
88263 | CAVOUQUEIRO OU OPERADOR PERFURATRIZ/ROMPEDOR COM ENCARGOS COMPLEMENTAR H | CR | 16,75
ES
88264 | ELETRICISTA COM ENCARGOS COMPLEMENTARES H | CR | 14,33
88265 | ELETRICISTA INDUSTRIAL COM ENCARGOS COMPLEMENTARES H | CR | 17,33
88266 | ELETROTÉCNICO COM ENCARGOS COMPLEMENTARES H | CR | 19,88
88267 | ENCANADOR OU BOMBEIRO HIDRÁULICO COM ENCARGOS COMPLEMENTARES H | CR | 14,33
88268 | ESTUCADOR COM ENCARGOS COMPLEMENTARES H | CR | 13,11
88269 | GESSEIRO COM ENCARGOS COMPLEMENTARES H | CR | 13,11
88270 | IMPERMEABILIZADOR COM ENCARGOS COMPLEMENTARES H | CR | 14,87
88272 | MACARIQUEIRO COM ENCARGOS COMPLEMENTARES H | CR | 26,52
88273 | MARCENEIRO COM ENCARGOS COMPLEMENTARES H | CR | 13,28
88274 | MARMORISTA/GRANITEIRO COM ENCARGOS COMPLEMENTARES H | CR | 13,73
88275 | MECÃNICO DE EQUIPAMENTOS PESADOS COM ENCARGOS COMPLEMENTARES H | CR | 26,52
88276 | MONTADOR COM ENCARGOS COMPLEMENTARES H | CR | 17,61
88277 | MONTADOR (TUBO AÇO/EQUIPAMENTOS) COM ENCARGOS COMPLEMENTARES H | CR | 17,61
88278 | MONTADOR DE ESTRUTURA METÁLICA COM ENCARGOS COMPLEMENTARES H | CR | 16,04
88279 | MONTADOR ELETROMECÃNICO COM ENCARGOS COMPLEMENTARES H | CR | 18,11
88280 | MONTADOR INDUSTRIAL COM ENCARGOS COMPLEMENTARES H | CR | 19,22
88281 | MOTORISTA DE BASCULANTE COM ENCARGOS COMPLEMENTARES H | CR | 22,08
88282 | MOTORISTA DE CAMINHÃO COM ENCARGOS COMPLEMENTARES H | CR | 22,08
88283 | MOTORISTA DE CAMINHÃO E CARRETA COM ENCARGOS COMPLEMENTARES H | CR | 22,09
88284 | MOTORISTA DE VEIÍCULO LEVE COM ENCARGOS COMPLEMENTARES H | CR | 20,57
88285 | MOTORISTA DE VEÍCULO PESADO COM ENCARGOS COMPLEMENTARES H | CR | 22,09
88286 | MOTORISTA OPERADOR DE MUNCK COM ENCARGOS COMPLEMENTARES H | CR | 23,97
88288 | NIVELADOR COM ENCARGOS COMPLEMENTARES H | CR | 14,76
88290 | OPERADOR DE ACABADORA COM ENCARGOS COMPLEMENTARES H | CR | 23,32
SINAPI - SISTEMA NACIONAL DE PESQUISA DE CUSTOS E ÍNDICES DA CONSTRUÇÃO CIVIL |  |  | 4 de 6
PCI.817.01 - CUSTO DE COMPOSIÇÕES - SINTÉTICO |  | DATA DE EMISSÃO: 16/09/2015 AS 23:47:54
DATA REFERÊNCIA TÉCNICA: 16/09/2015
ENCARGOS SOCIAIS DESONERADOS: 89,75%(HORA) | 50,08%(MÊS)
ABRANGÊNCIA : NACIONAL | LOCALIDADE : RECIFE
REF.COLETA : MEDIANO |  | DATA DE PREÇO | : 08/2015
CÓDIGO | ¦D E S C R I Ç Ã O | ¦UNIDADE ¦ORIGEM DE PREÇO | ¦CUSTO TOTAL
VÍNCULO.....: | ENCARGOS COMPLEMENTARES REFERENCIAL
88291 | OPERADOR DE BETONEIRA (CAMINHÃO) COM ENCARGOS COMPLEMENTARES H | CR | 24,47
88292 | OPERADOR DE COMPRESSOR OU COMPRESSORISTA COM ENCARGOS COMPLEMENTARES H | CR | 15,76
88293 | OPERADOR DE DEMARCADORA DE FAIXAS COM ENCARGOS COMPLEMENTARES H | CR | 25,24
88294 | OPERADOR DE ESCAVADEIRA COM ENCARGOS COMPLEMENTARES H | CR | 26,91
88295 | OPERADOR DE GUINCHO COM ENCARGOS COMPLEMENTARES H | CR | 14,82
88296 | OPERADOR DE GUINDASTE COM ENCARGOS COMPLEMENTARES H | CR | 30,63
88297 | OPERADOR DE MÁQUINAS E EQUIPAMENTOS COM ENCARGOS COMPLEMENTARES H | CR | 23,13
88298 | OPERADOR DE MARTELETE OU MARTELETEIRO COM ENCARGOS COMPLEMENTARES H | CR | 14,88
88299 | OPERADOR DE MOTO-ESCREIPER COM ENCARGOS COMPLEMENTARES H | CR | 34,25
88300 | OPERADOR DE MOTONIVELADORA COM ENCARGOS COMPLEMENTARES H | CR | 34,25
88301 | OPERADOR DE PÁ CARREGADEIRA COM ENCARGOS COMPLEMENTARES H | CR | 25,50
88302 | OPERADOR DE PAVIMENTADORA COM ENCARGOS COMPLEMENTARES H | CR | 25,24
88303 | OPERADOR DE ROLO COMPACTADOR COM ENCARGOS COMPLEMENTARES H | CR | 22,45
88304 | OPERADOR DE USINA DE ASFALTO, DE SOLOS OU DE CONCRETO COM ENCARGOS COM H | CR | 23,32
PLEMENTARES
88306 | OPERADOR JATO DE AREIA OU JATISTA COM ENCARGOS COMPLEMENTARES H | CR | 15,65
88307 | OPERADOR PARA BATE ESTACAS COM ENCARGOS COMPLEMENTARES H | CR | 17,87
88308 | PASTILHEIRO COM ENCARGOS COMPLEMENTARES H | CR | 16,48
88309 | PEDREIRO COM ENCARGOS COMPLEMENTARES H | CR | 14,33
88310 | PINTOR COM ENCARGOS COMPLEMENTARES H | CR | 14,33
88311 | PINTOR DE LETREIROS COM ENCARGOS COMPLEMENTARES H | CR | 14,93
88312 | PINTOR PARA TINTA EPÓXI COM ENCARGOS COMPLEMENTARES H | CR | 16,31
88313 | POCEIRO COM ENCARGOS COMPLEMENTARES H | CR | 15,01
88314 | RASTELEIRO COM ENCARGOS COMPLEMENTARES H | CR | 12,12
88315 | SERRALHEIRO COM ENCARGOS COMPLEMENTARES H | CR | 13,76
88316 | SERVENTE COM ENCARGOS COMPLEMENTARES H | CR | 11,77
88317 | SOLDADOR COM ENCARGOS COMPLEMENTARES H | CR | 14,33
88318 | SOLDADOR A (PARA SOLDA A SER TESTADA COM RAIOS "X") COM ENCARGOS COMPL H | CR | 15,29
SINAPI - SISTEMA NACIONAL DE PESQUISA DE CUSTOS E ÍNDICES DA CONSTRUÇÃO CIVIL |  |  | 5 de 6
PCI.817.01 - CUSTO DE COMPOSIÇÕES - SINTÉTICO |  | DATA DE EMISSÃO: 16/09/2015 AS 23:47:54
DATA REFERÊNCIA TÉCNICA: 16/09/2015
ENCARGOS SOCIAIS DESONERADOS: 89,75%(HORA) | 50,08%(MÊS)
ABRANGÊNCIA : NACIONAL | LOCALIDADE : RECIFE
REF.COLETA : MEDIANO |  | DATA DE PREÇO | : 08/2015
CÓDIGO | ¦D E S C R I Ç Ã O | ¦UNIDADE ¦ORIGEM DE PREÇO | ¦CUSTO TOTAL
VÍNCULO.....: | ENCARGOS COMPLEMENTARES REFERENCIAL
EMENTARES
88319 | SONDADOR COM ENCARGOS COMPLEMENTARES H | CR | 17,06
88320 | TAQUEADOR OU TAQUEIRO COM ENCARGOS COMPLEMENTARES H | CR | 12,48
88321 | TÉCNICO DE LABORATÓRIO COM ENCARGOS COMPLEMENTARES H | CR | 21,01
88322 | TÉCNICO DE SONDAGEM COM ENCARGOS COMPLEMENTARES H | CR | 24,44
88323 | TELHADISTA COM ENCARGOS COMPLEMENTARES H | CR | 12,93
88324 | TRATORISTA COM ENCARGOS COMPLEMENTARES H | CR | 24,69
88325 | VIDRACEIRO COM ENCARGOS COMPLEMENTARES H | CR | 12,91
88326 | VIGIA NOTURNO COM ENCARGOS COMPLEMENTARES H | CR | 10,62
88377 | OPERADOR DE BETONEIRA ESTACIONÁRIA/MISTURADOR COM ENCARGOS COMPLEMENTA H | CR | 12,08
RES
88441 | JARDINEIRO COM ENCARGOS COMPLEMENTARES H | CR | 11,82
88597 | DESENHISTA DETALHISTA COM ENCARGOS COMPLEMENTARES H | C | 25,86
90766 | ALMOXARIFE COM ENCARGOS COMPLEMENTARES H | CR | 12,68
90767 | APONTADOR OU APROPRIADOR COM ENCARGOS COMPLEMENTARES H | CR | 8,86
90768 | ARQUITETO DE OBRA JUNIOR COM ENCARGOS COMPLEMENTARES H | CR | 54,98
90769 | ARQUITETO DE OBRA PLENO COM ENCARGOS COMPLEMENTARES H | CR | 63,06
90770 | ARQUITETO DE OBRA SENIOR COM ENCARGOS COMPLEMENTARES H | CR | 74,67
90771 | AUXILIAR DE DESENHISTA COM ENCARGOS COMPLEMENTARES H | CR | 21,42
90772 | AUXILIAR DE ESCRITORIO COM ENCARGOS COMPLEMENTARES H | CR | 12,53
90773 | DESENHISTA COPISTA COM ENCARGOS COMPLEMENTARES H | CR | 21,66
90774 | DESENHISTA DETALHISTA COM ENCARGOS COMPLEMENTARES H | C | 25,86
90775 | DESENHISTA PROJETISTA COM ENCARGOS COMPLEMENTARES H | CR | 35,44
90776 | ENCARREGADO GERAL COM ENCARGOS COMPLEMENTARES H | CR | 25,92
90777 | ENGENHEIRO CIVIL DE OBRA JUNIOR COM ENCARGOS COMPLEMENTARES H | CR | 58,16
90778 | ENGENHEIRO CIVIL DE OBRA PLENO COM ENCARGOS COMPLEMENTARES H | CR | 73,20
90779 | ENGENHEIRO CIVIL DE OBRA SENIOR COM ENCARGOS COMPLEMENTARES H | CR | 96,09
90780 | MESTRE DE OBRAS COM ENCARGOS COMPLEMENTARES H | CR | 39,56
SINAPI - SISTEMA NACIONAL DE PESQUISA DE CUSTOS E ÍNDICES DA CONSTRUÇÃO CIVIL |  |  | 6 de 6
PCI.817.01 - CUSTO DE COMPOSIÇÕES - SINTÉTICO |  | DATA DE EMISSÃO: 16/09/2015 AS 23:47:54
DATA REFERÊNCIA TÉCNICA: 16/09/2015
ENCARGOS SOCIAIS DESONERADOS: 89,75%(HORA) | 50,08%(MÊS)
ABRANGÊNCIA : NACIONAL | LOCALIDADE : RECIFE
REF.COLETA : MEDIANO |  | DATA DE PREÇO | : 08/2015
CÓDIGO | ¦D E S C R I Ç Ã O | ¦UNIDADE ¦ORIGEM DE PREÇO | ¦CUSTO TOTAL
VÍNCULO... | ..: ENCARGOS COMPLEMENTARES REFERENCIAL
90781 | TOPOGRAFO COM ENCARGOS COMPLEMENTARES H | CR | 15,60
TOTAIS DO VINCULO - AGRUPADORES: | 0 COMPOSIÇÕES: 106
TOTALIZAÇÃO DE COMPOSIÇOES
AGRUPADOR COMPOSIÇÃO
TOTAL GERAL ... | 0 106