## ABC
INCLUIR LOGOMARCA DA LICITANTE |  | INSERIR CABEÇALHO DA EMPRESA (LINHA 01)
INSERIR CABEÇALHO DA EMPRESA (LINHA 02)
INSERIR CABEÇALHO DA EMPRESA (LINHA 03)
EDITAL: | PREENCHER COM O TIPO E NÚMERO DO EDITAL (LETRA MAIÚSCULA) |  |  |  |  | DATA: | DATA
LICITANTE: | PREENCHER COM O NOME DA EMPRESA (LETRA MAIÚSCULA) |  |  |  |  | CNPJ: | APENAS NÚMEROS
REPRESENT.: | PREENCHER COM O NOME DO REPRESENTANTE DA EMPRESA (LETRA MAIÚSCULA) |  |  |  |  | CPF: | APENAS NÚMEROS
E-MAIL: | PREENCHER COM E-MAIL DA EMPRESA, QUE SERÁ UTILIZADO PARA CONTATO PARA FINS DE LICITAÇÃO (LETRA MAIÚSCULA) |  |  |  |  | TEL.: | APENAS NÚMEROS
OBRA: IMPLANTAÇÃO DE SISTEMA DE ESGOTAMENTO SANITÁRIO (SES) | [5 empty] | DATA:
LOCAL: JAPOATÃ - SE (JPO) | [5 empty] | DATA / DATA
UNIDADE: RELATÓRIO DE CURVA ABC
ITEM | DESCRIÇÃO | UNID. | QUANTID. | R$ UNIT. | R$ TOTAL | % | % ACUM. | ÍNDICE REAJUSTE | ORIGEM
1 | Alvenaria pedra granitica argamassada traço (1:5) - 1 saco cimento 50kg / 5 padiolas areia dim. 0,35z0,45x0,23m - Confecção mecânica e transporte | m3 | 2311.27 |  | 0 | #DIV/0! | #DIV/0! | 160 868 | CD_ORC_SER
2 | Transporte comercial com caminhao basculante 6 m3, rodovia em leito natural | m3xkm | 304866.8 |  | 0 | #DIV/0! | #DIV/0! | 157 956 | CD_ORC_SER
3 | Manta termoplastica, pead, geomembrana lisa, e = 1,50 mm ( nbr 15352) | m2 | 17622.86 |  | 0 | #DIV/0! | #DIV/0! | 1 420 741 | CD_ORC_MAT
4 | Equipe Dirigente | un | 1 |  | 0 | #DIV/0! | #DIV/0! | 1 004 894 | CD_ORC_SER
5 | Concreto Armado fck=30,0MPa, usinado, bombeado, adensado e lançado, para uso Geral, com formas planas em compensado resinado 12mm (05 usos) | m3 | 186.81 |  | 0 | #DIV/0! | #DIV/0! | 159 665 | CD_ORC_SER
6 | Colchão de areia | m3 | 1996.76 |  | 0 | #DIV/0! | #DIV/0! | 157 956 | CD_ORC_SER
7 | Reposição de pavimentação em paralelepípedo granítico, exclusive paralelos, inclusive colchão de areia de 0.05 m e rej. arg. cimento e areia 1:3 | m2 | 6929.66 |  | 0 | #DIV/0! | #DIV/0! | 157 972 | CD_ORC_SER
8 | Escoramento metálico p/ valas, h<=2.50 m, com pranchas metálicas de 4,7 mm x 30 cm e longarinas em peças de madeira de 3"x6", reaproveitamento : 60 vezes | m2 | 6203.56 |  | 0 | #DIV/0! | #DIV/0! | 160 868 | CD_ORC_SER
9 | Plantio de cerca viva com arbustos de altura 50 a 100cm, com 4un/m | m | 769.34 |  | 0 | #DIV/0! | #DIV/0! | 160 868 | CD_ORC_SER
10 | Reaterro manual de valas ou áreas, com espalhamento e compactação, utilizando compactador à percussão sapinho, sem controle do grau de compactação | m3 | 11874.09 |  | 0 | #DIV/0! | #DIV/0! | 157 956 | CD_ORC_SER
11 | Poco de visita para rede de esg. sanit., em aneis de concreto, diâmetro = 60cm e 110cm, prof = 120cm, excluindo tampao ferro fundido. | un | 103 |  | 0 | #DIV/0! | #DIV/0! | 159 665 | CD_ORC_SER
12 | Escavação manual de vala ou cava em material de 1ª categoria, profundidade até 1,50m | m3 | 2857.69 |  | 0 | #DIV/0! | #DIV/0! | 160 086 | CD_ORC_SER
13 | Impermeabilizacao de superficie com geomembrana tipo PEAD, exclusive manta termoplastica | m2 | 16020.78 |  | 0 | #DIV/0! | #DIV/0! | 1 004 894 | CD_ORC_SER
14 | Muro em alvenaria bloco cerâmico, e= 0,19m, c/ alv de pedra 0,35 x 0,60m, colunas (9x20cm) e cintamento (9x15cm) superior e inferior concreto armado fck = 15,0 Mpa cada 3,00m, chapisco e reboco | m2 | 501.95 |  | 0 | #DIV/0! | #DIV/0! | 160 868 | CD_ORC_SER
15 | Canaleta de drenagem em concreto armado, seção trapezoidal, base = 50cm, altura média = 50cm; talude 1/1, s/ tampa de concreto, inclusive escavação manual | m | 302.1 |  | 0 | #DIV/0! | #DIV/0! | 159 665 | CD_ORC_SER
16 | Reposição de pavimentação asfáltica, incluindo pintura de ligação, fornecimento e aplicação de CBUQ | m2 | 1919.88 |  | 0 | #DIV/0! | #DIV/0! | 157 972 | CD_ORC_SER
17 | Tubo de pvc defofo junta elástica integrada, 1mpa, dn 150mm | m | 1146 |  | 0 | #DIV/0! | #DIV/0! | 1 000 309 | CD_ORC_MAT
18 | Muro com mourões e placas pré - moldadas de concreto armado, h = 1,80m | m2 | 357.66 |  | 0 | #DIV/0! | #DIV/0! | 159 665 | CD_ORC_SER
19 | Conjunto moto-bomba para esgoto; Q = 10,0 a 20,0 l/s; AMT = 30,0 a 40,0 m.c.a.; 1.750 RPM; 30,0 CV; ou equivalente; com rotor e carcaça em ferro fundido e eixo em aço inox; inclusive acessórios (tubo guia, corrente, curva de pé e adaptador) | un | 2 |  | 0 | #DIV/0! | #DIV/0! | 1 420 877 | CD_ORC_MAT
20 | Impermeabilização semi-flexível com Sika Top 107 bi-componente, cor cinza, 03 demãos cruzadas aplicado à trincha para aplicação em paredes enterradas, subsolos, caixas d'agua, áreas frias e em contato com esgoto | m2 | 770.73 |  | 0 | #DIV/0! | #DIV/0! | 160 868 | CD_ORC_SER
21 | Escavação com retro-escavadeira de pneus, de valas, em material de 1ª categoria até 1,50m de profundidade | m3 | 7811.85 |  | 0 | #DIV/0! | #DIV/0! | 160 086 | CD_ORC_SER
22 | Escavacao, carga e transporte de material de 1a categoria com trator sobre esteiras 347 hp e cacamba 6m3, dmt 50 a 200m | m3 | 13134.64 |  | 0 | #DIV/0! | #DIV/0! | 160 086 | CD_ORC_SER
23 | Montagem de Equipamentos e Materiais Diversos em Ferro Fundido ou Aço | kg | 6775.79 |  | 0 | #DIV/0! | #DIV/0! | 1 004 894 | CD_ORC_SER
24 | Compactacao mecanica c/ controle do gc>=95% do pn (areas) (c/moniveladora 140 hp e rolo compressor vibratorio 80 hp) | m3 | 11287.24 |  | 0 | #DIV/0! | #DIV/0! | 157 956 | CD_ORC_SER
25 | Plantio - Eucalipto (eucalyptus), fornecimento e plantio | un | 508 |  | 0 | #DIV/0! | #DIV/0! | 160 868 | CD_ORC_SER
26 | Caixa de inspeção em concreto pré-moldado dn 60cm com tampa h= 60cm - fornecimento e instalacao | un | 318 |  | 0 | #DIV/0! | #DIV/0! | 159 665 | CD_ORC_SER
27 | Tubo coletor de esgoto, pvc, jei, dn 150 mm (nbr 7362) | m | 1590 |  | 0 | #DIV/0! | #DIV/0! | 1 000 309 | CD_ORC_MAT
28 | Tampao fofo articulado, classe b125 carga max 12,5 t, redondo tampa 600 mm, rede pluvial/esgoto, p = chamine cx areia / poco visita assentado com arg cim/areia 1:4, fornecimento e assentamento | un | 117 |  | 0 | #DIV/0! | #DIV/0! | 1 420 787 | CD_ORC_SER
29 | Material para sub-base com cbr>20, inclusive aquisição, escavação e carga na jazida (medido pelo corte), exclusive limpeza da área e transporte | m3 | 5696.88 |  | 0 | #DIV/0! | #DIV/0! | 157 956 | CD_ORC_SER
30 | Projeto executivo arquitetônico e estrutural de Estação Elevatória de Esgoto (qualquer porte), incluso sondagem a percusão | un | 4 |  | 0 | #DIV/0! | #DIV/0! | 157 980 | CD_ORC_SER
31 | Fornecimento de veículo leve, com ar-condicionado para apoio a fiscalização, incluindo despesas com combustível, óleos, manutenção, licenciamento e manutenção | mês | 12 |  | 0 | #DIV/0! | #DIV/0! | 1 420 877 | CD_ORC_SER
32 | Demolição de pavimentação em paralelepípedo ou pré-moldados de concreto c/ reaproveitamento | m2 | 6940.66 |  | 0 | #DIV/0! | #DIV/0! | 157 972 | CD_ORC_SER
33 | Escavação manual de vala ou cava em material de 3ª categoria, profundidade até 2,00 m, com uso de explosivos e perfuração mecânica | m3 | 222.96 |  | 0 | #DIV/0! | #DIV/0! | 160 094 | CD_ORC_SER
34 | Rebaixamento com ponteiras filtrantes (01 conjunto), inclusive grupo gerador 80 kva - aluguel mensal | ms | 5.5 |  | 0 | #DIV/0! | #DIV/0! | 1 420 877 | CD_ORC_SER
35 | Locação de serviços de terraplenagem de obras civis | m2 | 35808.26 |  | 0 | #DIV/0! | #DIV/0! | 1 004 894 | CD_ORC_SER
36 | Conjunto moto-bomba para esgoto; Q = 5,0 a 10,0 l/s; AMT = 40,0 a 50,0 m.c.a.; 1.750 RPM; 25,0 CV; ou equivalente; com rotor e carcaça em ferro fundido e eixo em aço inox; inclusive acessórios (tubo guia, corrente, curva de pé e adaptador) | un | 2 |  | 0 | #DIV/0! | #DIV/0! | 1 420 877 | CD_ORC_MAT
37 | Mobilização (pessoal, equipamentos e documentação pertinentes) - Obras de Esgotamento Sanitário - Porte 3 | un | 1 |  | 0 | #DIV/0! | #DIV/0! | 160 868 | CD_ORC_SER
38 | Desmobilização (pessoal, equipamentos e documentação pertinentes) - Obras de Esgotamento Sanitário - Porte 3 | un | 1 |  | 0 | #DIV/0! | #DIV/0! | 160 868 | CD_ORC_SER
39 | Escoramento metálico p/ valas, 2,50m<=h<=4.00 m, com pranchas metálicas de 4,7 mm x 30 cm e longarinas e transversinas em perfis de aço, reaproveitamento : 60 vezes | m2 | 777.34 |  | 0 | #DIV/0! | #DIV/0! | 160 868 | CD_ORC_SER
40 | Cascalho (piçarra branca) aplicado | m3 | 751.98 |  | 0 | #DIV/0! | #DIV/0! | 157 956 | CD_ORC_SER
41 | Preparo de fundo de vala com largura menor que 1,5 m, em local com nível baixo de interferência. af_06/2016 | m2 | 9114.19 |  | 0 | #DIV/0! | #DIV/0! | 157 956 | CD_ORC_SER
42 | Concreto simples fck= 30MPA (b1/b2), fabricado na obra, com lançamento e adensamento | m3 | 76.93 |  | 0 | #DIV/0! | #DIV/0! | 159 665 | CD_ORC_SER
43 | Rebaixamento de lençol freático com ponteiras filtrantes em valas (metro de vala) | m | 1259.83 |  | 0 | #DIV/0! | #DIV/0! | 1 420 877 | CD_ORC_SER
44 | Tubo de pvc defofo junta elástica integrada, 1mpa, dn 100mm | m | 1014 |  | 0 | #DIV/0! | #DIV/0! | 1 000 309 | CD_ORC_MAT
45 | Fornecimento e Instalação da Subestação rebaixadora de 15 KVA e interligação (circuito alimentador) da RE ao QGBT | un | 3 |  | 0 | #DIV/0! | #DIV/0! | 1 420 877 | CD_ORC_SER
46 | Remanejamento de Rede de Distribuição de Água em PVC, DN 50 a 100mm | m | 933.16 |  | 0 | #DIV/0! | #DIV/0! | 1 004 894 | CD_ORC_SER
47 | Escavação manual de vala ou cava em material de 3ª categoria, profundidade até 2,00 m, com uso de explosivos e perfuração manual | m3 | 100.58 |  | 0 | #DIV/0! | #DIV/0! | 160 094 | CD_ORC_SER
48 | Conjunto moto-bomba para esgoto; Q = 10,0 a 20,0 l/s; AMT = 10,0 a 20,0 m.c.a.; 1.750 RPM; 4,0 CV; ou equivalente; com rotor e carcaça em ferro fundido e eixo em aço inox; inclusive acessórios (tubo guia, corrente, curva de pé e adaptador) | un | 2 |  | 0 | #DIV/0! | #DIV/0! | 1 420 877 | CD_ORC_MAT
49 | Escavação manual de vala ou cava em material de 2ª categoria, profundidade até 1,50m | m3 | 450.17 |  | 0 | #DIV/0! | #DIV/0! | 160 086 | CD_ORC_SER
50 | Limpeza manual do terreno (c/ raspagem superficial) | m2 | 8171.75 |  | 0 | #DIV/0! | #DIV/0! | 1 004 894 | CD_ORC_SER
51 | Luminária para iluminação pública, incl. poste de aço curvo e lâmpada vapor de mercúrio de 250 w, tecnolux, ref. cw-50 (ou similar) | un | 12 |  | 0 | #DIV/0! | #DIV/0! | 1 004 904 | CD_ORC_SER
52 | Limpeza e teste de redes de esgotos sanitários | m | 13985.67 |  | 0 | #DIV/0! | #DIV/0! | 1 004 894 | CD_ORC_SER
53 | Execução de passeio (calçada) ou piso de concreto com concreto moldado in loco, feito em obra, acabamento convencional, espessura 8 cm, armado. af_07/2016 | m2 | 379.24 |  | 0 | #DIV/0! | #DIV/0! | 160 868 | CD_ORC_SER
54 | Projeto executivo elétrico e de automação de Estação Elevatória de Esgoto (qualquer porte), incluso energização e aprovação na concessionária | un | 4 |  | 0 | #DIV/0! | #DIV/0! | 157 980 | CD_ORC_SER
55 | Grade de ferro para piso, articulável em dobradiça com fechamento em cadeado, em barra chata de 1 1/2" x 1/4" a cada 5,cm e cantoneira 2" x 1/4" de apoio | m2 | 62.26 |  | 0 | #DIV/0! | #DIV/0! | 1 420 787 | CD_ORC_SER
56 | Quadro de distribuição e comando p/ acionamento de bombas trifásicas (até 2x30CV), contendo soft start, estabilzador, multimedidor, horímetro, sinaleiros, proteção contra surto, relé de sobrecorrente, conj. sensor de nível, relé cíclico (conforme pr | un | 2 |  | 0 | #DIV/0! | #DIV/0! | 1 420 877 | CD_ORC_MAT
57 | Cerca com mouroes de madeira, 7,5x7,5cm, espacamento de 2m, altura livre de 2m, cravados 0,5m, com 8 fios de arame farpado nº 14 classe 250 | m | 769.34 |  | 0 | #DIV/0! | #DIV/0! | 160 868 | CD_ORC_SER
58 | Bombeamento direto p/ esgotamento de valas com Gerador | H | 1291.2 |  | 0 | #DIV/0! | #DIV/0! | 1 420 877 | CD_ORC_SER
59 | Fornecimento e Instalação da Subestação rebaixadora de 30 KVA e interligação (circuito alimentador) da RE ao QGBT | un | 2 |  | 0 | #DIV/0! | #DIV/0! | 1 004 894 | CD_ORC_SER
60 | Emboço, para recebimento de cerâmica, em argamassa traço 1:2:8, preparo mecânico com betoneira 400l, aplicado manualmente em faces internas de paredes, para ambiente com área maior que 10m2, espessura de 10mm, com execução de taliscas. af_06/2014 | m2 | 1654.98 |  | 0 | #DIV/0! | #DIV/0! | 160 868 | CD_ORC_SER
61 | Conjunto moto-bomba para esgoto; Q = 2,5 a 5,0 l/s; AMT = 20,0 a 30,0 m.c.a.; 3.520 RPM; 3,5 CV; ou equivalente; com rotor e carcaça em ferro fundido e eixo em aço inox; inclusive acessórios (tubo guia, corrente, curva de pé e adaptador) | un | 2 |  | 0 | #DIV/0! | #DIV/0! | 1 420 877 | CD_ORC_MAT
62 | Sinalização de Valas com Placas Indicativas | m | 9331.5 |  | 0 | #DIV/0! | #DIV/0! | 160 868 | CD_ORC_SER
63 | Cadastro de Redes de Esgoto | m | 13985.67 |  | 0 | #DIV/0! | #DIV/0! | 1 004 894 | CD_ORC_SER
64 | Lastro de brita 2 | m3 | 177.32 |  | 0 | #DIV/0! | #DIV/0! | 157 956 | CD_ORC_SER
65 | Portão de ferro de abrir, 02 folhas, em tubo de aço galv.1 1/2", chapa 1,2mm, inclusive dobradiças, ferrolho e pintura | m2 | 68.2 |  | 0 | #DIV/0! | #DIV/0! | 1 420 787 | CD_ORC_SER
66 | Transporte com caminhão basculante 10 m3 de massa asfaltica para pavimentação urbana | m3xkm | 18718.85 |  | 0 | #DIV/0! | #DIV/0! | 157 972 | CD_ORC_SER
67 | Fornecimento e lançamento de concreto simples, fck = 15mpa em bloco de ancoragem | m3 | 45.4 |  | 0 | #DIV/0! | #DIV/0! | 159 665 | CD_ORC_SER
68 | Serviço de montagem elétrica de estação elevatória, potência instalada de até 30 CV por bomba, incluindo ramal de entreda, bombas, painéis, gerador, iluminação interna e externa | un | 4 |  | 0 | #DIV/0! | #DIV/0! | 1 004 894 | CD_ORC_SER
69 | Pavimento em paralelepipedo sobre colchao de areia rejuntado com argamassa de cimento e areia no traço 1:3 (pedras pequenas 30 a 35 pecas por m2) | m2 | 352.05 |  | 0 | #DIV/0! | #DIV/0! | 157 972 | CD_ORC_SER
70 | Tubo F°F° PN10 c/ ponta e bolsa (inclusive anel) - TJTE10 F°F° DN = 100mm - 18,400kg - ORSE (08655) (Fornecimento) | m | 80 |  | 0 | #DIV/0! | #DIV/0! | 1 420 787 | CD_ORC_MAT
71 | Tubo coletor de esgoto pvc, jei, dn 100 mm (nbr 7362) | m | 954 |  | 0 | #DIV/0! | #DIV/0! | 1 000 309 | CD_ORC_MAT
72 | Manutenção do Canteiro | un | 1 |  | 0 | #DIV/0! | #DIV/0! | 160 868 | CD_ORC_SER
73 | Projeto executivo arquitetônico, terraplenagem e estrutural de Estação de Tratamento de Esgoto (tipo lagoa, qualquer porte), incluso sondagem a percussão | un | 1 |  | 0 | #DIV/0! | #DIV/0! | 157 980 | CD_ORC_SER
74 | Execução de escritório em canteiro de obra em chapa de madeira compensada, não incluso mobiliário e equipamentos. af_02/2016 | m2 | 19.36 |  | 0 | #DIV/0! | #DIV/0! | 160 868 | CD_ORC_SER
75 | Pintura de acabamento com aplicação de 02 demãos de tinta PVA latex para exteriores - cores convencionais | m2 | 1103.26 |  | 0 | #DIV/0! | #DIV/0! | 160 868 | CD_ORC_SER
76 | Limpeza de ruas (varrição e remoção de entulhos) | m² | 32105.4 |  | 0 | #DIV/0! | #DIV/0! | 160 868 | CD_ORC_SER
77 | Desmatamento e limpeza mecanizada de terreno com arvores ate ø 15cm, utilizando trator de esteiras | m2 | 35808.26 |  | 0 | #DIV/0! | #DIV/0! | 157 956 | CD_ORC_SER
78 | Sub-base estabilizada granulometricamente sem mistura (sem transporte) e sem forneciemnto de material | m3 | 2241.82 |  | 0 | #DIV/0! | #DIV/0! | 157 956 | CD_ORC_SER
79 | Execução de sanitário e vestiário em canteiro de obra em chapa de madeira compensada, não incluso mobiliário. af_02/2016 | m2 | 19.36 |  | 0 | #DIV/0! | #DIV/0! | 160 868 | CD_ORC_SER
80 | Placa de obra em chapa aço galvanizado, instalada | m² | 42 |  | 0 | #DIV/0! | #DIV/0! | 160 868 | CD_ORC_SER
81 | Quadro de distribuição e comando p/ acionamento de bombas trifásicas (até 2x5CV), contendo estabilzador, multimedidor, horímetro, sinaleiros, proteção contra surto, relé de sobrecorrente, conj. sensor de nível, relé cíclico (conforme projeto) | un | 2 |  | 0 | #DIV/0! | #DIV/0! | 1 420 877 | CD_ORC_MAT
82 | Monovia em viga metálica de aço estrututal perfil "I" 12" x 5 1/4" x 5,4m - inclusive talha manual 0,5T, elev.=5,0m e troles manuais | und | 4 |  | 0 | #DIV/0! | #DIV/0! | 1 420 787 | CD_ORC_SER
83 | Execução de refeitório em canteiro de obra em chapa de madeira compensada, não incluso mobiliário e equipamentos. af_02/2016 | m2 | 29.04 |  | 0 | #DIV/0! | #DIV/0! | 160 868 | CD_ORC_SER
84 | Tubo F°F° PN10 cilíndrico - TCL10 F°F° DN = 200mm - 34,800kg - SEINFRA/CE (I8057) | m | 15.5 |  | 0 | #DIV/0! | #DIV/0! | 1 420 787 | CD_ORC_MAT
85 | Escavação com retro-escavadeira de pneus, de valas, em material de 2ª categoria até 1,50m de profundidade | m3 | 1009.49 |  | 0 | #DIV/0! | #DIV/0! | 160 086 | CD_ORC_SER
86 | Meio-fio de concreto simples, sobre base de concreto simples e rejuntado com argamassa de cimento e areia traço 1:3 | m | 408.41 |  | 0 | #DIV/0! | #DIV/0! | 157 972 | CD_ORC_SER
87 | Telhamento com telha de fibrocimento tipo canalete 49 (Eternit ou similar) | m2 | 72.71 |  | 0 | #DIV/0! | #DIV/0! | 160 868 | CD_ORC_SER
88 | Execução de depósito em canteiro de obra em chapa de madeira compensada, não incluso mobiliário. af_04/2016 | m2 | 19.36 |  | 0 | #DIV/0! | #DIV/0! | 160 868 | CD_ORC_SER
89 | Poco de visita para rede de esg. sanit., em aneis de concreto, diâmetro = 60cm e 110cm, prof = 260cm, excluindo tampao ferro fundido. | un | 6 |  | 0 | #DIV/0! | #DIV/0! | 159 665 | CD_ORC_SER
90 | Lastro de concreto, preparo mecânico, inclusos aditivo impermeabilizante, lançamento e adensamento | m3 | 20.5 |  | 0 | #DIV/0! | #DIV/0! | 159 665 | CD_ORC_SER
91 | Poco de visita para rede de esg. sanit., em aneis de concreto, diâmetro = 60cm e 110cm, prof = 410cm, excluindo tampao ferro fundido. | un | 4 |  | 0 | #DIV/0! | #DIV/0! | 159 665 | CD_ORC_SER
92 | Calha semi-circular em concreto pré-moldado d=40cm | m | 200 |  | 0 | #DIV/0! | #DIV/0! | 159 665 | CD_ORC_SER
93 | Locacao convencional de obra, através de gabarito de tabuas corridas pontaletadas, com reaproveitamento de 10 vezes. | m2 | 2484.63 |  | 0 | #DIV/0! | #DIV/0! | 160 868 | CD_ORC_SER
94 | Assentamento de tubo de pvc para rede coletora de esgoto de parede maciça, dn 150 mm, junta elástica, instalado em local com nível baixo de interferências (não inclui fornecimento). af_06/2015 | m | 3936.18 |  | 0 | #DIV/0! | #DIV/0! | 1 004 894 | CD_ORC_SER
95 | Reboco ou emboço externo, de parede, com argamassa traço t5 - 1:2:8 (cimento / cal / areia), espessura 2,0 cm | m2 | 359.72 |  | 0 | #DIV/0! | #DIV/0! | 160 868 | CD_ORC_SER
96 | Tampa de inspeção em chapa metálica de 3/8", inclusive tratamento e pintura em esmalte ou óleo | m2 | 17.08 |  | 0 | #DIV/0! | #DIV/0! | 1 420 787 | CD_ORC_SER
97 | Tubo pvc pba jei, classe 12, dn 75 mm, para rede de agua (nbr 5647) | m | 408 |  | 0 | #DIV/0! | #DIV/0! | 1 000 309 | CD_ORC_MAT
98 | Fornecimento e instalação de calha Parshall W:3" | un | 5 |  | 0 | #DIV/0! | #DIV/0! | 160 868 | CD_ORC_SER
99 | Alvenaria de vedação de blocos cerâmicos furados na horizontal de 9x19x19cm (espessura 9cm) de paredes com área líquida maior ou igual a 6m² sem vãos e argamassa de assentamento com preparo em betoneira. af_06/2014 | m2 | 179.86 |  | 0 | #DIV/0! | #DIV/0! | 160 868 | CD_ORC_SER
100 | Miscelânea para serviço de montagem elétrica de estação elevatória, potência instalada de até 20 CV por bomba: porcas, parafusos, arruelas, chapas de montagem, tirantes suportes, isoladores suportes, conectores simples, tomadas e interruptores de emb | un | 4 |  | 0 | #DIV/0! | #DIV/0! | 1 004 904 | CD_ORC_MAT
101 | Tubo F°F° PN10 cilíndrico - TCL10 F°F° DN = 100mm - 17,200kg - SEINFRA/CE (I8055) | m | 18.5 |  | 0 | #DIV/0! | #DIV/0! | 1 420 787 | CD_ORC_MAT
102 | Locação de redes de água ou de esgoto | m | 9331.5 |  | 0 | #DIV/0! | #DIV/0! | 1 004 894 | CD_ORC_SER
103 | Execução de almoxarifado em canteiro de obra em chapa de madeira compensada, incluso prateleiras. af_02/2016 | m2 | 14.52 |  | 0 | #DIV/0! | #DIV/0! | 160 868 | CD_ORC_SER
104 | Válvula de Retenção F°F° PN10 Portinhola Dupla - VRPD10 F°F° DN = 150mm - 19,00kg - SEINFRA/CE (I5670) | un | 4 |  | 0 | #DIV/0! | #DIV/0! | 1 420 787 | CD_ORC_MAT
105 | Escavação manual de vala ou cava em material de 2ª categoria, profundidade entre 3,00 e 4,50m | m3 | 86.05 |  | 0 | #DIV/0! | #DIV/0! | 160 086 | CD_ORC_SER
106 | Concertina em aço galvanizado, espiral de Ø = 450mm, 3 clipes p/ espiral, lâmina de 30mm e fio interno de 2,50mm, incluisive instalação | m | 216.78 |  | 0 | #DIV/0! | #DIV/0! | 160 868 | CD_ORC_SER
107 | Demolição de pavimentação (capa) asfáltica | m2 | 1919.88 |  | 0 | #DIV/0! | #DIV/0! | 157 972 | CD_ORC_SER
108 | Fornecimento e instalação de comporta "stop log" em fibra de vidro, esp. >= 10mm, com gaveta e acionamento manual por manete na própria gaveta (área útil) | m² | 4.04 |  | 0 | #DIV/0! | #DIV/0! | 160 868 | CD_ORC_SER
109 | Logotipo da DESO em Estruturas Térreas | un | 8 |  | 0 | #DIV/0! | #DIV/0! | 160 868 | CD_ORC_SER
110 | Suporte roldana 2", para retirada do cesto, L = 2,30m; inclusive estrtutura, roldana, correntes e pintura com esmalte sintético em duas demãos com fundo anti corrosivo | un | 8 |  | 0 | #DIV/0! | #DIV/0! | 1 420 787 | CD_ORC_SER
111 | Curva longa pvc, pb, je, 45 graus, dn 100 mm, para rede coletora esgoto (nbr 10569) | un | 318 |  | 0 | #DIV/0! | #DIV/0! | 1 000 309 | CD_ORC_MAT
112 | Serviço de montagem elétrica de estação de tratamento de esgoto tipo lagoa, incluindo ramal de entrada, bombas auxiliares, painéis, casa do operador e iluminação externa | un | 1 |  | 0 | #DIV/0! | #DIV/0! | 1 004 894 | CD_ORC_SER
113 | Poco de visita para rede de esg. sanit., em aneis de concreto, diâmetro = 60cm e 110cm, prof = 200cm, excluindo tampao ferro fundido. | un | 4 |  | 0 | #DIV/0! | #DIV/0! | 159 665 | CD_ORC_SER
114 | Carga mecânica de material de 1ª categoria | m3 | 7553.91 |  | 0 | #DIV/0! | #DIV/0! | 157 956 | CD_ORC_SER
115 | Tubo F°F° PN10 cilíndrico - TCL10 F°F° DN = 150mm - 26,000kg - SEINFRA/CE (I8056) | m | 10.5 |  | 0 | #DIV/0! | #DIV/0! | 1 420 787 | CD_ORC_MAT
116 | Revestimento cerâmico para piso ou parede, 43 x 43 cm, Arielle, linha campina, ou similar, PEI-4, aplicado com argamassa industrializada ac-ii, rejuntado, exclusive regularização de base ou emboço | m2 | 149.85 |  | 0 | #DIV/0! | #DIV/0! | 160 868 | CD_ORC_SER
117 | Curva curta pvc, pb, je, 90 graus, dn 100 mm, para rede coletora esgoto (nbr 10569) | un | 318 |  | 0 | #DIV/0! | #DIV/0! | 1 000 309 | CD_ORC_MAT
118 | Projeto executivo elétrico e de automação de Estação de Tratamento de Esgoto (tipo lagoa, qualquer porte), incluso energização e aprovação na concessionária | un | 1 |  | 0 | #DIV/0! | #DIV/0! | 157 980 | CD_ORC_SER
119 | Argila ou barro para aterro/reaterro (retirado na jazida, sem transporte) | m3 | 273.55 |  | 0 | #DIV/0! | #DIV/0! | 157 956 | CD_ORC_SER
120 | Carga mecânica de material de 2ª categoria | m3 | 2220.25 |  | 0 | #DIV/0! | #DIV/0! | 157 956 | CD_ORC_SER
121 | Tubo coletor de esgoto pvc, jei, dn 200 mm (nbr 7362) | m | 96 |  | 0 | #DIV/0! | #DIV/0! | 1 000 309 | CD_ORC_MAT
122 | Forma plana para estruturas, em compensado resinado de 10mm, 03 usos, inclusive escoramento - Revisada 07.2015 | m2 | 88.7 |  | 0 | #DIV/0! | #DIV/0! | 159 665 | CD_ORC_SER
123 | Caixa de passagem em alvenaria de tijolos maciços esp. = 0,12m, dim. int. = 0.50 x 0.50 x 0.50m | un | 20 |  | 0 | #DIV/0! | #DIV/0! | 160 868 | CD_ORC_SER
124 | Regularizacao e compactacao de subleito ate 20 cm de espessura | m2 | 3407.84 |  | 0 | #DIV/0! | #DIV/0! | 157 956 | CD_ORC_SER
125 | Miscelânea para ancoragem de manta termoplástica (PEAD): porcas, parafusos, arruelas, chapas de montagem, perfis de ancoragem PEAD, neoprene, abraçadeiras, etc. | m | 609.1 |  | 0 | #DIV/0! | #DIV/0! | 160 868 | CD_ORC_MAT
126 | Unidade combinada de Plug e Tomada blindada, com um elemento 3P+T (ou 2P+T) - 380V-16A, montada em caixa de material termoplástico | un | 21 |  | 0 | #DIV/0! | #DIV/0! | 1 004 904 | CD_ORC_MAT
127 | Armário para pia com portas e gavetas revestida em fórmica (postforming) branco, L=0,57m (exceto a pia), fornecimento e assentamento | m2 | 2.21 |  | 0 | #DIV/0! | #DIV/0! | 160 868 | CD_ORC_SER
128 | Remoção e reposição de meio-fio | m | 318 |  | 0 | #DIV/0! | #DIV/0! | 157 972 | CD_ORC_SER
129 | Tubo F°F° PN10 c/ flanges L = 0,70m - TFL10 F°F° DN = 150mm x 0,70m - 34,200kg - SEINFRA/CE (I3963) | un | 4 |  | 0 | #DIV/0! | #DIV/0! | 1 420 787 | CD_ORC_MAT
130 | Curva 90° F°F° PN10 c/ bolsas (inclusive anéis) - C90JGS10 F°F° DN = 150mm - 22,700kg - SEINFRA/CE (I3363) (Fornecimento) | un | 17 |  | 0 | #DIV/0! | #DIV/0! | 1 420 787 | CD_ORC_MAT
131 | Assentamento de tubo de pvc para rede coletora de esgoto de parede maciça, dn 100 mm, junta elástica, instalado em local com nível baixo de interferências (não inclui fornecimento). af_06/2015 | m | 1908 |  | 0 | #DIV/0! | #DIV/0! | 1 004 894 | CD_ORC_SER
132 | Parafusos p/ juntas F°F° PN10 c/ flanges - PPF10 F°F° (20 x 90)mm - ORSE (05245) (Fornecimento) | un | 324 |  | 0 | #DIV/0! | #DIV/0! | 1 420 787 | CD_ORC_MAT
133 | Adufa de parede F°F° PN10 - APF10 F°F° DN = 150mm - 60,000kg - (COTAÇÃO) | un | 1 |  | 0 | #DIV/0! | #DIV/0! | 1 420 787 | CD_ORC_MAT
134 | Registro de gaveta chato F°F° PN10 c/ flanges - RCFV10 F°F° DN = 150mm - 60,000kg - ORSE (03270) (Fornecimento) | un | 4 |  | 0 | #DIV/0! | #DIV/0! | 1 420 787 | CD_ORC_MAT
135 | Registro de gaveta chato F°F° PN10 c/ flanges - RCFV10 F°F° DN = 100mm - 37,000kg - ORSE (12532) (Fornecimento) | un | 7 |  | 0 | #DIV/0! | #DIV/0! | 1 420 787 | CD_ORC_MAT
136 | Poste auxiliar p/entrada energia, trifasico, em ferro galvanizado d=3" e h=6,0m, completo | un | 4 |  | 0 | #DIV/0! | #DIV/0! | 1 004 904 | CD_ORC_SER
137 | Armação de pilar ou viga de uma estrutura convencional de concreto armado em uma edificação térrea ou sobrado utilizando aço ca-50 de 10,0 mm - montagem. af_12/2015 | kg | 483.43 |  | 0 | #DIV/0! | #DIV/0! | 159 665 | CD_ORC_SER
138 | Concreto simples fabricado na obra, fck=25 mpa, lançado e adensado | m3 | 8.04 |  | 0 | #DIV/0! | #DIV/0! | 159 665 | CD_ORC_SER
139 | Demolição de cerca - estacas de madeira com até 20 fios de arame farpado | m | 183.92 |  | 0 | #DIV/0! | #DIV/0! | 160 868 | CD_ORC_SER
140 | Escavação com retro-escavadeira de pneus, de valas, em material de 1ª categoria entre 1,50 e 3,00m de profundidade | m3 | 366.35 |  | 0 | #DIV/0! | #DIV/0! | 160 086 | CD_ORC_SER
141 | Assentamento de tubos de pvc defofo, junta elástica integrada, pn 1mpa, diam.= 150 mm | m | 1143.6 |  | 0 | #DIV/0! | #DIV/0! | 1 004 894 | CD_ORC_SER
142 | Tubo F°F° PN10 c/ flanges L = 2,25m - TFL10 F°F° DN = 150mm x 2,25m - 67,220kg - SEINFRA/CE (I4471) | un | 2 |  | 0 | #DIV/0! | #DIV/0! | 1 420 787 | CD_ORC_MAT
143 | Quadro de distribuição metálico, com pintura epóxi para serviços auxiliares em EEE (até 300m²), incluso barramento, disjuntores e demais itens conforme especificações técnicas e diagrama unifilar (Fornecimento) | un | 4 |  | 0 | #DIV/0! | #DIV/0! | 1 420 877 | CD_ORC_MAT
144 | Junção 45° F°F° PN10 c/ flanges - YFF10 F°F° DN = 150mm - 33,000kg - ORSE (05494) (Fornecimento) | un | 6 |  | 0 | #DIV/0! | #DIV/0! | 1 420 787 | CD_ORC_MAT
145 | Parafusos p/ juntas F°F° PN10 c/ flanges - PPF10 F°F° (16 x 80)mm - ORSE (05244) (Fornecimento) | un | 400 |  | 0 | #DIV/0! | #DIV/0! | 1 420 787 | CD_ORC_MAT
146 | Porta em madeira de lei, almofadada, 0.80 x 2.10 m, inclusive batentes e ferragens | un | 3 |  | 0 | #DIV/0! | #DIV/0! | 160 868 | CD_ORC_SER
147 | Pintura para interiores, sobre paredes ou tetos, com lixamento, aplicação de 01 demão de líquido selador e 02 demãos de tinta pva latex convencional para interiores | m2 | 154.36 |  | 0 | #DIV/0! | #DIV/0! | 160 868 | CD_ORC_SER
148 | Tubo F°F° PN10 c/ flange e ponta L = 5,80m - TFP10 F°F° DN = 100mm x 5,80m - 104,260kg - SEINFRA/CE (I4676) | un | 1 |  | 0 | #DIV/0! | #DIV/0! | 1 420 787 | CD_ORC_MAT
149 | Sinalização noturna com tela tapume pvc, balde plástico fiação e lâmpada, reutilização 7 vezes | m | 1321.28 |  | 0 | #DIV/0! | #DIV/0! | 160 868 | CD_ORC_SER
150 | Carga e descarga (material em geral), com manuseio e arrumação do material | t | 76.5 |  | 0 | #DIV/0! | #DIV/0! | 160 868 | CD_ORC_SER
151 | Alvenaria bloco cerâmico vedação, 9x19x24cm, e=9cm, com argamassa AC-1, junta=2cm, chapiscada e rebocada nas duas faces | m2 | 29.52 |  | 0 | #DIV/0! | #DIV/0! | 160 868 | CD_ORC_SER
152 | Poste de concreto duplo T (DT) 9/100 - fornecimento e assentamento | un | 4 |  | 0 | #DIV/0! | #DIV/0! | 1 004 904 | CD_ORC_SER
153 | Tubo F°F° PN10 c/ flanges L = 1,97m - TFL10 F°F° DN = 150mm x 1,97m - 67,220kg - SEINFRA/CE (I4471) | un | 2 |  | 0 | #DIV/0! | #DIV/0! | 1 420 787 | CD_ORC_MAT
154 | Cabo de cobre nu 35 mm2 meio-duro | m | 200 |  | 0 | #DIV/0! | #DIV/0! | 1 004 904 | CD_ORC_MAT
155 | Demolição manual de piso em concreto simples e/ou cimentado | m2 | 142.46 |  | 0 | #DIV/0! | #DIV/0! | 160 868 | CD_ORC_SER
156 | Boca p/bueiro simples tubular d=0,40m em concreto ciclopico, inclindo formas, escavacao, reaterro e materiais, excluindo material reaterro jazida e transporte | un | 5 |  | 0 | #DIV/0! | #DIV/0! | 159 665 | CD_ORC_SER
157 | Assentamento de tubo de pvc para rede coletora de esgoto de parede maciça, dn 200 mm, junta elástica, instalado em local com nível baixo de interferências (não inclui fornecimento). af_06/2015 | m | 912.86 |  | 0 | #DIV/0! | #DIV/0! | 1 004 894 | CD_ORC_SER
158 | Assentamento de tubos de pvc defofo, junta elástica integrada, pn 1mpa, diam.= 100 mm | m | 1009.85 |  | 0 | #DIV/0! | #DIV/0! | 1 004 894 | CD_ORC_SER
159 | Cabo de cobre isolado EPR, flexivel, 16mm², 0,6/1KV / 90º C (Eprotenax-G7 ou similar) | m | 360 |  | 0 | #DIV/0! | #DIV/0! | 1 004 904 | CD_ORC_MAT
160 | Registro de gaveta chato F°F° PN10 c/ flanges - RCFC10 F°F° DN = 200mm - 104,000kg - ORSE (03271) (Fornecimento) | un | 2 |  | 0 | #DIV/0! | #DIV/0! | 1 420 787 | CD_ORC_MAT
161 | Prateleira em concreto armado largura = 30cm, esp=10cm | m | 27.4 |  | 0 | #DIV/0! | #DIV/0! | 159 665 | CD_ORC_SER
162 | Tubo F°F° PN10 c/ flanges L = 2,35m - TFL10 F°F° DN = 100mm x 2,35m - 42,884kg - SEINFRA/CE (I4460) | un | 2 |  | 0 | #DIV/0! | #DIV/0! | 1 420 787 | CD_ORC_MAT
163 | Tubo coletor de esgoto pvc, jei, dn 250 mm (nbr 7362) | m | 24 |  | 0 | #DIV/0! | #DIV/0! | 1 000 309 | CD_ORC_MAT
164 | Registro de gaveta chato F°F° PN10 c/ flanges - RCFC10 F°F° DN = 250mm - 140,000kg - ORSE (03272) (Fornecimento) | un | 1 |  | 0 | #DIV/0! | #DIV/0! | 1 420 787 | CD_ORC_MAT
165 | Escavação manual de vala ou cava em material de 1ª categoria, profundidade entre 3,00 e 4,50m | m3 | 36.83 |  | 0 | #DIV/0! | #DIV/0! | 160 086 | CD_ORC_SER
166 | Serviço de montagem hidromecânico de estação elevatória, potência instalada de até 30 CV por bomba, incluindo bombas, interligação de entrada e saída | un | 4 |  | 0 | #DIV/0! | #DIV/0! | 1 004 894 | CD_ORC_SER
167 | Tubo F°F° PN10 c/ flange e ponta L = 2,00m - TFP10 F°F° DN = 150mm x 2,00m - 67,100kg - SEINFRA/CE (I4657) | un | 2 |  | 0 | #DIV/0! | #DIV/0! | 1 420 787 | CD_ORC_MAT
168 | Válvula de Retenção F°F° PN10 Portinhola Dupla - VRPD10 F°F° DN = 100mm - 10,600kg - ORSE (11354) (Fornecimento) | un | 2 |  | 0 | #DIV/0! | #DIV/0! | 1 420 787 | CD_ORC_MAT
169 | Escavação manual de vala ou cava em material de 3ª categoria, profundidade até 4,00 m, com uso de explosivos e perfuração mecânica | m3 | 7.64 |  | 0 | #DIV/0! | #DIV/0! | 160 094 | CD_ORC_SER
170 | Tubo F°F° PN10 c/ flanges L = 5,80m - TFL10 F°F° DN = 100mm x 5,80m - 108,760kg - SEINFRA/CE (I4468) | un | 1 |  | 0 | #DIV/0! | #DIV/0! | 1 420 787 | CD_ORC_MAT
171 | Cesto com estrtutura em alumínio e tela em aço inox, para retirada de areia - tipo 01 | un | 4 |  | 0 | #DIV/0! | #DIV/0! | 1 420 787 | CD_ORC_MAT
172 | Tubo F°F° PN10 c/ flange e ponta L = 3,20m - TFP10 F°F° DN = 100mm x 3,20m - 59,500kg - SEINFRA/CE (I4670) | un | 1 |  | 0 | #DIV/0! | #DIV/0! | 1 420 787 | CD_ORC_MAT
173 | Chapisco em parede com argamassa traço t1 - 1:3 (cimento / areia) - Revisado 08/2015 | m2 | 359.72 |  | 0 | #DIV/0! | #DIV/0! | 160 868 | CD_ORC_SER
174 | Pintura para exteriores, sobre paredes, com lixamento, aplicação de 01 demão de líquido selador acrílico e 02 demãos de tinta pva latex convencional para exteriores | m2 | 97.51 |  | 0 | #DIV/0! | #DIV/0! | 160 868 | CD_ORC_SER
175 | Válvula de Retenção F°F° PN10 Portinhola Dupla - VRPD10 F°F° DN = 80mm - 7,700kg - ORSE (11637) (Fornecimento) | un | 2 |  | 0 | #DIV/0! | #DIV/0! | 1 420 787 | CD_ORC_MAT
176 | Janela em alumínio, cor N/P/B, tipo moldura-vidro, de correr, exclusive vidro | m2 | 6.05 |  | 0 | #DIV/0! | #DIV/0! | 160 868 | CD_ORC_SER
177 | Escavação com retro-escavadeira de pneus, de valas, em material de 2ª categoria entre 1,50 e 3,00m de profundidade | m3 | 124.88 |  | 0 | #DIV/0! | #DIV/0! | 160 086 | CD_ORC_SER
178 | Lastro de concreto, fck=15 mpa, lançado e adensado | m3 | 4.07 |  | 0 | #DIV/0! | #DIV/0! | 159 665 | CD_ORC_SER
179 | Tubo F°F° PN10 c/ flange e ponta L = 3,00m - TFP10 F°F° DN = 200mm x 3,00m - 124,700kg - SEINFRA/CE (I4670) | un | 1 |  | 0 | #DIV/0! | #DIV/0! | 1 420 787 | CD_ORC_MAT
180 | Carga mecânica de material de 3ª categoria | m3 | 457.6 |  | 0 | #DIV/0! | #DIV/0! | 157 956 | CD_ORC_SER
181 | Escada tipo marinheiro em aco ca-50 9,52mm incluso pintura com fundo anticorrosivo tipo zarcao | m | 27.85 |  | 0 | #DIV/0! | #DIV/0! | 1 420 787 | CD_ORC_SER
182 | Serviço de instalação hidrosanitária de estação de tratamento de esgoto tipo lagoa, incluindo ramal de entrada, bombas auxiliares, casa do operador e ramais externos | un | 1 |  | 0 | #DIV/0! | #DIV/0! | 1 004 894 | CD_ORC_SER
183 | Tubo F°F° PN10 c/ flanges L = 0,97m - TFL10 F°F° DN = 80mm x 0,97m - 21,483kg - SEINFRA/CE (I4447) | un | 2 |  | 0 | #DIV/0! | #DIV/0! | 1 420 787 | CD_ORC_MAT
184 | Fita aco inox para cintar poste, l = 19 mm, e = 0,5 mm (rolo de 30m) | un | 30 |  | 0 | #DIV/0! | #DIV/0! | 1 004 904 | CD_ORC_MAT
185 | Transporte comercial com caminhao carroceria 9 t, rodovia pavimentada | txkm | 2219.7 |  | 0 | #DIV/0! | #DIV/0! | 157 956 | CD_ORC_SER
186 | Porta em madeira de lei, almofadada, 0.60 x 1.80 m, inclusive batente e ferragens | un | 2 |  | 0 | #DIV/0! | #DIV/0! | 160 868 | CD_ORC_SER
187 | Tubo F°F° PN10 c/ flange e ponta L = 3,00m - TFP10 F°F° DN = 150mm x 3,00m - 93,100kg - SEINFRA/CE (I4659) | un | 1 |  | 0 | #DIV/0! | #DIV/0! | 1 420 787 | CD_ORC_MAT
188 | Laje pre-moldada p/forro, sobrecarga 100kg/m2, vaos ate 3,50m/e=8cm, c/lajotas e cap.c/conc fck=20mpa, 3cm, inter-eixo 38cm, c/escoramento (reapr.3x) e ferragem negativa | m2 | 20.16 |  | 0 | #DIV/0! | #DIV/0! | 159 665 | CD_ORC_SER
189 | Impermeabilização de alicerce e viga baldrame com 2 demãos de tinta asfáltica tipo Neutrol da Vedacit ou similar, exceto argamassa impermeabilização | m2 | 81.14 |  | 0 | #DIV/0! | #DIV/0! | 160 868 | CD_ORC_SER
190 | Cabo de cobre PP Cordplast 4 x 2,5 mm2, 450/750v | m | 250 |  | 0 | #DIV/0! | #DIV/0! | 1 004 904 | CD_ORC_MAT
191 | Tubo F°F° PN10 c/ flange e ponta L = 2,00m - TFP10 F°F° DN = 200mm x 2,00m - 89,900kg - SEINFRA/CE (I4668) | un | 1 |  | 0 | #DIV/0! | #DIV/0! | 1 420 787 | CD_ORC_MAT
192 | Luminaria prova de tempo peterco y.31/1 | un | 13 |  | 0 | #DIV/0! | #DIV/0! | 1 004 904 | CD_ORC_MAT
193 | Piso em ladrilho hidráulico liso, uma cor, 20 x 20 cm,aplicado com argamassa industrializada ac-i, rejuntado, exclusive regularização de base ou emboço | m2 | 30.53 |  | 0 | #DIV/0! | #DIV/0! | 160 868 | CD_ORC_SER
194 | Revestimento cerâmico para piso ou parede, 46 x 46 cm, pei 5, Incenor, comum branco, anti-derrapante, retificado, ref.62650 ou similar, aplicada c/ argamassa ind. ac-ii, rejunte acrílico, exceto regularização de base/emboço | m2 | 30.53 |  | 0 | #DIV/0! | #DIV/0! | 160 868 | CD_ORC_SER
195 | Curva 90° F°F° PN10 c/ bolsas (inclusive anéis) - C90JGS10 F°F° DN = 100mm - 14,000kg - ORSE (05359) (Fornecimento) | un | 8 |  | 0 | #DIV/0! | #DIV/0! | 1 420 787 | CD_ORC_MAT
196 | Concreto simples fabricado na obra, fck=15 mpa, lançado e adensado | m3 | 2.69 |  | 0 | #DIV/0! | #DIV/0! | 159 665 | CD_ORC_SER
197 | Escavação manual de vala ou cava em material de 3ª categoria, profundidade até 4,00 m, com uso de explosivos e perfuração manual | m3 | 3.27 |  | 0 | #DIV/0! | #DIV/0! | 160 094 | CD_ORC_SER
198 | Curva 90° F°F° PN10 c/ flanges - C90FF10 F°F° DN = 150mm - 18,000kg - ORSE (05387) (Fornecimento) | un | 4 |  | 0 | #DIV/0! | #DIV/0! | 1 420 787 | CD_ORC_MAT
199 | Tubo F°F° PN10 c/ flange e bolsa (inclusive anel) L = 3,00m - TFB10 F°F° DN = 100mm x 3,00m - 60,400kg - SEINFRA/CE (I4276) | un | 1 |  | 0 | #DIV/0! | #DIV/0! | 1 420 787 | CD_ORC_MAT
200 | Registro de gaveta chato F°F° PN10 c/ flanges - RCFV10 F°F° DN = 80mm - 26,000kg - ORSE (12531) (Fornecimento) | un | 2 |  | 0 | #DIV/0! | #DIV/0! | 1 420 787 | CD_ORC_MAT
201 | Tubo F°F° PN10 c/ flanges L = 0,70m - TFL10 F°F° DN = 80mm x 0,70m - 17,730kg - SEINFRA/CE (I7063) | un | 2 |  | 0 | #DIV/0! | #DIV/0! | 1 420 787 | CD_ORC_MAT
202 | Pintura para superfícies de madeira com aplicação de 01 demão de fundo sintético nivelador, 01 demão de massa a óleo e 02 demãos de tinta esmalte ou óleo | m2 | 26.01 |  | 0 | #DIV/0! | #DIV/0! | 160 868 | CD_ORC_SER
203 | Curva 45° F°F° PN10 c/ flanges - C45FF10 F°F° DN = 150mm - 17,000kg - ORSE (05346) (Fornecimento) | un | 4 |  | 0 | #DIV/0! | #DIV/0! | 1 420 787 | CD_ORC_MAT
204 | Pedestal de manobra simples F°F° PN10 - PMS10 F°F° DN = 200mm - 57,000kg - (COTAÇÃO) | un | 1 |  | 0 | #DIV/0! | #DIV/0! | 1 420 787 | CD_ORC_MAT
205 | Pedestal de suspensão simples F°F° PN10 - PSS10 F°F° DN = 150mm - 61,000kg - (COTAÇÃO) | un | 1 |  | 0 | #DIV/0! | #DIV/0! | 1 420 787 | CD_ORC_MAT
206 | Pedestal de suspensão simples F°F° PN10 - PSS10 F°F° DN = 200mm - 61,000kg - (COTAÇÃO) | un | 1 |  | 0 | #DIV/0! | #DIV/0! | 1 420 787 | CD_ORC_MAT
207 | Pedestal de suspensão simples F°F° PN10 - PSS10 F°F° DN = 250mm - 61,000kg - (COTAÇÃO) | un | 1 |  | 0 | #DIV/0! | #DIV/0! | 1 420 787 | CD_ORC_MAT
208 | Pedestal de manobra simples F°F° PN10 - PMS10 F°F° DN = 100mm - 57,000kg - (COTAÇÃO) | un | 1 |  | 0 | #DIV/0! | #DIV/0! | 1 420 787 | CD_ORC_MAT
209 | Cabo de cobre isolado EPR, flexivel, 25mm², 0,6/1KV / 90º C (Eprotenax-G7 ou similar) | m | 80 |  | 0 | #DIV/0! | #DIV/0! | 1 004 904 | CD_ORC_MAT
210 | Cabo de cobre nu 16 mm2 meio-duro | m | 150 |  | 0 | #DIV/0! | #DIV/0! | 1 004 904 | CD_ORC_MAT
211 | Caixa de passagem em alvenaria de tijolos maciços esp. = 0,12m, dim. int. = 0.50 x 0.50 x 0.80m | un | 3 |  | 0 | #DIV/0! | #DIV/0! | 160 868 | CD_ORC_SER
212 | Tubo F°F° PN10 c/ flange e ponta L = 1,60m - TFP10 F°F° DN = 150mm x 1,60m - 56,700kg - SEINFRA/CE (I4656) | un | 1 |  | 0 | #DIV/0! | #DIV/0! | 1 420 787 | CD_ORC_MAT
213 | Madeiramento em massaranduba/madeira de lei, peça serrada e aparelhada 5cm x 11cm, c/ abertura de encaixes | m | 25 |  | 0 | #DIV/0! | #DIV/0! | 160 868 | CD_ORC_SER
214 | Tubo F°F° PN10 c/ flange e ponta L = 2,50m - TFP10 F°F° DN = 100mm x 2,50m - 51,800kg - SEINFRA/CE (I4647) | un | 1 |  | 0 | #DIV/0! | #DIV/0! | 1 420 787 | CD_ORC_MAT
215 | Porta em madeira de lei, almofadada, 0.70 x 2.10 m, inclusive batentes e ferragens | un | 1 |  | 0 | #DIV/0! | #DIV/0! | 160 868 | CD_ORC_SER
216 | Eletroduto em aco galvanizado eletrolitico, leve, diametro 1", parede de 0,90 mm | m | 60 |  | 0 | #DIV/0! | #DIV/0! | 1 004 904 | CD_ORC_MAT
217 | Tubo F°F° PN10 c/ flange e ponta L = 2,27m - TFP10 F°F° DN = 100mm x 2,27m - 43,650kg - SEINFRA/CE (I4646) | un | 1 |  | 0 | #DIV/0! | #DIV/0! | 1 420 787 | CD_ORC_MAT
218 | Regularização de base para revest. de pisos com arg. traço t4, esp. média = 2,5cm | m2 | 42 |  | 0 | #DIV/0! | #DIV/0! | 160 868 | CD_ORC_SER
219 | Selim pvc, com travas, je, 90 graus, dn 125 x 100 mm ou 150 x 100 mm, para rede coletora esgoto (nbr 10569) | un | 318 |  | 0 | #DIV/0! | #DIV/0! | 1 000 309 | CD_ORC_MAT
220 | Redução concêntrica F°F° PN10 c/ flanges - RFF10 F°F° DN = (150 x 100)mm - 15,500kg - ORSE (05560) (Fornecimento) | un | 4 |  | 0 | #DIV/0! | #DIV/0! | 1 420 787 | CD_ORC_MAT
221 | Passeio em concreto simples c/ cimentado e=5cm | m2 | 28.68 |  | 0 | #DIV/0! | #DIV/0! | 160 868 | CD_ORC_SER
222 | Arruelas p/ juntas F°F° PN10 c/ flanges - ABF10 DN = 150mm - ORSE (05198) (Fornecimento) | un | 37 |  | 0 | #DIV/0! | #DIV/0! | 1 420 741 | CD_ORC_MAT
223 | Haste âncora 16 x 2400mm | un | 31 |  | 0 | #DIV/0! | #DIV/0! | 1 004 904 | CD_ORC_MAT
224 | Tubo F°F° PN10 c/ flange e ponta L = 2,00m - TFP10 F°F° DN = 100mm x 2,00m - 38,900kg - SEINFRA/CE (I4646) | un | 1 |  | 0 | #DIV/0! | #DIV/0! | 1 420 787 | CD_ORC_MAT
225 | Pia de cozinha com bancada em granito cinza andorinha, e = 2cm, dim 1.20x0.60, com 01 cuba de aço inox, sifão cromado, válvula cromada, torneira em aço inox, inclusive rodopia 7 cm, assentada. | un | 1 |  | 0 | #DIV/0! | #DIV/0! | 160 868 | CD_ORC_SER
226 | Cabo de cobre flexível blindado c/fita de cobre, 3 x 4,0mm2 - tensão:1kv | m | 120 |  | 0 | #DIV/0! | #DIV/0! | 1 004 904 | CD_ORC_MAT
227 | Bancada em granito cinza andorinha, e=2cm | m2 | 2.67 |  | 0 | #DIV/0! | #DIV/0! | 160 868 | CD_ORC_SER
228 | Assentamento de tubo de pvc junta elástica, ponta e bolsa diam. = 75 mm | m | 434.8 |  | 0 | #DIV/0! | #DIV/0! | 1 004 894 | CD_ORC_SER
229 | Tubo F°F° PN10 c/ flanges L = 0,70m - TFL10 F°F° DN = 100mm x 0,70m - 21,040kg - SEINFRA/CE (I3961) | un | 2 |  | 0 | #DIV/0! | #DIV/0! | 1 420 787 | CD_ORC_MAT
230 | Vidro liso incolor 4mm | m2 | 6.05 |  | 0 | #DIV/0! | #DIV/0! | 160 868 | CD_ORC_SER
231 | Tubo F°F° PN10 c/ flange e ponta L = 1,62m - TFP10 F°F° DN = 100mm x 1,62m - 36,664kg - SEINFRA/CE (I4645) | un | 1 |  | 0 | #DIV/0! | #DIV/0! | 1 420 787 | CD_ORC_MAT
232 | Tubo F°F° PN10 c/ flange e ponta L = 1,60m - TFP10 F°F° DN = 100mm x 1,60m - 36,320kg - SEINFRA/CE (I4645) | un | 1 |  | 0 | #DIV/0! | #DIV/0! | 1 420 787 | CD_ORC_MAT
233 | Caixa pré moldada em concreto c/tampa para aterramento (20x20x15)cm, padrão Energisa | un | 30 |  | 0 | #DIV/0! | #DIV/0! | 159 665 | CD_ORC_SER
234 | Curva 45° F°F° PN10 c/ bolsas (inclusive anéis) - C45JGS10 F°F° DN = 150mm - 20,700kg - SEINFRA/CE (I3348) (Fornecimento) | un | 2 |  | 0 | #DIV/0! | #DIV/0! | 1 420 787 | CD_ORC_MAT
235 | Escavação manual de vala ou cava em material de 1ª categoria, profundidade entre 1,50 e 3,00m | m3 | 10.79 |  | 0 | #DIV/0! | #DIV/0! | 160 086 | CD_ORC_SER
236 | Demolição de piso cerâmico ou ladrilho | m2 | 61.06 |  | 0 | #DIV/0! | #DIV/0! | 160 868 | CD_ORC_SER
237 | Luminária de embutir Lar T8 Led com refletor com aletas, 2x18w da Aladin FE 209/232 Al ou similar com lâmpadas e reator bivolt | Un | 5 |  | 0 | #DIV/0! | #DIV/0! | 1 004 904 | CD_ORC_MAT
238 | Curva 22°30' F°F° PN10 c/ bolsas (inclusive anéis) - C22JGS10 F°F° DN = 100mm - 11,800kg - ORSE (05307) (Fornecimento) | un | 4 |  | 0 | #DIV/0! | #DIV/0! | 1 420 787 | CD_ORC_MAT
239 | Fossa séptica pré-moldada, tipo oms, capacidade 10 pessoas (v=600 litros) | un | 1 |  | 0 | #DIV/0! | #DIV/0! | 159 665 | CD_ORC_SER
240 | Junção 45° F°F° PN10 c/ flanges - YFF10 F°F° DN = 100mm - 21,000kg - ORSE (05492) (Fornecimento) | un | 2 |  | 0 | #DIV/0! | #DIV/0! | 1 420 787 | CD_ORC_MAT
241 | Peitoril mármore branco, c/ largura = 22 cm, esp = 2 cm | m | 7.75 |  | 0 | #DIV/0! | #DIV/0! | 160 868 | CD_ORC_SER
242 | Tubo F°F° PN10 c/ flange e ponta L = 1,30m - TFP10 F°F° DN = 100mm x 1,30m - 31,160kg - ORSE (09528) (Fornecimento) | un | 1 |  | 0 | #DIV/0! | #DIV/0! | 1 420 787 | CD_ORC_MAT
243 | Toco F°F° PN10 c/ flanges L = 0,25m - TOF10 F°F° DN = 150mm x 0,25m - 24,000kg - ORSE (05762) (Fornecimento) | un | 2 |  | 0 | #DIV/0! | #DIV/0! | 1 420 787 | CD_ORC_MAT
244 | Mictorio sifonado de louca branca com pertences, com registro de pressao 1/2" com canopla cromada acabamento simples e conjunto para fixacao - fornecimento e instalacao | un | 1 |  | 0 | #DIV/0! | #DIV/0! | 1 004 903 | CD_ORC_SER
245 | Arruelas p/ juntas F°F° PN10 c/ flanges - ABF10 DN = 100mm - ORSE (05197) (Fornecimento) | un | 33 |  | 0 | #DIV/0! | #DIV/0! | 1 420 741 | CD_ORC_MAT
246 | Curva 90° F°F° PN10 c/ flanges - C90FF10 F°F° DN = 100mm - 11,000kg - ORSE (05386) (Fornecimento) | un | 3 |  | 0 | #DIV/0! | #DIV/0! | 1 420 787 | CD_ORC_MAT
247 | Cabo de cobre, flexivel, classe 4 ou 5, isolacao em pvc/a, antichama bwf-b, 1 condutor, 450/750 v, secao nominal 2,5 mm2 | m | 450 |  | 0 | #DIV/0! | #DIV/0! | 1 004 904 | CD_ORC_MAT
248 | Junção 45° F°F° PN10 c/ flanges - YFF10 F°F° DN = 80mm - 17,200kg - ORSE (05491) (Fornecimento) | un | 2 |  | 0 | #DIV/0! | #DIV/0! | 1 420 787 | CD_ORC_MAT
249 | Armação de pilar ou viga de uma estrutura convencional de concreto armado em uma edificação térrea ou sobrado utilizando aço ca-60 de 5,0 mm - montagem. af_12/2015 | kg | 38.63 |  | 0 | #DIV/0! | #DIV/0! | 159 665 | CD_ORC_SER
250 | Cobogó de cimento, tipo "escama", dim: 50 x 50cm | m2 | 4.5 |  | 0 | #DIV/0! | #DIV/0! | 160 868 | CD_ORC_SER
251 | Locação de construção de edificação até 200m2, inclusive execução de gabarito de madeira | m2 | 71.05 |  | 0 | #DIV/0! | #DIV/0! | 160 868 | CD_ORC_SER
252 | Tubo F°F° PN10 c/ flange e ponta L = 1,00m - TFP10 F°F° DN = 100mm x 1,00m - 21,700kg - ORSE (05874) (Fornecimento) | un | 1 |  | 0 | #DIV/0! | #DIV/0! | 1 420 787 | CD_ORC_MAT
253 | Eletroduto corrugado flexível em PEAD Ø = 1.1/2", tipo Kanalex ou similar | m | 60 |  | 0 | #DIV/0! | #DIV/0! | 1 004 904 | CD_ORC_MAT
254 | Curva 45° F°F° PN10 c/ bolsas (inclusive anéis) - C45JGS10 F°F° DN = 100mm - 13,000kg - ORSE (05333) (Fornecimento) | un | 3 |  | 0 | #DIV/0! | #DIV/0! | 1 420 787 | CD_ORC_MAT
255 | Tubo F°F° PN10 c/ flange e bolsa (inclusive anel) L = 1,00m - TFB10 F°F° DN = 80mm x 1,00m - 21,300kg - ORSE (06328) (Fornecimento) | un | 1 |  | 0 | #DIV/0! | #DIV/0! | 1 420 787 | CD_ORC_MAT
256 | Vaso sanitário sifonado com caixa acoplada louça branca, incluso engate flexível em plástico branco, 1/2 x 40cm - fornecimento e instalação. af_12/2013 | un | 1 |  | 0 | #DIV/0! | #DIV/0! | 1 004 903 | CD_ORC_SER
257 | Eletroduto flexivel, em aco, tipo conduite, diametro de 1 1/2" | m | 15 |  | 0 | #DIV/0! | #DIV/0! | 1 004 904 | CD_ORC_MAT
258 | Sumidouro pre-moldado de concreto - 02 aneis h=0,50m cada padrão cehop | un | 1 |  | 0 | #DIV/0! | #DIV/0! | 159 665 | CD_ORC_SER
259 | Armação de pilar ou viga de uma estrutura convencional de concreto armado em uma edificação térrea ou sobrado utilizando aço ca-50 de 12,5 mm - montagem. af_12/2015 | kg | 58.69 |  | 0 | #DIV/0! | #DIV/0! | 159 665 | CD_ORC_SER
260 | Armação de pilar ou viga de uma estrutura convencional de concreto armado em uma edificação térrea ou sobrado utilizando aço ca-50 de 6,3 mm - montagem. af_12/2015 | kg | 38.63 |  | 0 | #DIV/0! | #DIV/0! | 159 665 | CD_ORC_SER
261 | Caixa d'agua de fibra de vidro, para 500 litros, com tampa | un | 2 |  | 0 | #DIV/0! | #DIV/0! | 1 004 903 | CD_ORC_MAT
262 | Tubo pvc serie normal, dn 100 mm, para esgoto predial (nbr 5688) | m | 42 |  | 0 | #DIV/0! | #DIV/0! | 1 004 903 | CD_ORC_MAT
263 | Curva 45° F°F° PN10 c/ flanges - C45FF10 F°F° DN = 100mm - 10,500kg - ORSE (05345) (Fornecimento) | un | 2 |  | 0 | #DIV/0! | #DIV/0! | 1 420 787 | CD_ORC_MAT
264 | Pintura para proteção de superfícies com hidrofugante silicone ou similar, 02 demãos | m2 | 12 |  | 0 | #DIV/0! | #DIV/0! | 160 868 | CD_ORC_SER
265 | Caixa de medicao bi ou trifásica, em noril (policarbonato) | un | 5 |  | 0 | #DIV/0! | #DIV/0! | 1 004 904 | CD_ORC_MAT
266 | Cinta aço galvanizado 250mm | un | 30 |  | 0 | #DIV/0! | #DIV/0! | 1 004 904 | CD_ORC_MAT
267 | Cabo de cobre nu 25 mm2 meio-duro | m | 30 |  | 0 | #DIV/0! | #DIV/0! | 1 004 904 | CD_ORC_MAT
268 | Eletroduto pvc roscável, d=1 1/2" | m | 45 |  | 0 | #DIV/0! | #DIV/0! | 1 004 904 | CD_ORC_MAT
269 | Basculante em alumínio, cor N/P/B, moldura-vidro, tipo convencional ou pivotante, exclusive vidro | m2 | 0.9 |  | 0 | #DIV/0! | #DIV/0! | 160 868 | CD_ORC_SER
270 | Piso cimentado liso traço 1:5, e = 3 cm | m2 | 10 |  | 0 | #DIV/0! | #DIV/0! | 160 868 | CD_ORC_SER
271 | Armacao vertical com haste e contra-pino, em chapa de aco galvanizado 3/16", com 3 estribos e 3 isoladores | un | 5 |  | 0 | #DIV/0! | #DIV/0! | 1 004 904 | CD_ORC_MAT
272 | Soleira em mármore branco, l = 23cm , e=2cm | m | 3.5 |  | 0 | #DIV/0! | #DIV/0! | 160 868 | CD_ORC_SER
273 | Curva 45° F°F° PN10 c/ flanges - C45FF10 F°F° DN = 80mm - 9,500kg - ORSE (05344) (Fornecimento) | un | 2 |  | 0 | #DIV/0! | #DIV/0! | 1 420 787 | CD_ORC_MAT
274 | Luminaria led refletor retangular bivolt, luz branca, 30 w | un | 2 |  | 0 | #DIV/0! | #DIV/0! | 1 004 904 | CD_ORC_MAT
275 | Rufo de concreto armado fck=20mpa l=30cm e h=5cm | m | 9.6 |  | 0 | #DIV/0! | #DIV/0! | 159 665 | CD_ORC_SER
276 | Curva 90° F°F° PN10 c/ flanges - C90FF10 F°F° DN = 80mm - 9,500kg - ORSE (05385) (Fornecimento) | un | 2 |  | 0 | #DIV/0! | #DIV/0! | 1 420 787 | CD_ORC_MAT
277 | Flange Cego F°F° PN10 - FC10 F°F° DN = 150mm - 7,200kg - ORSE (05468) (Fornecimento) | un | 2 |  | 0 | #DIV/0! | #DIV/0! | 1 420 787 | CD_ORC_MAT
278 | Fita isolante de borracha autofusao, uso ate 69 kv (alta tensao) | m | 200 |  | 0 | #DIV/0! | #DIV/0! | 1 004 904 | CD_ORC_MAT
279 | Toco F°F° PN10 c/ flanges L = 0,25m - TOF10 F°F° DN = 100mm x 0,25m - 14,000kg - ORSE (05777) (Fornecimento) | un | 1 |  | 0 | #DIV/0! | #DIV/0! | 1 420 787 | CD_ORC_MAT
280 | Tomada dupla 2P + T, universal, 4x2" | un | 9 |  | 0 | #DIV/0! | #DIV/0! | 1 004 904 | CD_ORC_MAT
281 | Curva 22°30' F°F° PN10 c/ bolsas (inclusive anéis) - C22JGS10 F°F° DN = 150mm - 18,700kg - ORSE (12171) (Fornecimento) | un | 1 |  | 0 | #DIV/0! | #DIV/0! | 1 420 787 | CD_ORC_MAT
282 | Lavatório louça branca suspenso, 29,5 x 39cm ou equivalente, padrão popular, incluso sifão tipo garrafa em pvc, válvula e engate flexível 30cm em plástico e torneira cromada de mesa, padrão popular - fornecimento e instalação. af_12/2013 | un | 1 |  | 0 | #DIV/0! | #DIV/0! | 1 004 903 | CD_ORC_SER
283 | Cabo de cobre isolado EPR, flexivel, 10mm², 0,6/1KV / 90º C (Eprotenax-G7 ou similar) | m | 40 |  | 0 | #DIV/0! | #DIV/0! | 1 004 904 | CD_ORC_MAT
284 | Locação de redes coletoras de esgoto e emissários | m | 105.45 |  | 0 | #DIV/0! | #DIV/0! | 1 004 894 | CD_ORC_SER
285 | Escavação manual de vala ou cava em material de 2ª categoria, profundidade entre 1,50 e 3,00m | m3 | 2.18 |  | 0 | #DIV/0! | #DIV/0! | 160 086 | CD_ORC_SER
286 | Eletroduto pvc flexivel corrugado, cor amarela, de 25 mm | m | 103 |  | 0 | #DIV/0! | #DIV/0! | 1 004 904 | CD_ORC_MAT
287 | Arruelas p/ juntas F°F° PN10 c/ flanges - ABF10 DN = 80mm - ORSE (05196) (Fornecimento) | un | 17 |  | 0 | #DIV/0! | #DIV/0! | 1 420 741 | CD_ORC_MAT
288 | Caixa para medidor polifasico, em policarbonato (termoplastico), com disjuntor | un | 1 |  | 0 | #DIV/0! | #DIV/0! | 1 004 904 | CD_ORC_MAT
289 | Armação de pilar ou viga de uma estrutura convencional de concreto armado em uma edificação térrea ou sobrado utilizando aço ca-50 de 8,0 mm - montagem. af_12/2015 | kg | 13.41 |  | 0 | #DIV/0! | #DIV/0! | 159 665 | CD_ORC_SER
290 | Curva pvc pba, je, pb, 22 graus, dn 75 / de 85 mm, para rede agua (nbr 10351) | un | 4 |  | 0 | #DIV/0! | #DIV/0! | 1 000 309 | CD_ORC_MAT
291 | Condulete tipo "C" de 1" em alumínio fundido a prova de tempo, gases, vapores e pós. | un | 12 |  | 0 | #DIV/0! | #DIV/0! | 1 004 904 | CD_ORC_MAT
292 | Vidro fantasia tipo canelado, espessura 4mm | m2 | 0.9 |  | 0 | #DIV/0! | #DIV/0! | 160 868 | CD_ORC_SER
293 | Registro gaveta com acabamento e canopla cromados, simples,bitola 3/4 " (ref 1509) | un | 2 |  | 0 | #DIV/0! | #DIV/0! | 1 004 903 | CD_ORC_MAT
294 | Eletroduto de pvc rigido roscavel de 1 1/2 ", sem luva | m | 15 |  | 0 | #DIV/0! | #DIV/0! | 1 004 904 | CD_ORC_MAT
295 | Curva pvc pba, je, pb, 90 graus, dn 75 / de 85 mm, para rede agua (nbr 10351) | un | 3 |  | 0 | #DIV/0! | #DIV/0! | 1 000 309 | CD_ORC_MAT
296 | Fornecimento e instalação de comporta "stop log" em madeira, e = 2,50 cm; tratada c/ óleo de linhaça, inclusive calha alumínio | m² | 0.84 |  | 0 | #DIV/0! | #DIV/0! | 160 868 | CD_ORC_SER
297 | Cabo de cobre, flexivel, classe 4 ou 5, isolacao em pvc/a, antichama bwf-b, 1 condutor, 450/750 v, secao nominal 4 mm2 | m | 50 |  | 0 | #DIV/0! | #DIV/0! | 1 004 904 | CD_ORC_MAT
298 | Condulete tipo "E" de 1" em alumínio fundido a prova de tempo, gases, vapores e pós. | un | 8 |  | 0 | #DIV/0! | #DIV/0! | 1 004 904 | CD_ORC_MAT
299 | Disjuntor bipolar 25 A, padrão DIN (linha branca), curva C, corrente de interrupção 5KA, ref.: Siemens 5SX1 ou similar. | un | 2 |  | 0 | #DIV/0! | #DIV/0! | 1 004 904 | CD_ORC_MAT
300 | Fita isolante adesiva antichama, uso ate 750 v, em rolo de 19 mm x 20 m | un | 10 |  | 0 | #DIV/0! | #DIV/0! | 1 004 904 | CD_ORC_MAT
301 | Espelho cristal e = 4 mm | m2 | 0.25 |  | 0 | #DIV/0! | #DIV/0! | 160 868 | CD_ORC_MAT
302 | Disjuntor bipolar 40 A, padrão DIN (linha branca), curva de disparo C, corrente de interrupção 10KA, ref.: Siemens 5SX1 ou similar. | un | 1 |  | 0 | #DIV/0! | #DIV/0! | 1 004 904 | CD_ORC_MAT
303 | Flange Cego F°F° PN10 - FC10 F°F° DN = 100mm - 4,300kg - ORSE (05467) (Fornecimento) | un | 1 |  | 0 | #DIV/0! | #DIV/0! | 1 420 787 | CD_ORC_MAT
304 | Cinta aço galvanizado p/ poste dt 160mm | un | 6 |  | 0 | #DIV/0! | #DIV/0! | 1 004 904 | CD_ORC_MAT
305 | Curva 135 graus, para eletroduto, em aco galvanizado eletrolitico, diametro de 40 mm (1 1/2") | un | 2 |  | 0 | #DIV/0! | #DIV/0! | 1 004 904 | CD_ORC_MAT
306 | Registro gaveta com acabamento e canopla cromados, simples,bitola 1 " (ref 1509) | un | 1 |  | 0 | #DIV/0! | #DIV/0! | 1 004 903 | CD_ORC_MAT
307 | Assentamento de tubo de pvc para rede coletora de esgoto de parede maciça, dn 250 mm, junta elástica, instalado em local com nível baixo de interferências (não inclui fornecimento). af_06/2015 | m | 18.21 |  | 0 | #DIV/0! | #DIV/0! | 1 004 894 | CD_ORC_SER
308 | Tubo pvc serie normal, dn 75 mm, para esgoto predial (nbr 5688) | m | 8 |  | 0 | #DIV/0! | #DIV/0! | 1 004 903 | CD_ORC_MAT
309 | Curva pvc pba, je, pb, 45 graus, dn 75 / de 85 mm, para rede agua (nbr 10351) | un | 2 |  | 0 | #DIV/0! | #DIV/0! | 1 000 309 | CD_ORC_MAT
310 | Arruelas p/ juntas F°F° PN10 c/ flanges - ABF10 DN = 200mm - ORSE (05199) (Fornecimento) | un | 2 |  | 0 | #DIV/0! | #DIV/0! | 1 420 741 | CD_ORC_MAT
311 | Quadro de distribuição de embutir em chapa de aço, p/até 08 disjuntores c/barramento, padrão DIN, Cemar ou similar | un | 1 |  | 0 | #DIV/0! | #DIV/0! | 1 004 904 | CD_ORC_MAT
312 | Registro pressao com acabamento e canopla cromada, simples,bitola 3/4 " (ref 1416) | un | 1 |  | 0 | #DIV/0! | #DIV/0! | 1 004 903 | CD_ORC_MAT
313 | Bucha aluminio p/eletroduto d=1 1/2" | un | 46 |  | 0 | #DIV/0! | #DIV/0! | 1 004 904 | CD_ORC_MAT
314 | Registro pressao com acabamento e canopla cromada, simples,bitola 1/2 " (ref 1416) | un | 1 |  | 0 | #DIV/0! | #DIV/0! | 1 004 903 | CD_ORC_MAT
315 | Flange Cego F°F° PN10 - FC10 F°F° DN = 80mm - 3,600kg - ORSE (05466) (Fornecimento) | un | 1 |  | 0 | #DIV/0! | #DIV/0! | 1 420 787 | CD_ORC_MAT
316 | Adaptador pvc soldavel, com flange e anel de vedacao, 25 mmx 3/4", para caixa d'agua | un | 4 |  | 0 | #DIV/0! | #DIV/0! | 1 004 903 | CD_ORC_MAT
317 | Condulete tipo "LB" de 1" em alumínio fundido a prova de tempo, gases, vapores e pós. | un | 4 |  | 0 | #DIV/0! | #DIV/0! | 1 004 904 | CD_ORC_MAT
318 | Conector p/ haste de aterramento 5/8" | un | 31 |  | 0 | #DIV/0! | #DIV/0! | 1 004 904 | CD_ORC_MAT
319 | Tubo pvc, soldavel, dn 32 mm, agua fria (nbr-5648) | m | 8 |  | 0 | #DIV/0! | #DIV/0! | 1 004 903 | CD_ORC_MAT
320 | Condulete tipo "T" de 1" em alumínio fundido a prova de tempo, gases, vapores e pós. | un | 4 |  | 0 | #DIV/0! | #DIV/0! | 1 004 904 | CD_ORC_MAT
321 | Curva 90° eletroduto pvc roscável, d=1 1/2" | un | 15 |  | 0 | #DIV/0! | #DIV/0! | 1 004 904 | CD_ORC_MAT
322 | Tubo pvc serie normal, dn 50 mm, para esgoto predial (nbr 5688) | m | 8 |  | 0 | #DIV/0! | #DIV/0! | 1 004 903 | CD_ORC_MAT
323 | Adaptador de Interligação - AD JGS / KLIKSOZ DN = (100 x 100)mm - 3,800kg - SINAPI (00051) (Fornecimento) | un | 1 |  | 0 | #DIV/0! | #DIV/0! | 1 420 787 | CD_ORC_MAT
324 | Arruelas p/ juntas F°F° PN10 c/ flanges - ABF10 DN = 250mm - ORSE (05200) (Fornecimento) | un | 1 |  | 0 | #DIV/0! | #DIV/0! | 1 420 787 | CD_ORC_MAT
325 | Interruptor embutir 01 seção simples com placa | un | 11 |  | 0 | #DIV/0! | #DIV/0! | 1 004 904 | CD_ORC_MAT
326 | Relé fotoelétrico 1000 w - 220 v | un | 2 |  | 0 | #DIV/0! | #DIV/0! | 1 004 904 | CD_ORC_MAT
327 | Tubo pvc, soldavel, dn 25 mm, agua fria (nbr-5648) | m | 12 |  | 0 | #DIV/0! | #DIV/0! | 1 004 903 | CD_ORC_MAT
328 | Abracadeira de nylon para amarracao de cabos, comprimento de 390 x *4,6* mm | un | 50 |  | 0 | #DIV/0! | #DIV/0! | 1 004 904 | CD_ORC_MAT
329 | Luva eletroduto pvc roscável, d=1 1/2" | un | 15 |  | 0 | #DIV/0! | #DIV/0! | 1 004 904 | CD_ORC_MAT
330 | Arruela de alumínio p/eletroduto d=1 1/2" | un | 40 |  | 0 | #DIV/0! | #DIV/0! | 1 004 904 | CD_ORC_MAT
331 | Luva de correr para tubo soldavel, pvc, 25 mm, para agua fria predial | un | 3 |  | 0 | #DIV/0! | #DIV/0! | 1 004 903 | CD_ORC_MAT
332 | Adaptador de Interligação - AD JGS / KLIKSOZ DN = (80 x 75)mm - 2,900kg - SINAPI (00050) (Fornecimento) | un | 1 |  | 0 | #DIV/0! | #DIV/0! | 1 420 787 | CD_ORC_MAT
333 | Cabecote para entrada de linha de alimentacao para eletroduto, em liga de aluminio com acabamento anti corrosivo, com fixacao por encaixe liso de 360 graus, de 1 1/2" | un | 5 |  | 0 | #DIV/0! | #DIV/0! | 1 004 904 | CD_ORC_MAT
334 | Joelho com visita, pvc serie r, 90 graus, 100 x 75 mm, paraesgoto predial | un | 1 |  | 0 | #DIV/0! | #DIV/0! | 1 004 903 | CD_ORC_MAT
335 | Saboneteira branca 15 x 15cm (deca - ref. A180 ou similar) | un | 2 |  | 0 | #DIV/0! | #DIV/0! | 1 004 903 | CD_ORC_MAT
336 | Caixa sifonada pvc, 150 x 150 x 50 mm, com grelha redonda branca | un | 1 |  | 0 | #DIV/0! | #DIV/0! | 1 004 903 | CD_ORC_MAT
337 | Adaptador pvc soldavel, com flange e anel de vedacao, 20 mmx 1/2", para caixa d'agua | un | 2 |  | 0 | #DIV/0! | #DIV/0! | 1 004 903 | CD_ORC_MAT
338 | Caixa de pvc 4" x 2" , embutir, p/eletroduto (preta) | un | 14 |  | 0 | #DIV/0! | #DIV/0! | 1 004 904 | CD_ORC_MAT
339 | Caixa octogonal de fundo movel, em pvc, de 4" x 4", para eletroduto flexivel corrugado | un | 5 |  | 0 | #DIV/0! | #DIV/0! | 1 004 904 | CD_ORC_MAT
340 | Luva de correr, pvc, dn 50 mm, para esgoto predial | un | 2 |  | 0 | #DIV/0! | #DIV/0! | 1 004 903 | CD_ORC_MAT
341 | Joelho 90° pvc rigido soldavel c/ bucha latao, c/redução, d= 25mm x 1/2" | un | 3 |  | 0 | #DIV/0! | #DIV/0! | 1 004 903 | CD_ORC_MAT
342 | Conector parafuso fendido para cabo 16 mm2 | Un | 4 |  | 0 | #DIV/0! | #DIV/0! | 1 004 904 | CD_ORC_MAT
343 | Bucha alumínio p/eletroduto d=1 " | un | 22 |  | 0 | #DIV/0! | #DIV/0! | 1 004 904 | CD_ORC_MAT
344 | Caixa de passagem, em pvc, de 4" x 4", para eletroduto flexivel corrugado | un | 5 |  | 0 | #DIV/0! | #DIV/0! | 1 004 904 | CD_ORC_MAT
345 | Tubo pvc, soldavel, dn 20 mm, agua fria (nbr-5648) | m | 6 |  | 0 | #DIV/0! | #DIV/0! | 1 004 903 | CD_ORC_MAT
346 | Arruela em aluminio, com rosca, de 1", para eletroduto | un | 22 |  | 0 | #DIV/0! | #DIV/0! | 1 004 904 | CD_ORC_MAT
347 | Tubo pvc serie normal, dn 40 mm, para esgoto predial (nbr5688) | m | 3 |  | 0 | #DIV/0! | #DIV/0! | 1 004 903 | CD_ORC_MAT
348 | Joelho pvc, soldavel, pb, 90 graus, dn 75 mm, para esgoto predial | un | 2 |  | 0 | #DIV/0! | #DIV/0! | 1 004 903 | CD_ORC_MAT
349 | Parafuso zincado, sextavado, com rosca soberba, diametro 3/8", comprimento 80 mm | un | 10 |  | 0 | #DIV/0! | #DIV/0! | 1 004 904 | CD_ORC_MAT
350 | Ralo sifonado pvc cilindrico, 100 x 40 mm, com grelha redonda branca | un | 2 |  | 0 | #DIV/0! | #DIV/0! | 1 004 903 | CD_ORC_MAT
351 | Luva em pvc rigido roscavel, de 1 1/2", para eletroduto | un | 4 |  | 0 | #DIV/0! | #DIV/0! | 1 004 903 | CD_ORC_MAT
352 | Disjuntor monopolar 25 A, padrão DIN (linha branca), curva de disparo B, corrente de interrupção 5KA, ref.: Siemens 5 SX1 ou similar. | un | 1 |  | 0 | #DIV/0! | #DIV/0! | 1 004 904 | CD_ORC_MAT
353 | Parafuso zincado, sextavado, com rosca soberba, diametro 5/16", comprimento 80 mm | un | 10 |  | 0 | #DIV/0! | #DIV/0! | 1 004 904 | CD_ORC_MAT
354 | Joelho pvc, soldavel, pb, 90 graus, dn 100 mm, para esgoto predial | un | 1 |  | 0 | #DIV/0! | #DIV/0! | 1 004 903 | CD_ORC_MAT
355 | Juncao simples, pvc, dn 50 x 50 mm, serie normal para esgoto predial | un | 1 |  | 0 | #DIV/0! | #DIV/0! | 1 004 903 | CD_ORC_MAT
356 | Joelho pvc, soldavel, bb, 45 graus, dn 40 mm, para esgoto predial | un | 3 |  | 0 | #DIV/0! | #DIV/0! | 1 004 903 | CD_ORC_MAT
357 | Ralo seco pvc quadrado, 100 x 100 x 53 mm, saida 40 mm, comgrelha branca | un | 1 |  | 0 | #DIV/0! | #DIV/0! | 1 004 903 | CD_ORC_MAT
358 | Joelho de reducao, pvc soldavel, 90 graus, 25 mm x 20 mm, para agua fria predial | un | 3 |  | 0 | #DIV/0! | #DIV/0! | 1 004 903 | CD_ORC_MAT
359 | Joelho pvc, soldavel, 90 graus, 25 mm, para agua fria predial | un | 8 |  | 0 | #DIV/0! | #DIV/0! | 1 004 903 | CD_ORC_MAT
360 | Adaptador pvc soldavel curto com bolsa e rosca, 32 mm x 1",para agua fria | un | 3 |  | 0 | #DIV/0! | #DIV/0! | 1 004 903 | CD_ORC_MAT
361 | Parafuso zincado, sextavado, com rosca soberba, diametro 5/16", comprimento 40 mm | un | 10 |  | 0 | #DIV/0! | #DIV/0! | 1 004 904 | CD_ORC_MAT
362 | Chuveiro plastico branco simples 5 '' para acoplar em haste1/2 ", agua fria | un | 1 |  | 0 | #DIV/0! | #DIV/0! | 1 004 903 | CD_ORC_MAT
363 | Adaptador pvc soldavel curto com bolsa e rosca, 25 mm x 3/4", para agua fria | un | 4 |  | 0 | #DIV/0! | #DIV/0! | 1 004 903 | CD_ORC_MAT
364 | Joelho 90° pvc rigido com anel p/esgoto secundario, d= 40mm | un | 1 |  | 0 | #DIV/0! | #DIV/0! | 1 004 903 | CD_ORC_MAT
365 | Bolsa de ligacao em pvc flexivel para vaso sanitario 1.1/2 " (40 mm) | un | 1 |  | 0 | #DIV/0! | #DIV/0! | 1 004 903 | CD_ORC_MAT
366 | Te de reducao, pvc, soldavel, 90 graus, 25 mm x 20 mm, paraagua fria predial | un | 1 |  | 0 | #DIV/0! | #DIV/0! | 1 004 903 | CD_ORC_MAT
367 | Te soldavel, pvc, 90 graus, 25 mm, para agua fria predial (nbr 5648) | un | 2 |  | 0 | #DIV/0! | #DIV/0! | 1 004 903 | CD_ORC_MAT
368 | Joelho pvc, soldavel, pb, 90 graus, dn 50 mm, para esgoto predial | un | 1 |  | 0 | #DIV/0! | #DIV/0! | 1 004 903 | CD_ORC_MAT
369 | Porca zincada, sextavada, diametro 5/16" | un | 20 |  | 0 | #DIV/0! | #DIV/0! | 1 004 904 | CD_ORC_MAT
370 | Porca zincada, sextavada, diametro 3/8" | un | 10 |  | 0 | #DIV/0! | #DIV/0! | 1 004 904 | CD_ORC_MAT
371 | Joelho pvc, soldavel, bb, 90 graus, dn 40 mm, para esgoto predial | un | 1 |  | 0 | #DIV/0! | #DIV/0! | 1 004 903 | CD_ORC_MAT
372 | Luva roscavel, pvc, 1/2", agua fria predial | un | 1 |  | 0 | #DIV/0! | #DIV/0! | 1 004 903 | CD_ORC_MAT
373 | Adaptador pvc soldavel curto com bolsa e rosca, 20 mm x 1/2", para agua fria | un | 1 |  | 0 | #DIV/0! | #DIV/0! | 1 004 903 | CD_ORC_MAT
|  |  |  | TOTAL | 0 | #DIV/0!
|  |  |  | SERVIÇOS | 0
|  |  |  | MATERIAIS | 0

## CRONO
INCLUIR LOGOMARCA DA LICITANTE |  |  |  | INSERIR CABEÇALHO DA EMPRESA (LINHA 01) | [5 empty] | INSERIR CABEÇALHO DA EMPRESA (LINHA 01) | [5 empty] | INSERIR CABEÇALHO DA EMPRESA (LINHA 01) | [5 empty] | INSERIR CABEÇALHO DA EMPRESA (LINHA 01)
|  |  |  | INSERIR CABEÇALHO DA EMPRESA (LINHA 02) | [5 empty] | INSERIR CABEÇALHO DA EMPRESA (LINHA 02) | [5 empty] | INSERIR CABEÇALHO DA EMPRESA (LINHA 02) | [5 empty] | INSERIR CABEÇALHO DA EMPRESA (LINHA 02)
|  |  |  | INSERIR CABEÇALHO DA EMPRESA (LINHA 03) | [5 empty] | INSERIR CABEÇALHO DA EMPRESA (LINHA 03) | [5 empty] | INSERIR CABEÇALHO DA EMPRESA (LINHA 03) | [5 empty] | INSERIR CABEÇALHO DA EMPRESA (LINHA 03)
EDITAL: | PREENCHER COM O TIPO E NÚMERO DO EDITAL (LETRA MAIÚSCULA) | [5 empty] | DATA: | DATA |  |  |  |  | DATA: | DATA |  |  |  |  | DATA: | DATA |  |  |  |  | DATA: | DATA
LICITANTE: | PREENCHER COM O NOME DA EMPRESA (LETRA MAIÚSCULA) | [5 empty] | CNPJ: | APENAS NÚMEROS |  |  |  |  | CNPJ: | APENAS NÚMEROS |  |  |  |  | CNPJ: | APENAS NÚMEROS |  |  |  |  | CNPJ: | APENAS NÚMEROS
REPRESENT.: | PREENCHER COM O NOME DO REPRESENTANTE DA EMPRESA (LETRA MAIÚSCULA) | [5 empty] | CPF: | APENAS NÚMEROS |  |  |  |  | CPF: | APENAS NÚMEROS |  |  |  |  | CPF: | APENAS NÚMEROS |  |  |  |  | CPF: | APENAS NÚMEROS
E-MAIL: | PREENCHER COM E-MAIL DA EMPRESA, QUE SERÁ UTILIZADO PARA CONTATO PARA FINS DE LICITAÇÃO (LETRA MAIÚSCULA) | [5 empty] | TEL.: | APENAS NÚMEROS |  |  |  |  | TEL.: | APENAS NÚMEROS |  |  |  |  | TEL.: | APENAS NÚMEROS |  |  |  |  | TEL.: | APENAS NÚMEROS
OBRA: IMPLANTAÇÃO DE SISTEMA DE ESGOTAMENTO SANITÁRIO (SES) | [7 empty] | DATA: | [5 empty] | DATA: | [5 empty] | DATA: | [5 empty] | DATA:
LOCAL: JAPOATÃ - SE (JPO) | [7 empty] | DATA / DATA | [5 empty] | DATA / DATA | [5 empty] | DATA / DATA | [5 empty] | DATA / DATA
DOCUMENTO: CRONOGRAMA DE EXECUÇÃO FÍSICA E FINANCEIRA
ITEM | DESCRIÇÃO | % TOTAL | R$ TOTAL | 01.º PERÍODO |  | 02.º PERÍODO |  | 03.º PERÍODO |  | 04.º PERÍODO |  | 05.º PERÍODO |  | 06.º PERÍODO |  | 07.º PERÍODO |  | 08.º PERÍODO |  | 09.º PERÍODO |  | 10.º PERÍODO |  | 11.º PERÍODO |  | 12.º PERÍODO
|  |  |  | % ITEM | R$ | % ITEM | R$ | % ITEM | R$ | % ITEM | R$ | % ITEM | R$ | % ITEM | R$ | % ITEM | R$ | % ITEM | R$ | % ITEM | R$ | % ITEM | R$ | % ITEM | R$ | % ITEM | R$
01. | SERVIÇOS PRELIMINARES / ADMINISTRAÇÃO DA OBRA | #DIV/0! | 0 | 0% | 0 | 0% | 0 | 0% | 0 | 0% | 0 | 0% | 0 | 0% | 0 | 0% | 0 | 0% | 0 | 0% | 0 | 0% | 0 | 0% | 0 | 300% | 0
01.01 | ADMINISTRAÇÃO LOCAL | #DIV/0! | 0 | [22 empty] | 100% | 0
01.02 | SERVIÇOS PRELIMINARES | #DIV/0! | 0 | [22 empty] | 100% | 0
01.03 | DETALHAMENTOS CONSTRUTIVOS | #DIV/0! | 0 | [22 empty] | 100% | 0
100%
02. | REDE COLETORA E RAMAIS DE ESGOTO (CONSOLIDADO) | #DIV/0! | 0 | 0% | 0 | 0% | 0 | 0% | 0 | 0% | 0 | 0% | 0 | 0% | 0 | 0% | 0 | 0% | 0 | 0% | 0 | 0% | 0 |  | 0 |  | 0
02.01 | SERVIÇOS COMPLEMENTARES | #DIV/0! | 0 | [22 empty] | 100% | 0
02.02 | TRÂNSITO / SEGURANÇA | #DIV/0! | 0 | [22 empty] | 100% | 0
02.03 | MOVIMENTO DE TERRA | #DIV/0! | 0 | [22 empty] | 100% | 0
02.04 | ESCORAMENTO / ESGOTAMENTO | #DIV/0! | 0 | [22 empty] | 100% | 0
02.05 | SINGULARIDADES | #DIV/0! | 0 | [22 empty] | 100% | 0
02.06 | MONTAGENS / INSTALAÇÕES | #DIV/0! | 0 | [22 empty] | 100% | 0
02.07 | PAVIMENTAÇÃO | #DIV/0! | 0 | [22 empty] | 100% | 0
02.08 | FORNECIMENTO DE MATERIAIS HIDRÁULICOS | #DIV/0! | 0 | [22 empty] | 100% | 0
100%
03. | ESTAÇÕES ELEVATÓRIAS DE ESGOTO (CONSOLIDADO) | #DIV/0! | 0 | 0% | 0 | 0% | 0 | 0% | 0 | 0% | 0 | 0% | 0 | 0% | 0 | 0% | 0 | 0% | 0 | 0% | 0 | 0% | 0 |  | 0 |  | 0
03.01 | SERVIÇOS COMPLEMENTARES | #DIV/0! | 0 | [22 empty] | 100% | 0
03.02 | MOVIMENTAÇÃO DE TERRA | #DIV/0! | 0 | [22 empty] | 100% | 0
03.03 | ESCORAMENTO E ESGOTAMENTO | #DIV/0! | 0 | [22 empty] | 100% | 0
03.04 | INFRA E SUPERESTRUTURA | #DIV/0! | 0 | [22 empty] | 100% | 0
03.05 | REVESTIMENTO | #DIV/0! | 0 | [22 empty] | 100% | 0
03.06 | URBANIZAÇÃO | #DIV/0! | 0 | [22 empty] | 100% | 0
03.07 | MONTAGENS E INSTALAÇÕES HIDROMECÂNICAS | #DIV/0! | 0 | [22 empty] | 100% | 0
03.08 | MONTAGENS E INSTALAÇÕES ELÉTRICAS | #DIV/0! | 0 | [22 empty] | 100% | 0
03.09 | ESQUADRIAS E ACESSÓRIOS | #DIV/0! | 0 | [22 empty] | 100% | 0
03.10 | FORNECIMENTO DE MATERIAIS HIDROMECÂNICOS | #DIV/0! | 0 | [22 empty] | 100% | 0
03.11 | FORNECIMENTO DE MATERIAIS ELÉTRICOS | #DIV/0! | 0 | [22 empty] | 100% | 0
100%
04. | EMISSÁRIOS (CONSOLIDADO) | #DIV/0! | 0 | 0% | 0 | 0% | 0 | 0% | 0 | 0% | 0 | 0% | 0 | 0% | 0 | 0% | 0 | 0% | 0 | 0% | 0 | 0% | 0 |  | 0 |  | 0
04.01 | SERVIÇOS COMPLEMENTARES | #DIV/0! | 0 | [22 empty] | 100% | 0
04.02 | TRÂNSITO E SEGURANÇA | #DIV/0! | 0 | [22 empty] | 100% | 0
04.03 | MOVIMENTO DE TERRA | #DIV/0! | 0 | [22 empty] | 100% | 0
04.04 | ESCORAMENTO / ESGOTAMENTO | #DIV/0! | 0 | [22 empty] | 100% | 0
04.05 | SINGULARIDADES | #DIV/0! | 0 | [22 empty] | 100% | 0
04.06 | MONTAGENS / INSTALAÇÕES HIDROMECÂNICAS | #DIV/0! | 0 | [22 empty] | 100% | 0
04.07 | PAVIMENTAÇÃO | #DIV/0! | 0 | [22 empty] | 100% | 0
04.08 | FORNECIMENTO DE MATERIAIS HIDRÁULICOS | #DIV/0! | 0 | [22 empty] | 100% | 0
100%
05. | ESTAÇÃO DE TRATAMENTO DE ESGOTO | #DIV/0! | 0 | 0% | 0 | 0% | 0 | 0% | 0 | 0% | 0 | 0% | 0 | 0% | 0 | 0% | 0 | 0% | 0 | 0% | 0 | 0% | 0 |  | 0 |  | 0
05.01 | SERVIÇOS COMPLEMENTARES | #DIV/0! | 0 | [22 empty] | 100% | 0
05.02 | MOVIMENTO DE TERRA | #DIV/0! | 0 | [22 empty] | 100% | 0
05.03 | INFRA E SUPERESTRUTURA | #DIV/0! | 0 | [22 empty] | 100% | 0
05.04 | MONTAGENS / INSTALAÇÕES | #DIV/0! | 0 | [22 empty] | 100% | 0
05.05 | IMPERMEABILIZAÇÃO | #DIV/0! | 0 | [22 empty] | 100% | 0
05.06 | DIVERSOS | #DIV/0! | 0 | [22 empty] | 100% | 0
05.07 | FORNECIMENTO DE MATERIAIS HIDROMECÂNICOS | #DIV/0! | 0 | [22 empty] | 100% | 0
05.08 | FORNECIMENTO DE MATERIAIS DE IMPERMEABILIZAÇÃO | #DIV/0! | 0 | [22 empty] | 100% | 0
100%
06. | CASA DO OPERADOR E URBANIZAÇÃO | #DIV/0! | 0 | 0% | 0 | 0% | 0 | 0% | 0 | 0% | 0 | 0% | 0 | 0% | 0 | 0% | 0 | 0% | 0 | 0% | 0 | 0% | 0 |  | 0 |  | 0
06.01 | SERVIÇOS COMPLEMENTARES | #DIV/0! | 0 | [22 empty] | 100% | 0
06.02 | MOVIMENTO DE TERRA | #DIV/0! | 0 | [22 empty] | 100% | 0
06.03 | INFRA E SUPERESTRUTURA / SINGULARIDADES | #DIV/0! | 0 | [22 empty] | 100% | 0
06.04 | COBERTURA | #DIV/0! | 0 | [22 empty] | 100% | 0
06.05 | PAVIMENTAÇÃO | #DIV/0! | 0 | [22 empty] | 100% | 0
06.06 | REVESTIMENTO | #DIV/0! | 0 | [22 empty] | 100% | 0
06.07 | IMPERMEABILIZAÇÃO | #DIV/0! | 0 | [22 empty] | 100% | 0
06.08 | ESQUADRIAS | #DIV/0! | 0 | [22 empty] | 100% | 0
06.09 | INSTALAÇÕES HIDROSSANITÁRIAS | #DIV/0! | 0 | [22 empty] | 100% | 0
06.10 | INSTALAÇÕES ELÉTRICAS | #DIV/0! | 0 | [22 empty] | 100% | 0
06.11 | DIVERSOS | #DIV/0! | 0 | [22 empty] | 100% | 0
06.12 | FORNECIMENTO DE MATERIAIS HIDROSSANITÁRIOS | #DIV/0! | 0 | [22 empty] | 100% | 0
06.13 | FORNECIMENTO DE MATERIAIS ELÉTRICOS | #DIV/0! | 0 | [22 empty] | 100% | 0
VALOR TOTAL |  | #DIV/0! | 0 | #DIV/0! | 0 | #DIV/0! | 0 | #DIV/0! | 0 | #DIV/0! | 0 | #DIV/0! | 0 | #DIV/0! | 0 | #DIV/0! | 0 | #DIV/0! | 0 | #DIV/0! | 0 | #DIV/0! | 0 | #DIV/0! | 0 | #DIV/0! | 0
|  |  |  | #DIV/0! | 0 | #DIV/0! | 0 | #DIV/0! | 0 | #DIV/0! | 0 | #DIV/0! | 0 | #DIV/0! | 0 | #DIV/0! | 0 | #DIV/0! | 0 | #DIV/0! | 0 | #DIV/0! | 0 | #DIV/0! | 0 | #DIV/0! | 0

## ORCAMENTO_RESUMO
INCLUIR LOGOMARCA DA LICITANTE | INSERIR CABEÇALHO DA EMPRESA (LINHA 01)
INSERIR CABEÇALHO DA EMPRESA (LINHA 02)
INSERIR CABEÇALHO DA EMPRESA (LINHA 03)
EDITAL: | PREENCHER COM O TIPO E NÚMERO DO EDITAL (LETRA MAIÚSCULA) |  | DATA: | DATA
LICITANTE: | PREENCHER COM O NOME DA EMPRESA (LETRA MAIÚSCULA) |  | CNPJ: | APENAS NÚMEROS
REPRESENT.: | PREENCHER COM O NOME DO REPRESENTANTE DA EMPRESA (LETRA MAIÚSCULA) |  | CPF: | APENAS NÚMEROS
E-MAIL: | PREENCHER COM E-MAIL DA EMPRESA, QUE SERÁ UTILIZADO PARA CONTATO PARA FINS DE LICITAÇÃO (LETRA MAIÚSCULA) |  | TEL.: | APENAS NÚMEROS
OBRA: IMPLANTAÇÃO DE SISTEMA DE ESGOTAMENTO SANITÁRIO (SES) |  |  |  | DATA:
LOCAL: JAPOATÃ - SE (JPO) |  |  |  | DATA / DATA
UNIDADE: PLANILHA ORÇAMENTÁRIA - RESUMO
ITEM | DESCRIÇÃO | FORNECIMENTO (R$) | SERVIÇOS (R$) | TOTAL (R$) | (%)
01. | SERVIÇOS PRELIMINARES / ADMINISTRAÇÃO DA OBRA | 0 | 0 | 0 | #DIV/0!
01.01 | ADMINISTRAÇÃO LOCAL |  | 0 | 0 | #DIV/0!
01.02 | SERVIÇOS PRELIMINARES |  | 0 | 0 | #DIV/0!
01.03 | DETALHAMENTOS CONSTRUTIVOS |  | 0 | 0 | #DIV/0!
02. | REDE COLETORA E RAMAIS DE ESGOTO (CONSOLIDADO) | 0 | 0 | 0 | #DIV/0!
02.01 | SERVIÇOS COMPLEMENTARES |  | 0 | 0 | #DIV/0!
02.02 | TRÂNSITO / SEGURANÇA |  | 0 | 0 | #DIV/0!
02.03 | MOVIMENTO DE TERRA |  | 0 | 0 | #DIV/0!
02.04 | ESCORAMENTO / ESGOTAMENTO |  | 0 | 0 | #DIV/0!
02.05 | SINGULARIDADES |  | 0 | 0 | #DIV/0!
02.06 | MONTAGENS / INSTALAÇÕES |  | 0 | 0 | #DIV/0!
02.07 | PAVIMENTAÇÃO |  | 0 | 0 | #DIV/0!
02.08 | FORNECIMENTO DE MATERIAIS HIDRÁULICOS | 0 |  | 0 | #DIV/0!
03. | ESTAÇÕES ELEVATÓRIAS DE ESGOTO (CONSOLIDADO) | 0 | 0 | 0 | #DIV/0!
03.01 | SERVIÇOS COMPLEMENTARES |  | 0 | 0 | #DIV/0!
03.02 | MOVIMENTAÇÃO DE TERRA |  | 0 | 0 | #DIV/0!
03.03 | ESCORAMENTO E ESGOTAMENTO |  | 0 | 0 | #DIV/0!
03.04 | INFRA E SUPERESTRUTURA |  | 0 | 0 | #DIV/0!
03.05 | REVESTIMENTO |  | 0 | 0 | #DIV/0!
03.06 | URBANIZAÇÃO |  | 0 | 0 | #DIV/0!
03.07 | MONTAGENS E INSTALAÇÕES HIDROMECÂNICAS |  | 0 | 0 | #DIV/0!
03.08 | MONTAGENS E INSTALAÇÕES ELÉTRICAS |  | 0 | 0 | #DIV/0!
03.09 | ESQUADRIAS E ACESSÓRIOS |  | 0 | 0 | #DIV/0!
03.10 | FORNECIMENTO DE MATERIAIS HIDROMECÂNICOS | 0 |  | 0 | #DIV/0!
03.11 | FORNECIMENTO DE MATERIAIS ELÉTRICOS | 0 |  | 0 | #DIV/0!
04. | EMISSÁRIOS (CONSOLIDADO) | 0 | 0 | 0 | #DIV/0!
04.01 | SERVIÇOS COMPLEMENTARES |  | 0 | 0 | #DIV/0!
04.02 | TRÂNSITO E SEGURANÇA |  | 0 | 0 | #DIV/0!
04.03 | MOVIMENTO DE TERRA |  | 0 | 0 | #DIV/0!
04.04 | ESCORAMENTO / ESGOTAMENTO |  | 0 | 0 | #DIV/0!
04.05 | SINGULARIDADES |  | 0 | 0 | #DIV/0!
04.06 | MONTAGENS / INSTALAÇÕES HIDROMECÂNICAS |  | 0 | 0 | #DIV/0!
04.07 | PAVIMENTAÇÃO |  | 0 | 0 | #DIV/0!
04.08 | FORNECIMENTO DE MATERIAIS HIDRÁULICOS | 0 |  | 0 | #DIV/0!
05. | ESTAÇÃO DE TRATAMENTO DE ESGOTO | 0 | 0 | 0 | #DIV/0!
05.01 | SERVIÇOS COMPLEMENTARES |  | 0 | 0 | #DIV/0!
05.02 | MOVIMENTO DE TERRA |  | 0 | 0 | #DIV/0!
05.03 | INFRA E SUPERESTRUTURA |  | 0 | 0 | #DIV/0!
05.04 | MONTAGENS / INSTALAÇÕES |  | 0 | 0 | #DIV/0!
05.05 | IMPERMEABILIZAÇÃO |  | 0 | 0 | #DIV/0!
05.06 | DIVERSOS |  | 0 | 0 | #DIV/0!
05.07 | FORNECIMENTO DE MATERIAIS HIDROMECÂNICOS | 0 |  | 0 | #DIV/0!
05.08 | FORNECIMENTO DE MATERIAIS DE IMPERMEABILIZAÇÃO | 0 |  | 0 | #DIV/0!
06. | CASA DO OPERADOR E URBANIZAÇÃO | 0 | 0 | 0 | #DIV/0!
06.01 | SERVIÇOS COMPLEMENTARES |  | 0 | 0 | #DIV/0!
06.02 | MOVIMENTO DE TERRA |  | 0 | 0 | #DIV/0!
06.03 | INFRA E SUPERESTRUTURA / SINGULARIDADES |  | 0 | 0 | #DIV/0!
06.04 | COBERTURA |  | 0 | 0 | #DIV/0!
06.05 | PAVIMENTAÇÃO |  | 0 | 0 | #DIV/0!
06.06 | REVESTIMENTO |  | 0 | 0 | #DIV/0!
06.07 | IMPERMEABILIZAÇÃO |  | 0 | 0 | #DIV/0!
06.08 | ESQUADRIAS |  | 0 | 0 | #DIV/0!
06.09 | INSTALAÇÕES HIDROSSANITÁRIAS |  | 0 | 0 | #DIV/0!
06.10 | INSTALAÇÕES ELÉTRICAS |  | 0 | 0 | #DIV/0!
06.11 | DIVERSOS |  | 0 | 0 | #DIV/0!
06.12 | FORNECIMENTO DE MATERIAIS HIDROSSANITÁRIOS | 0 |  | 0 | #DIV/0!
06.13 | FORNECIMENTO DE MATERIAIS ELÉTRICOS | 0 |  | 0 | #DIV/0!
| TOTAL | 0 | 0 | 0 | #DIV/0!

## MAT
INCLUIR LOGOMARCA DA LICITANTE | INSERIR CABEÇALHO DA EMPRESA (LINHA 01)
INSERIR CABEÇALHO DA EMPRESA (LINHA 02)
INSERIR CABEÇALHO DA EMPRESA (LINHA 03)
EDITAL: | PREENCHER COM O TIPO E NÚMERO DO EDITAL (LETRA MAIÚSCULA) |  |  |  | DATA: | DATA
LICITANTE: | PREENCHER COM O NOME DA EMPRESA (LETRA MAIÚSCULA) |  |  |  | CNPJ: | APENAS NÚMEROS
REPRESENT.: | PREENCHER COM O NOME DO REPRESENTANTE DA EMPRESA (LETRA MAIÚSCULA) |  |  |  | CPF: | APENAS NÚMEROS
E-MAIL: | PREENCHER COM E-MAIL DA EMPRESA, QUE SERÁ UTILIZADO PARA CONTATO PARA FINS DE LICITAÇÃO (LETRA MAIÚSCULA) |  |  |  | TEL.: | APENAS NÚMEROS
OBRA: IMPLANTAÇÃO DE SISTEMA DE ESGOTAMENTO SANITÁRIO (SES) | [5 empty] | DATA:
LOCAL: JAPOATÃ - SE (JPO) | [5 empty] | DATA / DATA
UNIDADE: PLANILHA ORÇAMENTÁRIA - FORNECIMENTO DE MATERIAIS
ITEM | DESCRIÇÃO | UNID. | QUANTID. | R$ UNIT. | R$ TOTAL | % | ÍNDICE REAJUSTE
01. | REDE COLETORA E RAMAIS DE ESGOTO (CONSOLIDADO) |  |  |  | 0 | #DIV/0!
01.01 | FORNECIMENTO DE MATERIAIS HIDRÁULICOS |  |  |  | 0 | #DIV/0!
01.01.001 | Tubo coletor de esgoto, pvc, jei, dn 150 mm (nbr 7362) | m | 264 | 0 | 0 | #DIV/0! | 1 000 309
01.01.002 | Tubo coletor de esgoto pvc, jei, dn 200 mm (nbr 7362) | m | 96 | 0 | 0 | #DIV/0! | 1 000 309
01.01.003 | Tubo coletor de esgoto pvc, jei, dn 250 mm (nbr 7362) | m | 24 | 0 | 0 | #DIV/0! | 1 000 309
01.01.004 | Tubo coletor de esgoto pvc, jei, dn 100 mm (nbr 7362) | m | 954 | 0 | 0 | #DIV/0! | 1 000 309
01.01.005 | Curva longa pvc, pb, je, 45 graus, dn 100 mm, para rede coletora esgoto (nbr 10569) | un | 318 | 0 | 0 | #DIV/0! | 1 000 309
01.01.006 | Curva curta pvc, pb, je, 90 graus, dn 100 mm, para rede coletora esgoto (nbr 10569) | un | 318 | 0 | 0 | #DIV/0! | 1 000 309
01.01.007 | Selim pvc, com travas, je, 90 graus, dn 125 x 100 mm ou 150 x 100 mm, para rede coletora esgoto (nbr 10569) | un | 318 | 0 | 0 | #DIV/0! | 1 000 309
02. | ESTAÇÕES ELEVATÓRIAS DE ESGOTO (CONSOLIDADO) |  |  |  | 0 | #DIV/0!
02.01 | FORNECIMENTO DE MATERIAIS HIDROMECÂNICOS |  |  |  | 0 | #DIV/0!
02.01.001 | EQUIPAMENTOS |  |  |  | 0 | #DIV/0!
02.01.001.001 | Conjunto moto-bomba para esgoto; Q = 2,5 a 5,0 l/s; AMT = 20,0 a 30,0 m.c.a.; 3.520 RPM; 3,5 CV; ou equivalente; com rotor e carcaça em ferro fundido e eixo em aço inox; inclusive acessórios (tubo guia, corrente, curva de pé e adaptador) | un | 2 | 0 | 0 | #DIV/0! | 1 420 877
02.01.001.002 | Conjunto moto-bomba para esgoto; Q = 5,0 a 10,0 l/s; AMT = 40,0 a 50,0 m.c.a.; 1.750 RPM; 25,0 CV; ou equivalente; com rotor e carcaça em ferro fundido e eixo em aço inox; inclusive acessórios (tubo guia, corrente, curva de pé e adaptador) | un | 2 | 0 | 0 | #DIV/0! | 1 420 877
02.01.001.003 | Conjunto moto-bomba para esgoto; Q = 10,0 a 20,0 l/s; AMT = 30,0 a 40,0 m.c.a.; 1.750 RPM; 30,0 CV; ou equivalente; com rotor e carcaça em ferro fundido e eixo em aço inox; inclusive acessórios (tubo guia, corrente, curva de pé e adaptador) | un | 2 | 0 | 0 | #DIV/0! | 1 420 877
02.01.001.004 | Conjunto moto-bomba para esgoto; Q = 10,0 a 20,0 l/s; AMT = 10,0 a 20,0 m.c.a.; 1.750 RPM; 4,0 CV; ou equivalente; com rotor e carcaça em ferro fundido e eixo em aço inox; inclusive acessórios (tubo guia, corrente, curva de pé e adaptador) | un | 2 | 0 | 0 | #DIV/0! | 1 420 877
02.01.001.005 | Cesto com estrtutura em alumínio e tela em aço inox, para retirada de areia - tipo 01 | un | 4 | 0 | 0 | #DIV/0! | 1 420 787
02.01.002 | MATERIAIS HIDROMECÂNICOS |  |  |  | 0 | #DIV/0!
02.01.002.001 | Adaptador de Interligação - AD JGS / KLIKSOZ DN = (100 x 100)mm - 3,800kg - SINAPI (00051) (Fornecimento) | un | 1 | 0 | 0 | #DIV/0! | 1 420 787
02.01.002.002 | Adaptador de Interligação - AD JGS / KLIKSOZ DN = (80 x 75)mm - 2,900kg - SINAPI (00050) (Fornecimento) | un | 1 | 0 | 0 | #DIV/0! | 1 420 787
02.01.002.003 | Adufa de parede F°F° PN10 - APF10 F°F° DN = 150mm - 60,000kg - (COTAÇÃO) | un | 1 | 0 | 0 | #DIV/0! | 1 420 787
02.01.002.004 | Arruelas p/ juntas F°F° PN10 c/ flanges - ABF10 DN = 100mm - ORSE (05197) (Fornecimento) | un | 28 | 0 | 0 | #DIV/0! | 1 420 741
02.01.002.005 | Arruelas p/ juntas F°F° PN10 c/ flanges - ABF10 DN = 150mm - ORSE (05198) (Fornecimento) | un | 37 | 0 | 0 | #DIV/0! | 1 420 741
02.01.002.006 | Arruelas p/ juntas F°F° PN10 c/ flanges - ABF10 DN = 200mm - ORSE (05199) (Fornecimento) | un | 2 | 0 | 0 | #DIV/0! | 1 420 741
02.01.002.007 | Arruelas p/ juntas F°F° PN10 c/ flanges - ABF10 DN = 250mm - ORSE (05200) (Fornecimento) | un | 1 | 0 | 0 | #DIV/0! | 1 420 787
02.01.002.008 | Arruelas p/ juntas F°F° PN10 c/ flanges - ABF10 DN = 80mm - ORSE (05196) (Fornecimento) | un | 17 | 0 | 0 | #DIV/0! | 1 420 741
02.01.002.009 | Curva 45° F°F° PN10 c/ flanges - C45FF10 F°F° DN = 100mm - 10,500kg - ORSE (05345) (Fornecimento) | un | 2 | 0 | 0 | #DIV/0! | 1 420 787
02.01.002.010 | Curva 45° F°F° PN10 c/ flanges - C45FF10 F°F° DN = 150mm - 17,000kg - ORSE (05346) (Fornecimento) | un | 4 | 0 | 0 | #DIV/0! | 1 420 787
02.01.002.011 | Curva 45° F°F° PN10 c/ flanges - C45FF10 F°F° DN = 80mm - 9,500kg - ORSE (05344) (Fornecimento) | un | 2 | 0 | 0 | #DIV/0! | 1 420 787
02.01.002.012 | Curva 90° F°F° PN10 c/ bolsas (inclusive anéis) - C90JGS10 F°F° DN = 150mm - 22,700kg - SEINFRA/CE (I3363) (Fornecimento) | un | 2 | 0 | 0 | #DIV/0! | 1 420 787
02.01.002.013 | Curva 90° F°F° PN10 c/ flanges - C90FF10 F°F° DN = 100mm - 11,000kg - ORSE (05386) (Fornecimento) | un | 2 | 0 | 0 | #DIV/0! | 1 420 787
02.01.002.014 | Curva 90° F°F° PN10 c/ flanges - C90FF10 F°F° DN = 150mm - 18,000kg - ORSE (05387) (Fornecimento) | un | 4 | 0 | 0 | #DIV/0! | 1 420 787
02.01.002.015 | Curva 90° F°F° PN10 c/ flanges - C90FF10 F°F° DN = 80mm - 9,500kg - ORSE (05385) (Fornecimento) | un | 2 | 0 | 0 | #DIV/0! | 1 420 787
02.01.002.016 | Flange Cego F°F° PN10 - FC10 F°F° DN = 100mm - 4,300kg - ORSE (05467) (Fornecimento) | un | 1 | 0 | 0 | #DIV/0! | 1 420 787
02.01.002.017 | Flange Cego F°F° PN10 - FC10 F°F° DN = 150mm - 7,200kg - ORSE (05468) (Fornecimento) | un | 2 | 0 | 0 | #DIV/0! | 1 420 787
02.01.002.018 | Flange Cego F°F° PN10 - FC10 F°F° DN = 80mm - 3,600kg - ORSE (05466) (Fornecimento) | un | 1 | 0 | 0 | #DIV/0! | 1 420 787
02.01.002.019 | Junção 45° F°F° PN10 c/ flanges - YFF10 F°F° DN = 100mm - 21,000kg - ORSE (05492) (Fornecimento) | un | 2 | 0 | 0 | #DIV/0! | 1 420 787
02.01.002.020 | Junção 45° F°F° PN10 c/ flanges - YFF10 F°F° DN = 150mm - 33,000kg - ORSE (05494) (Fornecimento) | un | 4 | 0 | 0 | #DIV/0! | 1 420 787
02.01.002.021 | Junção 45° F°F° PN10 c/ flanges - YFF10 F°F° DN = 80mm - 17,200kg - ORSE (05491) (Fornecimento) | un | 2 | 0 | 0 | #DIV/0! | 1 420 787
02.01.002.022 | Parafusos p/ juntas F°F° PN10 c/ flanges - PPF10 F°F° (16 x 80)mm - ORSE (05244) (Fornecimento) | un | 360 | 0 | 0 | #DIV/0! | 1 420 787
02.01.002.023 | Parafusos p/ juntas F°F° PN10 c/ flanges - PPF10 F°F° (20 x 90)mm - ORSE (05245) (Fornecimento) | un | 324 | 0 | 0 | #DIV/0! | 1 420 787
02.01.002.024 | Pedestal de manobra simples F°F° PN10 - PMS10 F°F° DN = 200mm - 57,000kg - (COTAÇÃO) | un | 1 | 0 | 0 | #DIV/0! | 1 420 787
02.01.002.025 | Pedestal de suspensão simples F°F° PN10 - PSS10 F°F° DN = 150mm - 61,000kg - (COTAÇÃO) | un | 1 | 0 | 0 | #DIV/0! | 1 420 787
02.01.002.026 | Pedestal de suspensão simples F°F° PN10 - PSS10 F°F° DN = 200mm - 61,000kg - (COTAÇÃO) | un | 1 | 0 | 0 | #DIV/0! | 1 420 787
02.01.002.027 | Pedestal de suspensão simples F°F° PN10 - PSS10 F°F° DN = 250mm - 61,000kg - (COTAÇÃO) | un | 1 | 0 | 0 | #DIV/0! | 1 420 787
02.01.002.028 | Redução concêntrica F°F° PN10 c/ flanges - RFF10 F°F° DN = (150 x 100)mm - 15,500kg - ORSE (05560) (Fornecimento) | un | 4 | 0 | 0 | #DIV/0! | 1 420 787
02.01.002.029 | Registro de gaveta chato F°F° PN10 c/ flanges - RCFC10 F°F° DN = 200mm - 104,000kg - ORSE (03271) (Fornecimento) | un | 2 | 0 | 0 | #DIV/0! | 1 420 787
02.01.002.030 | Registro de gaveta chato F°F° PN10 c/ flanges - RCFC10 F°F° DN = 250mm - 140,000kg - ORSE (03272) (Fornecimento) | un | 1 | 0 | 0 | #DIV/0! | 1 420 787
02.01.002.031 | Registro de gaveta chato F°F° PN10 c/ flanges - RCFV10 F°F° DN = 100mm - 37,000kg - ORSE (12532) (Fornecimento) | un | 6 | 0 | 0 | #DIV/0! | 1 420 787
02.01.002.032 | Registro de gaveta chato F°F° PN10 c/ flanges - RCFV10 F°F° DN = 150mm - 60,000kg - ORSE (03270) (Fornecimento) | un | 4 | 0 | 0 | #DIV/0! | 1 420 787
02.01.002.033 | Registro de gaveta chato F°F° PN10 c/ flanges - RCFV10 F°F° DN = 80mm - 26,000kg - ORSE (12531) (Fornecimento) | un | 2 | 0 | 0 | #DIV/0! | 1 420 787
02.01.002.034 | Toco F°F° PN10 c/ flanges L = 0,25m - TOF10 F°F° DN = 100mm x 0,25m - 14,000kg - ORSE (05777) (Fornecimento) | un | 1 | 0 | 0 | #DIV/0! | 1 420 787
02.01.002.035 | Toco F°F° PN10 c/ flanges L = 0,25m - TOF10 F°F° DN = 150mm x 0,25m - 24,000kg - ORSE (05762) (Fornecimento) | un | 2 | 0 | 0 | #DIV/0! | 1 420 787
02.01.002.036 | Tubo F°F° PN10 c/ flange e bolsa (inclusive anel) L = 1,00m - TFB10 F°F° DN = 80mm x 1,00m - 21,300kg - ORSE (06328) (Fornecimento) | un | 1 | 0 | 0 | #DIV/0! | 1 420 787
02.01.002.037 | Tubo F°F° PN10 c/ flange e bolsa (inclusive anel) L = 3,00m - TFB10 F°F° DN = 100mm x 3,00m - 60,400kg - SEINFRA/CE (I4276) | un | 1 | 0 | 0 | #DIV/0! | 1 420 787
02.01.002.038 | Tubo F°F° PN10 c/ flange e ponta L = 1,30m - TFP10 F°F° DN = 100mm x 1,30m - 31,160kg - ORSE (09528) (Fornecimento) | un | 1 | 0 | 0 | #DIV/0! | 1 420 787
02.01.002.039 | Tubo F°F° PN10 c/ flange e ponta L = 1,60m - TFP10 F°F° DN = 100mm x 1,60m - 36,320kg - SEINFRA/CE (I4645) | un | 1 | 0 | 0 | #DIV/0! | 1 420 787
02.01.002.040 | Tubo F°F° PN10 c/ flange e ponta L = 1,60m - TFP10 F°F° DN = 150mm x 1,60m - 56,700kg - SEINFRA/CE (I4656) | un | 1 | 0 | 0 | #DIV/0! | 1 420 787
02.01.002.041 | Tubo F°F° PN10 c/ flange e ponta L = 1,62m - TFP10 F°F° DN = 100mm x 1,62m - 36,664kg - SEINFRA/CE (I4645) | un | 1 | 0 | 0 | #DIV/0! | 1 420 787
02.01.002.042 | Tubo F°F° PN10 c/ flange e ponta L = 2,00m - TFP10 F°F° DN = 150mm x 2,00m - 67,100kg - SEINFRA/CE (I4657) | un | 2 | 0 | 0 | #DIV/0! | 1 420 787
02.01.002.043 | Tubo F°F° PN10 c/ flange e ponta L = 2,00m - TFP10 F°F° DN = 200mm x 2,00m - 89,900kg - SEINFRA/CE (I4668) | un | 1 | 0 | 0 | #DIV/0! | 1 420 787
02.01.002.044 | Tubo F°F° PN10 c/ flange e ponta L = 2,50m - TFP10 F°F° DN = 100mm x 2,50m - 51,800kg - SEINFRA/CE (I4647) | un | 1 | 0 | 0 | #DIV/0! | 1 420 787
02.01.002.045 | Tubo F°F° PN10 c/ flange e ponta L = 3,00m - TFP10 F°F° DN = 150mm x 3,00m - 93,100kg - SEINFRA/CE (I4659) | un | 1 | 0 | 0 | #DIV/0! | 1 420 787
02.01.002.046 | Tubo F°F° PN10 c/ flange e ponta L = 3,00m - TFP10 F°F° DN = 200mm x 3,00m - 124,700kg - SEINFRA/CE (I4670) | un | 1 | 0 | 0 | #DIV/0! | 1 420 787
02.01.002.047 | Tubo F°F° PN10 c/ flanges L = 0,70m - TFL10 F°F° DN = 100mm x 0,70m - 21,040kg - SEINFRA/CE (I3961) | un | 2 | 0 | 0 | #DIV/0! | 1 420 787
02.01.002.048 | Tubo F°F° PN10 c/ flanges L = 0,70m - TFL10 F°F° DN = 150mm x 0,70m - 34,200kg - SEINFRA/CE (I3963) | un | 4 | 0 | 0 | #DIV/0! | 1 420 787
02.01.002.049 | Tubo F°F° PN10 c/ flanges L = 0,70m - TFL10 F°F° DN = 80mm x 0,70m - 17,730kg - SEINFRA/CE (I7063) | un | 2 | 0 | 0 | #DIV/0! | 1 420 787
02.01.002.050 | Tubo F°F° PN10 c/ flanges L = 0,97m - TFL10 F°F° DN = 80mm x 0,97m - 21,483kg - SEINFRA/CE (I4447) | un | 2 | 0 | 0 | #DIV/0! | 1 420 787
02.01.002.051 | Tubo F°F° PN10 c/ flanges L = 1,97m - TFL10 F°F° DN = 150mm x 1,97m - 67,220kg - SEINFRA/CE (I4471) | un | 2 | 0 | 0 | #DIV/0! | 1 420 787
02.01.002.052 | Tubo F°F° PN10 c/ flanges L = 2,25m - TFL10 F°F° DN = 150mm x 2,25m - 67,220kg - SEINFRA/CE (I4471) | un | 2 | 0 | 0 | #DIV/0! | 1 420 787
02.01.002.053 | Tubo F°F° PN10 c/ flanges L = 2,35m - TFL10 F°F° DN = 100mm x 2,35m - 42,884kg - SEINFRA/CE (I4460) | un | 2 | 0 | 0 | #DIV/0! | 1 420 787
02.01.002.054 | Tubo F°F° PN10 cilíndrico - TCL10 F°F° DN = 150mm - 26,000kg - SEINFRA/CE (I8056) | m | 1.5 | 0 | 0 | #DIV/0! | 1 420 787
02.01.002.055 | Tubo F°F° PN10 cilíndrico - TCL10 F°F° DN = 200mm - 34,800kg - SEINFRA/CE (I8057) | m | 15.5 | 0 | 0 | #DIV/0! | 1 420 787
02.01.002.056 | Válvula de Retenção F°F° PN10 Portinhola Dupla - VRPD10 F°F° DN = 100mm - 10,600kg - ORSE (11354) (Fornecimento) | un | 2 | 0 | 0 | #DIV/0! | 1 420 787
02.01.002.057 | Válvula de Retenção F°F° PN10 Portinhola Dupla - VRPD10 F°F° DN = 150mm - 19,00kg - SEINFRA/CE (I5670) | un | 4 | 0 | 0 | #DIV/0! | 1 420 787
02.01.002.058 | Válvula de Retenção F°F° PN10 Portinhola Dupla - VRPD10 F°F° DN = 80mm - 7,700kg - ORSE (11637) (Fornecimento) | un | 2 | 0 | 0 | #DIV/0! | 1 420 787
02.02 | FORNECIMENTO DE MATERIAIS ELÉTRICOS |  |  |  | 0 | #DIV/0!
02.02.001 | QUADROS |  |  |  | 0 | #DIV/0!
02.02.001.001 | Quadro de distribuição e comando p/ acionamento de bombas trifásicas (até 2x5CV), contendo estabilzador, multimedidor, horímetro, sinaleiros, proteção contra surto, relé de sobrecorrente, conj. sensor de nível, relé cíclico (conforme projeto) | un | 2 | 0 | 0 | #DIV/0! | 1 420 877
02.02.001.002 | Quadro de distribuição e comando p/ acionamento de bombas trifásicas (até 2x30CV), contendo soft start, estabilzador, multimedidor, horímetro, sinaleiros, proteção contra surto, relé de sobrecorrente, conj. sensor de nível, relé cíclico (conforme pr | un | 2 | 0 | 0 | #DIV/0! | 1 420 877
02.02.001.003 | Quadro de distribuição metálico, com pintura epóxi para serviços auxiliares em EEE (até 300m²), incluso barramento, disjuntores e demais itens conforme especificações técnicas e diagrama unifilar (Fornecimento) | un | 4 | 0 | 0 | #DIV/0! | 1 420 877
02.02.002 | MATERIAIS DIVERSOS |  |  |  | 0 | #DIV/0!
02.02.002.001 | Armacao vertical com haste e contra-pino, em chapa de aco galvanizado 3/16", com 3 estribos e 3 isoladores | un | 4 | 0 | 0 | #DIV/0! | 1 004 904
02.02.002.002 | Arruela de alumínio p/eletroduto d=1 1/2" | un | 32 | 0 | 0 | #DIV/0! | 1 004 904
02.02.002.003 | Arruela em aluminio, com rosca, de 1", para eletroduto | un | 22 | 0 | 0 | #DIV/0! | 1 004 904
02.02.002.004 | Bucha alumínio p/eletroduto d=1 " | un | 22 | 0 | 0 | #DIV/0! | 1 004 904
02.02.002.005 | Bucha aluminio p/eletroduto d=1 1/2" | un | 32 | 0 | 0 | #DIV/0! | 1 004 904
02.02.002.006 | Cabecote para entrada de linha de alimentacao para eletroduto, em liga de aluminio com acabamento anti corrosivo, com fixacao por encaixe liso de 360 graus, de 1 1/2" | un | 4 | 0 | 0 | #DIV/0! | 1 004 904
02.02.002.007 | Cabo de cobre flexível blindado c/fita de cobre, 3 x 4,0mm2 - tensão:1kv | m | 120 | 0 | 0 | #DIV/0! | 1 004 904
02.02.002.008 | Cabo de cobre isolado EPR, flexivel, 10mm², 0,6/1KV / 90º C (Eprotenax-G7 ou similar) | m | 40 | 0 | 0 | #DIV/0! | 1 004 904
02.02.002.009 | Cabo de cobre isolado EPR, flexivel, 16mm², 0,6/1KV / 90º C (Eprotenax-G7 ou similar) | m | 240 | 0 | 0 | #DIV/0! | 1 004 904
02.02.002.010 | Cabo de cobre isolado EPR, flexivel, 25mm², 0,6/1KV / 90º C (Eprotenax-G7 ou similar) | m | 80 | 0 | 0 | #DIV/0! | 1 004 904
02.02.002.011 | Cabo de cobre nu 16 mm2 meio-duro | m | 90 | 0 | 0 | #DIV/0! | 1 004 904
02.02.002.012 | Cabo de cobre nu 25 mm2 meio-duro | m | 30 | 0 | 0 | #DIV/0! | 1 004 904
02.02.002.013 | Cabo de cobre nu 35 mm2 meio-duro | m | 200 | 0 | 0 | #DIV/0! | 1 004 904
02.02.002.014 | Cabo de cobre PP Cordplast 4 x 2,5 mm2, 450/750v | m | 250 | 0 | 0 | #DIV/0! | 1 004 904
02.02.002.015 | Caixa de medicao bi ou trifásica, em noril (policarbonato) | un | 4 | 0 | 0 | #DIV/0! | 1 004 904
02.02.002.016 | Cinta aço galvanizado 250mm | un | 24 | 0 | 0 | #DIV/0! | 1 004 904
02.02.002.017 | Condulete tipo "C" de 1" em alumínio fundido a prova de tempo, gases, vapores e pós. | un | 12 | 0 | 0 | #DIV/0! | 1 004 904
02.02.002.018 | Condulete tipo "E" de 1" em alumínio fundido a prova de tempo, gases, vapores e pós. | un | 8 | 0 | 0 | #DIV/0! | 1 004 904
02.02.002.019 | Condulete tipo "LB" de 1" em alumínio fundido a prova de tempo, gases, vapores e pós. | un | 4 | 0 | 0 | #DIV/0! | 1 004 904
02.02.002.020 | Condulete tipo "T" de 1" em alumínio fundido a prova de tempo, gases, vapores e pós. | un | 4 | 0 | 0 | #DIV/0! | 1 004 904
02.02.002.021 | Conector p/ haste de aterramento 5/8" | un | 28 | 0 | 0 | #DIV/0! | 1 004 904
02.02.002.022 | Curva 90° eletroduto pvc roscável, d=1 1/2" | un | 12 | 0 | 0 | #DIV/0! | 1 004 904
02.02.002.023 | Eletroduto corrugado flexível em PEAD Ø = 1.1/2", tipo Kanalex ou similar | m | 60 | 0 | 0 | #DIV/0! | 1 004 904
02.02.002.024 | Eletroduto em aco galvanizado eletrolitico, leve, diametro 1", parede de 0,90 mm | m | 60 | 0 | 0 | #DIV/0! | 1 004 904
02.02.002.025 | Eletroduto flexivel, em aco, tipo conduite, diametro de 1 1/2" | m | 12 | 0 | 0 | #DIV/0! | 1 004 904
02.02.002.026 | Eletroduto pvc roscável, d=1 1/2" | m | 36 | 0 | 0 | #DIV/0! | 1 004 904
02.02.002.027 | Haste âncora 16 x 2400mm | un | 28 | 0 | 0 | #DIV/0! | 1 004 904
02.02.002.028 | Interruptor embutir 01 seção simples com placa | un | 6 | 0 | 0 | #DIV/0! | 1 004 904
02.02.002.029 | Luminaria prova de tempo peterco y.31/1 | un | 13 | 0 | 0 | #DIV/0! | 1 004 904
02.02.002.030 | Luva eletroduto pvc roscável, d=1 1/2" | un | 12 | 0 | 0 | #DIV/0! | 1 004 904
02.02.002.031 | Unidade combinada de Plug e Tomada blindada, com um elemento 3P+T (ou 2P+T) - 380V-16A, montada em caixa de material termoplástico | un | 21 | 0 | 0 | #DIV/0! | 1 004 904
02.02.002.032 | Miscelânea para serviço de montagem elétrica de estação elevatória, potência instalada de até 20 CV por bomba: porcas, parafusos, arruelas, chapas de montagem, tirantes suportes, isoladores suportes, conectores simples, tomadas e interruptores de emb | un | 4 | 0 | 0 | #DIV/0! | 1 004 904
03. | EMISSÁRIOS (CONSOLIDADO) |  |  |  | 0 | #DIV/0!
03.01 | FORNECIMENTO DE MATERIAIS HIDRÁULICOS |  |  |  | 0 | #DIV/0!
03.01.001 | Tubo coletor de esgoto, pvc, jei, dn 150 mm (nbr 7362) | m | 1326 | 0 | 0 | #DIV/0! | 1 000 309
03.01.002 | Tubo de pvc defofo junta elástica integrada, 1mpa, dn 100mm | m | 1014 | 0 | 0 | #DIV/0! | 1 000 309
03.01.003 | Tubo de pvc defofo junta elástica integrada, 1mpa, dn 150mm | m | 1146 | 0 | 0 | #DIV/0! | 1 000 309
03.01.004 | Tubo pvc pba jei, classe 12, dn 75 mm, para rede de agua (nbr 5647) | m | 408 | 0 | 0 | #DIV/0! | 1 000 309
03.01.005 | Curva 22°30' F°F° PN10 c/ bolsas (inclusive anéis) - C22JGS10 F°F° DN = 100mm - 11,800kg - ORSE (05307) (Fornecimento) | un | 2 | 0 | 0 | #DIV/0! | 1 420 787
03.01.006 | Curva 22°30' F°F° PN10 c/ bolsas (inclusive anéis) - C22JGS10 F°F° DN = 150mm - 18,700kg - ORSE (12171) (Fornecimento) | un | 1 | 0 | 0 | #DIV/0! | 1 420 787
03.01.007 | Curva 45° F°F° PN10 c/ bolsas (inclusive anéis) - C45JGS10 F°F° DN = 100mm - 13,000kg - ORSE (05333) (Fornecimento) | un | 3 | 0 | 0 | #DIV/0! | 1 420 787
03.01.008 | Curva 45° F°F° PN10 c/ bolsas (inclusive anéis) - C45JGS10 F°F° DN = 150mm - 20,700kg - SEINFRA/CE (I3348) (Fornecimento) | un | 2 | 0 | 0 | #DIV/0! | 1 420 787
03.01.009 | Curva 90° F°F° PN10 c/ bolsas (inclusive anéis) - C90JGS10 F°F° DN = 100mm - 14,000kg - ORSE (05359) (Fornecimento) | un | 2 | 0 | 0 | #DIV/0! | 1 420 787
03.01.010 | Curva 90° F°F° PN10 c/ bolsas (inclusive anéis) - C90JGS10 F°F° DN = 150mm - 22,700kg - SEINFRA/CE (I3363) (Fornecimento) | un | 10 | 0 | 0 | #DIV/0! | 1 420 787
03.01.011 | Curva pvc pba, je, pb, 22 graus, dn 75 / de 85 mm, para rede agua (nbr 10351) | un | 4 | 0 | 0 | #DIV/0! | 1 000 309
03.01.012 | Curva pvc pba, je, pb, 45 graus, dn 75 / de 85 mm, para rede agua (nbr 10351) | un | 2 | 0 | 0 | #DIV/0! | 1 000 309
03.01.013 | Curva pvc pba, je, pb, 90 graus, dn 75 / de 85 mm, para rede agua (nbr 10351) | un | 3 | 0 | 0 | #DIV/0! | 1 000 309
04. | ESTAÇÃO DE TRATAMENTO DE ESGOTO |  |  |  | 0 | #DIV/0!
04.01 | FORNECIMENTO DE MATERIAIS HIDROMECÂNICOS |  |  |  | 0 | #DIV/0!
04.01.001 | Tubo F°F° PN10 cilíndrico - TCL10 F°F° DN = 100mm - 17,200kg - SEINFRA/CE (I8055) | m | 18.5 | 0 | 0 | #DIV/0! | 1 420 787
04.01.002 | Tubo F°F° PN10 cilíndrico - TCL10 F°F° DN = 150mm - 26,000kg - SEINFRA/CE (I8056) | m | 9 | 0 | 0 | #DIV/0! | 1 420 787
04.01.003 | Tubo F°F° PN10 c/ ponta e bolsa (inclusive anel) - TJTE10 F°F° DN = 100mm - 18,400kg - ORSE (08655) (Fornecimento) | m | 80 | 0 | 0 | #DIV/0! | 1 420 787
04.01.004 | Tubo F°F° PN10 c/ flange e ponta L = 1,00m - TFP10 F°F° DN = 100mm x 1,00m - 21,700kg - ORSE (05874) (Fornecimento) | un | 1 | 0 | 0 | #DIV/0! | 1 420 787
04.01.005 | Tubo F°F° PN10 c/ flange e ponta L = 2,00m - TFP10 F°F° DN = 100mm x 2,00m - 38,900kg - SEINFRA/CE (I4646) | un | 1 | 0 | 0 | #DIV/0! | 1 420 787
04.01.006 | Tubo F°F° PN10 c/ flange e ponta L = 2,27m - TFP10 F°F° DN = 100mm x 2,27m - 43,650kg - SEINFRA/CE (I4646) | un | 1 | 0 | 0 | #DIV/0! | 1 420 787
04.01.007 | Tubo F°F° PN10 c/ flange e ponta L = 3,20m - TFP10 F°F° DN = 100mm x 3,20m - 59,500kg - SEINFRA/CE (I4670) | un | 1 | 0 | 0 | #DIV/0! | 1 420 787
04.01.008 | Tubo F°F° PN10 c/ flange e ponta L = 5,80m - TFP10 F°F° DN = 100mm x 5,80m - 104,260kg - SEINFRA/CE (I4676) | un | 1 | 0 | 0 | #DIV/0! | 1 420 787
04.01.009 | Tubo F°F° PN10 c/ flanges L = 5,80m - TFL10 F°F° DN = 100mm x 5,80m - 108,760kg - SEINFRA/CE (I4468) | un | 1 | 0 | 0 | #DIV/0! | 1 420 787
04.01.010 | Curva 22°30' F°F° PN10 c/ bolsas (inclusive anéis) - C22JGS10 F°F° DN = 100mm - 11,800kg - ORSE (05307) (Fornecimento) | un | 2 | 0 | 0 | #DIV/0! | 1 420 787
04.01.011 | Curva 90° F°F° PN10 c/ bolsas (inclusive anéis) - C90JGS10 F°F° DN = 100mm - 14,000kg - ORSE (05359) (Fornecimento) | un | 6 | 0 | 0 | #DIV/0! | 1 420 787
04.01.012 | Curva 90° F°F° PN10 c/ bolsas (inclusive anéis) - C90JGS10 F°F° DN = 150mm - 22,700kg - SEINFRA/CE (I3363) (Fornecimento) | un | 5 | 0 | 0 | #DIV/0! | 1 420 787
04.01.013 | Curva 90° F°F° PN10 c/ flanges - C90FF10 F°F° DN = 100mm - 11,000kg - ORSE (05386) (Fornecimento) | un | 1 | 0 | 0 | #DIV/0! | 1 420 787
04.01.014 | Junção 45° F°F° PN10 c/ flanges - YFF10 F°F° DN = 150mm - 33,000kg - ORSE (05494) (Fornecimento) | un | 2 | 0 | 0 | #DIV/0! | 1 420 787
04.01.015 | Registro de gaveta chato F°F° PN10 c/ flanges - RCFV10 F°F° DN = 100mm - 37,000kg - ORSE (12532) (Fornecimento) | un | 1 | 0 | 0 | #DIV/0! | 1 420 787
04.01.016 | Pedestal de manobra simples F°F° PN10 - PMS10 F°F° DN = 100mm - 57,000kg - (COTAÇÃO) | un | 1 | 0 | 0 | #DIV/0! | 1 420 787
04.01.017 | Arruelas p/ juntas F°F° PN10 c/ flanges - ABF10 DN = 100mm - ORSE (05197) (Fornecimento) | un | 5 | 0 | 0 | #DIV/0! | 1 420 741
04.01.018 | Parafusos p/ juntas F°F° PN10 c/ flanges - PPF10 F°F° (16 x 80)mm - ORSE (05244) (Fornecimento) | un | 40 | 0 | 0 | #DIV/0! | 1 420 787
04.02 | FORNECIMENTO DE MATERIAL DE IMPERMEABILIZAÇÃO |  |  |  | 0 | #DIV/0!
04.02.001 | Manta termoplastica, pead, geomembrana lisa, e = 1,50 mm ( nbr 15352) | m2 | 17622.86 | 0 | 0 | #DIV/0! | 1 420 741
04.02.002 | Miscelânea para ancoragem de manta termoplástica (PEAD): porcas, parafusos, arruelas, chapas de montagem, perfis de ancoragem PEAD, neoprene, abraçadeiras, etc. | m | 609.1 | 0 | 0 | #DIV/0! | 160 868
05. | CASA DO OPERADOR E URBANIZAÇÃO |  |  |  | 0 | #DIV/0!
05.01 | FORNECIMENTO DE MATERIAIS HIDROSSANITÁRIOS |  |  |  | 0 | #DIV/0!
05.01.001 | Caixa d'agua de fibra de vidro, para 500 litros, com tampa | un | 2 | 0 | 0 | #DIV/0! | 1 004 903
05.01.002 | Tubo pvc, soldavel, dn 20 mm, agua fria (nbr-5648) | m | 6 | 0 | 0 | #DIV/0! | 1 004 903
05.01.003 | Tubo pvc, soldavel, dn 25 mm, agua fria (nbr-5648) | m | 12 | 0 | 0 | #DIV/0! | 1 004 903
05.01.004 | Tubo pvc, soldavel, dn 32 mm, agua fria (nbr-5648) | m | 8 | 0 | 0 | #DIV/0! | 1 004 903
05.01.005 | Joelho 90° pvc rigido soldavel c/ bucha latao, c/redução, d= 25mm x 1/2" | un | 3 | 0 | 0 | #DIV/0! | 1 004 903
05.01.006 | Joelho pvc, soldavel, 90 graus, 25 mm, para agua fria predial | un | 8 | 0 | 0 | #DIV/0! | 1 004 903
05.01.007 | Joelho de reducao, pvc soldavel, 90 graus, 25 mm x 20 mm, para agua fria predial | un | 3 | 0 | 0 | #DIV/0! | 1 004 903
05.01.008 | Adaptador pvc soldavel, com flange e anel de vedacao, 20 mmx 1/2", para caixa d'agua | un | 2 | 0 | 0 | #DIV/0! | 1 004 903
05.01.009 | Adaptador pvc soldavel, com flange e anel de vedacao, 25 mmx 3/4", para caixa d'agua | un | 4 | 0 | 0 | #DIV/0! | 1 004 903
05.01.010 | Adaptador pvc soldavel curto com bolsa e rosca, 32 mm x 1",para agua fria | un | 3 | 0 | 0 | #DIV/0! | 1 004 903
05.01.011 | Adaptador pvc soldavel curto com bolsa e rosca, 25 mm x 3/4", para agua fria | un | 4 | 0 | 0 | #DIV/0! | 1 004 903
05.01.012 | Adaptador pvc soldavel curto com bolsa e rosca, 20 mm x 1/2", para agua fria | un | 1 | 0 | 0 | #DIV/0! | 1 004 903
05.01.013 | Luva de correr para tubo soldavel, pvc, 25 mm, para agua fria predial | un | 3 | 0 | 0 | #DIV/0! | 1 004 903
05.01.014 | Te soldavel, pvc, 90 graus, 25 mm, para agua fria predial (nbr 5648) | un | 2 | 0 | 0 | #DIV/0! | 1 004 903
05.01.015 | Te de reducao, pvc, soldavel, 90 graus, 25 mm x 20 mm, paraagua fria predial | un | 1 | 0 | 0 | #DIV/0! | 1 004 903
05.01.016 | Luva roscavel, pvc, 1/2", agua fria predial | un | 1 | 0 | 0 | #DIV/0! | 1 004 903
05.01.017 | Registro gaveta com acabamento e canopla cromados, simples,bitola 3/4 " (ref 1509) | un | 2 | 0 | 0 | #DIV/0! | 1 004 903
05.01.018 | Registro gaveta com acabamento e canopla cromados, simples,bitola 1 " (ref 1509) | un | 1 | 0 | 0 | #DIV/0! | 1 004 903
05.01.019 | Registro pressao com acabamento e canopla cromada, simples,bitola 1/2 " (ref 1416) | un | 1 | 0 | 0 | #DIV/0! | 1 004 903
05.01.020 | Registro pressao com acabamento e canopla cromada, simples,bitola 3/4 " (ref 1416) | un | 1 | 0 | 0 | #DIV/0! | 1 004 903
05.01.021 | Tubo pvc serie normal, dn 40 mm, para esgoto predial (nbr5688) | m | 3 | 0 | 0 | #DIV/0! | 1 004 903
05.01.022 | Tubo pvc serie normal, dn 50 mm, para esgoto predial (nbr 5688) | m | 8 | 0 | 0 | #DIV/0! | 1 004 903
05.01.023 | Tubo pvc serie normal, dn 75 mm, para esgoto predial (nbr 5688) | m | 8 | 0 | 0 | #DIV/0! | 1 004 903
05.01.024 | Tubo pvc serie normal, dn 100 mm, para esgoto predial (nbr 5688) | m | 42 | 0 | 0 | #DIV/0! | 1 004 903
05.01.025 | Bolsa de ligacao em pvc flexivel para vaso sanitario 1.1/2 " (40 mm) | un | 1 | 0 | 0 | #DIV/0! | 1 004 903
05.01.026 | Joelho pvc, soldavel, bb, 90 graus, dn 40 mm, para esgoto predial | un | 1 | 0 | 0 | #DIV/0! | 1 004 903
05.01.027 | Joelho pvc, soldavel, bb, 45 graus, dn 40 mm, para esgoto predial | un | 3 | 0 | 0 | #DIV/0! | 1 004 903
05.01.028 | Joelho 90° pvc rigido com anel p/esgoto secundario, d= 40mm | un | 1 | 0 | 0 | #DIV/0! | 1 004 903
05.01.029 | Joelho pvc, soldavel, pb, 90 graus, dn 100 mm, para esgoto predial | un | 1 | 0 | 0 | #DIV/0! | 1 004 903
05.01.030 | Joelho pvc, soldavel, pb, 90 graus, dn 75 mm, para esgoto predial | un | 2 | 0 | 0 | #DIV/0! | 1 004 903
05.01.031 | Joelho pvc, soldavel, pb, 90 graus, dn 50 mm, para esgoto predial | un | 1 | 0 | 0 | #DIV/0! | 1 004 903
05.01.032 | Joelho com visita, pvc serie r, 90 graus, 100 x 75 mm, paraesgoto predial | un | 1 | 0 | 0 | #DIV/0! | 1 004 903
05.01.033 | Juncao simples, pvc, dn 50 x 50 mm, serie normal para esgoto predial | un | 1 | 0 | 0 | #DIV/0! | 1 004 903
05.01.034 | Luva de correr, pvc, dn 50 mm, para esgoto predial | un | 2 | 0 | 0 | #DIV/0! | 1 004 903
05.01.035 | Caixa sifonada pvc, 150 x 150 x 50 mm, com grelha redonda branca | un | 1 | 0 | 0 | #DIV/0! | 1 004 903
05.01.036 | Ralo sifonado pvc cilindrico, 100 x 40 mm, com grelha redonda branca | un | 2 | 0 | 0 | #DIV/0! | 1 004 903
05.01.037 | Ralo seco pvc quadrado, 100 x 100 x 53 mm, saida 40 mm, comgrelha branca | un | 1 | 0 | 0 | #DIV/0! | 1 004 903
05.01.038 | Espelho cristal e = 4 mm | m2 | 0.25 | 0 | 0 | #DIV/0! | 160 868
05.01.039 | Saboneteira branca 15 x 15cm (deca - ref. A180 ou similar) | un | 2 | 0 | 0 | #DIV/0! | 1 004 903
05.01.040 | Chuveiro plastico branco simples 5 '' para acoplar em haste1/2 ", agua fria | un | 1 | 0 | 0 | #DIV/0! | 1 004 903
05.02 | FORNECIMENTO DE MATERIAIS ELÉTRICOS |  |  |  | 0 | #DIV/0!
05.02.001 | Cabo de cobre isolado EPR, flexivel, 16mm², 0,6/1KV / 90º C (Eprotenax-G7 ou similar) | m | 120 | 0 | 0 | #DIV/0! | 1 004 904
05.02.002 | Cabo de cobre nu 16 mm2 meio-duro | m | 60 | 0 | 0 | #DIV/0! | 1 004 904
05.02.003 | Curva 135 graus, para eletroduto, em aco galvanizado eletrolitico, diametro de 40 mm (1 1/2") | un | 2 | 0 | 0 | #DIV/0! | 1 004 904
05.02.004 | Luva em pvc rigido roscavel, de 1 1/2", para eletroduto | un | 4 | 0 | 0 | #DIV/0! | 1 004 903
05.02.005 | Bucha aluminio p/eletroduto d=1 1/2" | un | 6 | 0 | 0 | #DIV/0! | 1 004 904
05.02.006 | Cinta aço galvanizado p/ poste dt 160mm | un | 6 | 0 | 0 | #DIV/0! | 1 004 904
05.02.007 | Eletroduto de pvc rigido roscavel de 1 1/2 ", sem luva | m | 15 | 0 | 0 | #DIV/0! | 1 004 904
05.02.008 | Eletroduto pvc flexivel corrugado, cor amarela, de 25 mm | m | 103 | 0 | 0 | #DIV/0! | 1 004 904
05.02.009 | Tomada dupla 2P + T, universal, 4x2" | un | 9 | 0 | 0 | #DIV/0! | 1 004 904
05.02.010 | Interruptor embutir 01 seção simples com placa | un | 5 | 0 | 0 | #DIV/0! | 1 004 904
05.02.011 | Caixa de pvc 4" x 2" , embutir, p/eletroduto (preta) | un | 14 | 0 | 0 | #DIV/0! | 1 004 904
05.02.012 | Caixa octogonal de fundo movel, em pvc, de 4" x 4", para eletroduto flexivel corrugado | un | 5 | 0 | 0 | #DIV/0! | 1 004 904
05.02.013 | Caixa de passagem, em pvc, de 4" x 4", para eletroduto flexivel corrugado | un | 5 | 0 | 0 | #DIV/0! | 1 004 904
05.02.014 | Cabo de cobre, flexivel, classe 4 ou 5, isolacao em pvc/a, antichama bwf-b, 1 condutor, 450/750 v, secao nominal 4 mm2 | m | 50 | 0 | 0 | #DIV/0! | 1 004 904
05.02.015 | Cabo de cobre, flexivel, classe 4 ou 5, isolacao em pvc/a, antichama bwf-b, 1 condutor, 450/750 v, secao nominal 2,5 mm2 | m | 450 | 0 | 0 | #DIV/0! | 1 004 904
05.02.016 | Abracadeira de nylon para amarracao de cabos, comprimento de 390 x *4,6* mm | un | 50 | 0 | 0 | #DIV/0! | 1 004 904
05.02.017 | Conector parafuso fendido para cabo 16 mm2 | Un | 4 | 0 | 0 | #DIV/0! | 1 004 904
05.02.018 | Parafuso zincado, sextavado, com rosca soberba, diametro 3/8", comprimento 80 mm | un | 10 | 0 | 0 | #DIV/0! | 1 004 904
05.02.019 | Parafuso zincado, sextavado, com rosca soberba, diametro 5/16", comprimento 40 mm | un | 10 | 0 | 0 | #DIV/0! | 1 004 904
05.02.020 | Parafuso zincado, sextavado, com rosca soberba, diametro 5/16", comprimento 80 mm | un | 10 | 0 | 0 | #DIV/0! | 1 004 904
05.02.021 | Porca zincada, sextavada, diametro 3/8" | un | 10 | 0 | 0 | #DIV/0! | 1 004 904
05.02.022 | Porca zincada, sextavada, diametro 5/16" | un | 20 | 0 | 0 | #DIV/0! | 1 004 904
05.02.023 | Fita isolante adesiva antichama, uso ate 750 v, em rolo de 19 mm x 20 m | un | 10 | 0 | 0 | #DIV/0! | 1 004 904
05.02.024 | Fita isolante de borracha autofusao, uso ate 69 kv (alta tensao) | m | 200 | 0 | 0 | #DIV/0! | 1 004 904
05.02.025 | Fita aco inox para cintar poste, l = 19 mm, e = 0,5 mm (rolo de 30m) | un | 30 | 0 | 0 | #DIV/0! | 1 004 904
05.02.026 | Disjuntor bipolar 25 A, padrão DIN (linha branca), curva C, corrente de interrupção 5KA, ref.: Siemens 5SX1 ou similar. | un | 2 | 0 | 0 | #DIV/0! | 1 004 904
05.02.027 | Disjuntor bipolar 40 A, padrão DIN (linha branca), curva de disparo C, corrente de interrupção 10KA, ref.: Siemens 5SX1 ou similar. | un | 1 | 0 | 0 | #DIV/0! | 1 004 904
05.02.028 | Disjuntor monopolar 25 A, padrão DIN (linha branca), curva de disparo B, corrente de interrupção 5KA, ref.: Siemens 5 SX1 ou similar. | un | 1 | 0 | 0 | #DIV/0! | 1 004 904
05.02.029 | Quadro de distribuição de embutir em chapa de aço, p/até 08 disjuntores c/barramento, padrão DIN, Cemar ou similar | un | 1 | 0 | 0 | #DIV/0! | 1 004 904
05.02.030 | Caixa para medidor polifasico, em policarbonato (termoplastico), com disjuntor | un | 1 | 0 | 0 | #DIV/0! | 1 004 904
05.02.031 | Luminaria led refletor retangular bivolt, luz branca, 30 w | un | 2 | 0 | 0 | #DIV/0! | 1 004 904
05.02.032 | Relé fotoelétrico 1000 w - 220 v | un | 2 | 0 | 0 | #DIV/0! | 1 004 904
05.02.033 | Luminária de embutir Lar T8 Led com refletor com aletas, 2x18w da Aladin FE 209/232 Al ou similar com lâmpadas e reator bivolt | Un | 5 | 0 | 0 | #DIV/0! | 1 004 904
05.02.034 | PADRÃO DE ENTRADA |  |  |  | 0 | #DIV/0!
05.02.034.001 | Armacao vertical com haste e contra-pino, em chapa de aco galvanizado 3/16", com 3 estribos e 3 isoladores | un | 1 | 0 | 0 | #DIV/0! | 1 004 904
05.02.034.002 | Cabecote para entrada de linha de alimentacao para eletroduto, em liga de aluminio com acabamento anti corrosivo, com fixacao por encaixe liso de 360 graus, de 1 1/2" | un | 1 | 0 | 0 | #DIV/0! | 1 004 904
05.02.034.003 | Curva 90° eletroduto pvc roscável, d=1 1/2" | un | 3 | 0 | 0 | #DIV/0! | 1 004 904
05.02.034.004 | Luva eletroduto pvc roscável, d=1 1/2" | un | 3 | 0 | 0 | #DIV/0! | 1 004 904
05.02.034.005 | Arruela de alumínio p/eletroduto d=1 1/2" | un | 8 | 0 | 0 | #DIV/0! | 1 004 904
05.02.034.006 | Bucha aluminio p/eletroduto d=1 1/2" | un | 8 | 0 | 0 | #DIV/0! | 1 004 904
05.02.034.007 | Eletroduto pvc roscável, d=1 1/2" | m | 9 | 0 | 0 | #DIV/0! | 1 004 904
05.02.034.008 | Caixa de medicao bi ou trifásica, em noril (policarbonato) | un | 1 | 0 | 0 | #DIV/0! | 1 004 904
05.02.034.009 | Haste âncora 16 x 2400mm | un | 3 | 0 | 0 | #DIV/0! | 1 004 904
05.02.034.010 | Conector p/ haste de aterramento 5/8" | un | 3 | 0 | 0 | #DIV/0! | 1 004 904
05.02.034.011 | Eletroduto flexivel, em aco, tipo conduite, diametro de 1 1/2" | m | 3 | 0 | 0 | #DIV/0! | 1 004 904
05.02.034.012 | Cinta aço galvanizado 250mm | un | 6 | 0 | 0 | #DIV/0! | 1 004 904

## SERV
INCLUIR LOGOMARCA DA LICITANTE | INSERIR CABEÇALHO DA EMPRESA (LINHA 01)
INSERIR CABEÇALHO DA EMPRESA (LINHA 02)
INSERIR CABEÇALHO DA EMPRESA (LINHA 03)
EDITAL: | PREENCHER COM O TIPO E NÚMERO DO EDITAL (LETRA MAIÚSCULA) |  |  |  | DATA: | DATA
LICITANTE: | PREENCHER COM O NOME DA EMPRESA (LETRA MAIÚSCULA) |  |  |  | CNPJ: | APENAS NÚMEROS
REPRESENT.: | PREENCHER COM O NOME DO REPRESENTANTE DA EMPRESA (LETRA MAIÚSCULA) |  |  |  | CPF: | APENAS NÚMEROS
E-MAIL: | PREENCHER COM E-MAIL DA EMPRESA, QUE SERÁ UTILIZADO PARA CONTATO PARA FINS DE LICITAÇÃO (LETRA MAIÚSCULA) |  |  |  | TEL.: | APENAS NÚMEROS
OBRA: IMPLANTAÇÃO DE SISTEMA DE ESGOTAMENTO SANITÁRIO (SES) | [5 empty] | DATA:
LOCAL: JAPOATÃ - SE (JPO) | [5 empty] | DATA / DATA
UNIDADE: PLANILHA ORÇAMENTÁRIA - EXECUÇÃO DE SERVIÇOS
ITEM | DESCRIÇÃO | UNID. | QUANTID. | R$ UNIT. | R$ TOTAL | % | ÍNDICE REAJUSTE
01. | SERVIÇOS PRELIMINARES / ADMINISTRAÇÃO DA OBRA |  |  |  | 0 | #DIV/0!
01.01 | ADMINISTRAÇÃO LOCAL |  |  |  | 0 | #DIV/0!
01.01.001 | Equipe Dirigente | un | 1 | 0 | 0 | #DIV/0! | 1 004 894
01.01.002 | Manutenção do Canteiro | un | 1 | 0 | 0 | #DIV/0! | 160 868
01.02 | SERVIÇOS PRELIMINARES |  |  |  | 0 | #DIV/0!
01.02.001 | Mobilização (pessoal, equipamentos e documentação pertinentes) - Obras de Esgotamento Sanitário - Porte 3 | un | 1 | 0 | 0 | #DIV/0! | 160 868
01.02.002 | Desmobilização (pessoal, equipamentos e documentação pertinentes) - Obras de Esgotamento Sanitário - Porte 3 | un | 1 | 0 | 0 | #DIV/0! | 160 868
01.02.003 | Limpeza manual do terreno (c/ raspagem superficial) | m2 | 1000 | 0 | 0 | #DIV/0! | 1 004 894
01.02.004 | Execução de escritório em canteiro de obra em chapa de madeira compensada, não incluso mobiliário e equipamentos. af_02/2016 | m2 | 19.36 | 0 | 0 | #DIV/0! | 160 868
01.02.005 | Execução de almoxarifado em canteiro de obra em chapa de madeira compensada, incluso prateleiras. af_02/2016 | m2 | 14.52 | 0 | 0 | #DIV/0! | 160 868
01.02.006 | Execução de depósito em canteiro de obra em chapa de madeira compensada, não incluso mobiliário. af_04/2016 | m2 | 19.36 | 0 | 0 | #DIV/0! | 160 868
01.02.007 | Execução de refeitório em canteiro de obra em chapa de madeira compensada, não incluso mobiliário e equipamentos. af_02/2016 | m2 | 29.04 | 0 | 0 | #DIV/0! | 160 868
01.02.008 | Execução de sanitário e vestiário em canteiro de obra em chapa de madeira compensada, não incluso mobiliário. af_02/2016 | m2 | 19.36 | 0 | 0 | #DIV/0! | 160 868
01.02.009 | Fornecimento de veículo leve, com ar-condicionado para apoio a fiscalização, incluindo despesas com combustível, óleos, manutenção, licenciamento e manutenção | mês | 12 | 0 | 0 | #DIV/0! | 1 420 877
01.02.010 | Placa de obra em chapa aço galvanizado, instalada | m2 | 42 | 0 | 0 | #DIV/0! | 160 868
01.03 | DETALHAMENTOS CONSTRUTIVOS |  |  |  | 0 | #DIV/0!
01.03.001 | Projeto executivo arquitetônico e estrutural de Estação Elevatória de Esgoto (qualquer porte), incluso sondagem a percusão | un | 4 | 0 | 0 | #DIV/0! | 157 980
01.03.002 | Projeto executivo elétrico e de automação de Estação Elevatória de Esgoto (qualquer porte), incluso energização e aprovação na concessionária | un | 4 | 0 | 0 | #DIV/0! | 157 980
01.03.003 | Projeto executivo arquitetônico, terraplenagem e estrutural de Estação de Tratamento de Esgoto (tipo lagoa, qualquer porte), incluso sondagem a percussão | un | 1 | 0 | 0 | #DIV/0! | 157 980
01.03.004 | Projeto executivo elétrico e de automação de Estação de Tratamento de Esgoto (tipo lagoa, qualquer porte), incluso energização e aprovação na concessionária | un | 1 | 0 | 0 | #DIV/0! | 157 980
02. | REDE COLETORA E RAMAIS DE ESGOTO (CONSOLIDADO) |  |  |  | 0 | #DIV/0!
02.01 | SERVIÇOS COMPLEMENTARES |  |  |  | 0 | #DIV/0!
02.01.001 | Locação de redes de água ou de esgoto | m | 5450.25 | 0 | 0 | #DIV/0! | 1 004 894
02.01.002 | Carga e descarga (material em geral), com manuseio e arrumação do material | t | 76.5 | 0 | 0 | #DIV/0! | 160 868
02.01.003 | Transporte comercial com caminhao carroceria 9 t, rodovia pavimentada | txkm | 2219.7 | 0 | 0 | #DIV/0! | 157 956
02.01.004 | Limpeza manual do terreno (c/ raspagem superficial) | m2 | 645.82 | 0 | 0 | #DIV/0! | 1 004 894
02.01.005 | Limpeza e teste de redes de esgotos sanitários | m | 10104.42 | 0 | 0 | #DIV/0! | 1 004 894
02.01.006 | Cadastro de Redes de Esgoto | m | 10104.42 | 0 | 0 | #DIV/0! | 1 004 894
02.01.007 | Limpeza de ruas (varrição e remoção de entulhos) | m² | 28338 | 0 | 0 | #DIV/0! | 160 868
02.02 | TRÂNSITO / SEGURANÇA |  |  |  | 0 | #DIV/0!
02.02.001 | Sinalização de Valas com Placas Indicativas | m | 5450.25 | 0 | 0 | #DIV/0! | 160 868
02.02.002 | Sinalização noturna com tela tapume pvc, balde plástico fiação e lâmpada, reutilização 7 vezes | m | 545.03 | 0 | 0 | #DIV/0! | 160 868
02.03 | MOVIMENTO DE TERRA |  |  |  | 0 | #DIV/0!
02.03.001 | ESCAVAÇÃO MANUAL |  |  |  | 0 | #DIV/0!
02.03.001.001 | Escavação manual de vala ou cava em material de 1ª categoria, profundidade até 1,50m | m3 | 1529.72 | 0 | 0 | #DIV/0! | 160 086
02.03.001.002 | Escavação manual de vala ou cava em material de 1ª categoria, profundidade entre 1,50 e 3,00m | m3 | 10.79 | 0 | 0 | #DIV/0! | 160 086
02.03.001.003 | Escavação manual de vala ou cava em material de 2ª categoria, profundidade até 1,50m | m3 | 61.19 | 0 | 0 | #DIV/0! | 160 086
02.03.001.004 | Escavação manual de vala ou cava em material de 2ª categoria, profundidade entre 1,50 e 3,00m | m3 | 2.18 | 0 | 0 | #DIV/0! | 160 086
02.03.001.005 | Escavação manual de vala ou cava em material de 3ª categoria, profundidade até 2,00 m, com uso de explosivos e perfuração manual | m3 | 100.58 | 0 | 0 | #DIV/0! | 160 094
02.03.001.006 | Escavação manual de vala ou cava em material de 3ª categoria, profundidade até 4,00 m, com uso de explosivos e perfuração manual | m3 | 3.27 | 0 | 0 | #DIV/0! | 160 094
02.03.002 | ESCAVAÇÃO MECÂNICA |  |  |  | 0 | #DIV/0!
02.03.002.001 | Escavação com retro-escavadeira de pneus, de valas, em material de 1ª categoria até 1,50m de profundidade | m3 | 3242.67 | 0 | 0 | #DIV/0! | 160 086
02.03.002.002 | Escavação com retro-escavadeira de pneus, de valas, em material de 1ª categoria entre 1,50 e 3,00m de profundidade | m3 | 77.83 | 0 | 0 | #DIV/0! | 160 086
02.03.002.003 | Escavação com retro-escavadeira de pneus, de valas, em material de 2ª categoria até 1,50m de profundidade | m3 | 101.84 | 0 | 0 | #DIV/0! | 160 086
02.03.002.004 | Escavação com retro-escavadeira de pneus, de valas, em material de 2ª categoria entre 1,50 e 3,00m de profundidade | m3 | 5.09 | 0 | 0 | #DIV/0! | 160 086
02.03.002.005 | Escavação manual de vala ou cava em material de 3ª categoria, profundidade até 2,00 m, com uso de explosivos e perfuração mecânica | m3 | 222.96 | 0 | 0 | #DIV/0! | 160 094
02.03.002.006 | Escavação manual de vala ou cava em material de 3ª categoria, profundidade até 4,00 m, com uso de explosivos e perfuração mecânica | m3 | 7.64 | 0 | 0 | #DIV/0! | 160 094
02.03.003 | ATERRO / COMPACTAÇÃO |  |  |  | 0 | #DIV/0!
02.03.003.001 | Preparo de fundo de vala com largura menor que 1,5 m, em local com nível baixo de interferência. af_06/2016 | m2 | 5127.49 | 0 | 0 | #DIV/0! | 157 956
02.03.003.002 | Colchão de areia | m3 | 1025.5 | 0 | 0 | #DIV/0! | 157 956
02.03.003.003 | Reaterro manual de valas ou áreas, com espalhamento e compactação, utilizando compactador à percussão sapinho, sem controle do grau de compactação | m3 | 6439.09 | 0 | 0 | #DIV/0! | 157 956
02.03.003.004 | Material para sub-base com cbr>20, inclusive aquisição, escavação e carga na jazida (medido pelo corte), exclusive limpeza da área e transporte | m3 | 2708.52 | 0 | 0 | #DIV/0! | 157 956
02.03.003.005 | Sub-base estabilizada granulometricamente sem mistura (sem transporte) e sem forneciemnto de material | m3 | 1526.07 | 0 | 0 | #DIV/0! | 157 956
02.03.004 | TRANSPORTE |  |  |  | 0 | #DIV/0!
02.03.004.001 | Carga mecânica de material de 1ª categoria | m3 | 2708.52 | 0 | 0 | #DIV/0! | 157 956
02.03.004.002 | Carga mecânica de material de 2ª categoria | m3 | 267.04 | 0 | 0 | #DIV/0! | 157 956
02.03.004.003 | Carga mecânica de material de 3ª categoria | m3 | 457.6 | 0 | 0 | #DIV/0! | 157 956
02.03.004.004 | Transporte comercial com caminhao basculante 6 m3, rodovia em leito natural | m3xkm | 115587.2 | 0 | 0 | #DIV/0! | 157 956
02.03.004.005 | Transporte com caminhão basculante 10 m3 de massa asfaltica para pavimentação urbana | m3xkm | 10022.42 | 0 | 0 | #DIV/0! | 157 972
02.04 | ESCORAMENTO / ESGOTAMENTO |  |  |  | 0 | #DIV/0!
02.04.001 | Escoramento metálico p/ valas, h<=2.50 m, com pranchas metálicas de 4,7 mm x 30 cm e longarinas em peças de madeira de 3"x6", reaproveitamento : 60 vezes | m2 | 3216.68 | 0 | 0 | #DIV/0! | 160 868
02.04.002 | Bombeamento direto p/ esgotamento de valas com Gerador | H | 607.2 | 0 | 0 | #DIV/0! | 1 420 877
02.04.003 | Rebaixamento de lençol freático com ponteiras filtrantes em valas (metro de vala) | m | 294.2 | 0 | 0 | #DIV/0! | 1 420 877
02.05 | SINGULARIDADES |  |  |  | 0 | #DIV/0!
02.05.001 | Poco de visita para rede de esg. sanit., em aneis de concreto, diâmetro = 60cm e 110cm, prof = 120cm, excluindo tampao ferro fundido. | un | 80 | 0 | 0 | #DIV/0! | 159 665
02.05.002 | Poco de visita para rede de esg. sanit., em aneis de concreto, diâmetro = 60cm e 110cm, prof = 260cm, excluindo tampao ferro fundido. | un | 6 | 0 | 0 | #DIV/0! | 159 665
02.05.003 | Poco de visita para rede de esg. sanit., em aneis de concreto, diâmetro = 60cm e 110cm, prof = 410cm, excluindo tampao ferro fundido. | un | 4 | 0 | 0 | #DIV/0! | 159 665
02.05.004 | Caixa de inspeção em concreto pré-moldado dn 60cm com tampa h= 60cm - fornecimento e instalacao | un | 318 | 0 | 0 | #DIV/0! | 159 665
02.05.005 | Fornecimento e lançamento de concreto simples, fck = 15mpa em bloco de ancoragem | m3 | 42.51 | 0 | 0 | #DIV/0! | 159 665
02.05.006 | Tampao fofo articulado, classe b125 carga max 12,5 t, redondo tampa 600 mm, rede pluvial/esgoto, p = chamine cx areia / poco visita assentado com arg cim/areia 1:4, fornecimento e assentamento | un | 90 | 0 | 0 | #DIV/0! | 1 420 787
02.05.007 | Boca p/bueiro simples tubular d=0,40m em concreto ciclopico, inclindo formas, escavacao, reaterro e materiais, excluindo material reaterro jazida e transporte | un | 4 | 0 | 0 | #DIV/0! | 159 665
02.06 | MONTAGENS / INSTALAÇÕES |  |  |  | 0 | #DIV/0!
02.06.001 | Assentamento de tubo de pvc para rede coletora de esgoto de parede maciça, dn 150 mm, junta elástica, instalado em local com nível baixo de interferências (não inclui fornecimento). af_06/2015 | m | 2611.18 | 0 | 0 | #DIV/0! | 1 004 894
02.06.002 | Assentamento de tubo de pvc para rede coletora de esgoto de parede maciça, dn 200 mm, junta elástica, instalado em local com nível baixo de interferências (não inclui fornecimento). af_06/2015 | m | 912.86 | 0 | 0 | #DIV/0! | 1 004 894
02.06.003 | Assentamento de tubo de pvc para rede coletora de esgoto de parede maciça, dn 250 mm, junta elástica, instalado em local com nível baixo de interferências (não inclui fornecimento). af_06/2015 | m | 18.21 | 0 | 0 | #DIV/0! | 1 004 894
02.06.004 | Assentamento de tubo de pvc para rede coletora de esgoto de parede maciça, dn 100 mm, junta elástica, instalado em local com nível baixo de interferências (não inclui fornecimento). af_06/2015 | m | 1908 | 0 | 0 | #DIV/0! | 1 004 894
02.06.005 | Remanejamento de Rede de Distribuição de Água em PVC, DN 50 a 100mm | m | 545.03 | 0 | 0 | #DIV/0! | 1 004 894
02.07 | PAVIMENTAÇÃO |  |  |  | 0 | #DIV/0!
02.07.001 | Demolição de pavimentação em paralelepípedo ou pré-moldados de concreto c/ reaproveitamento | m2 | 4107.41 | 0 | 0 | #DIV/0! | 157 972
02.07.002 | Demolição de pavimentação (capa) asfáltica | m2 | 1027.94 | 0 | 0 | #DIV/0! | 157 972
02.07.003 | Reposição de pavimentação em paralelepípedo granítico, exclusive paralelos, inclusive colchão de areia de 0.05 m e rej. arg. cimento e areia 1:3 | m2 | 4107.41 | 0 | 0 | #DIV/0! | 157 972
02.07.004 | Reposição de pavimentação asfáltica, incluindo pintura de ligação, fornecimento e aplicação de CBUQ | m2 | 1027.94 | 0 | 0 | #DIV/0! | 157 972
02.07.005 | Demolição manual de piso em concreto simples e/ou cimentado | m2 | 142.46 | 0 | 0 | #DIV/0! | 160 868
02.07.006 | Demolição de piso cerâmico ou ladrilho | m2 | 61.06 | 0 | 0 | #DIV/0! | 160 868
02.07.007 | Remoção e reposição de meio-fio | m | 318 | 0 | 0 | #DIV/0! | 157 972
02.07.008 | Execução de passeio (calçada) ou piso de concreto com concreto moldado in loco, feito em obra, acabamento convencional, espessura 8 cm, armado. af_07/2016 | m2 | 142.46 | 0 | 0 | #DIV/0! | 160 868
02.07.009 | Piso em ladrilho hidráulico liso, uma cor, 20 x 20 cm,aplicado com argamassa industrializada ac-i, rejuntado, exclusive regularização de base ou emboço | m2 | 30.53 | 0 | 0 | #DIV/0! | 160 868
02.07.010 | Revestimento cerâmico para piso ou parede, 46 x 46 cm, pei 5, Incenor, comum branco, anti-derrapante, retificado, ref.62650 ou similar, aplicada c/ argamassa ind. ac-ii, rejunte acrílico, exceto regularização de base/emboço | m2 | 30.53 | 0 | 0 | #DIV/0! | 160 868
02.07.011 | Meio-fio de concreto simples, sobre base de concreto simples e rejuntado com argamassa de cimento e areia traço 1:3 | m | 318 | 0 | 0 | #DIV/0! | 157 972
03. | ESTAÇÕES ELEVATÓRIAS DE ESGOTO (CONSOLIDADO) |  |  |  | 0 | #DIV/0!
03.01 | SERVIÇOS COMPLEMENTARES |  |  |  | 0 | #DIV/0!
03.01.001 | Limpeza manual do terreno (c/ raspagem superficial) | m2 | 704.05 | 0 | 0 | #DIV/0! | 1 004 894
03.01.002 | Locacao convencional de obra, através de gabarito de tabuas corridas pontaletadas, com reaproveitamento de 10 vezes. | m2 | 291.87 | 0 | 0 | #DIV/0! | 160 868
03.02 | MOVIMENTAÇÃO DE TERRA |  |  |  | 0 | #DIV/0!
03.02.001 | ESCAVAÇÃO |  |  |  | 0 | #DIV/0!
03.02.001.001 | Escavação com retro-escavadeira de pneus, de valas, em material de 1ª categoria até 1,50m de profundidade | m3 | 644.67 | 0 | 0 | #DIV/0! | 160 086
03.02.001.002 | Escavação com retro-escavadeira de pneus, de valas, em material de 1ª categoria entre 1,50 e 3,00m de profundidade | m3 | 288.52 | 0 | 0 | #DIV/0! | 160 086
03.02.001.003 | Escavação com retro-escavadeira de pneus, de valas, em material de 2ª categoria entre 1,50 e 3,00m de profundidade | m3 | 119.79 | 0 | 0 | #DIV/0! | 160 086
03.02.001.004 | Escavação manual de vala ou cava em material de 1ª categoria, profundidade entre 3,00 e 4,50m | m3 | 36.83 | 0 | 0 | #DIV/0! | 160 086
03.02.001.005 | Escavação manual de vala ou cava em material de 2ª categoria, profundidade entre 3,00 e 4,50m | m3 | 86.05 | 0 | 0 | #DIV/0! | 160 086
03.02.002 | ATERRO / COMPACTAÇÃO |  |  |  | 0 | #DIV/0!
03.02.002.001 | Reaterro manual de valas ou áreas, com espalhamento e compactação, utilizando compactador à percussão sapinho, sem controle do grau de compactação | m3 | 689.06 | 0 | 0 | #DIV/0! | 157 956
03.02.002.002 | Argila ou barro para aterro/reaterro (retirado na jazida, sem transporte) | m3 | 273.55 | 0 | 0 | #DIV/0! | 157 956
03.02.003 | TRANSPORTE |  |  |  | 0 | #DIV/0!
03.02.003.001 | Carga mecânica de material de 1ª categoria | m3 | 713.7 | 0 | 0 | #DIV/0! | 157 956
03.02.003.002 | Carga mecânica de material de 2ª categoria | m3 | 267.6 | 0 | 0 | #DIV/0! | 157 956
03.02.003.003 | Transporte comercial com caminhao basculante 6 m3, rodovia em leito natural | m3xkm | 20481.6 | 0 | 0 | #DIV/0! | 157 956
03.03 | ESCORAMENTO E ESGOTAMENTO |  |  |  | 0 | #DIV/0!
03.03.001 | Escoramento metálico p/ valas, 2,50m<=h<=4.00 m, com pranchas metálicas de 4,7 mm x 30 cm e longarinas e transversinas em perfis de aço, reaproveitamento : 60 vezes | m2 | 777.34 | 0 | 0 | #DIV/0! | 160 868
03.03.002 | Bombeamento direto p/ esgotamento de valas com Gerador | H | 484 | 0 | 0 | #DIV/0! | 1 420 877
03.03.003 | Rebaixamento com ponteiras filtrantes (01 conjunto), inclusive grupo gerador 80 kva - aluguel mensal | ms | 5.5 | 0 | 0 | #DIV/0! | 1 420 877
03.04 | INFRA E SUPERESTRUTURA |  |  |  | 0 | #DIV/0!
03.04.001 | Lastro de brita 2 | m3 | 177.32 | 0 | 0 | #DIV/0! | 157 956
03.04.002 | Lastro de concreto, preparo mecânico, inclusos aditivo impermeabilizante, lançamento e adensamento | m3 | 16.68 | 0 | 0 | #DIV/0! | 159 665
03.04.003 | Concreto simples fck= 30MPA (b1/b2), fabricado na obra, com lançamento e adensamento | m3 | 51.58 | 0 | 0 | #DIV/0! | 159 665
03.04.004 | Concreto Armado fck=30,0MPa, usinado, bombeado, adensado e lançado, para uso Geral, com formas planas em compensado resinado 12mm (05 usos) | m3 | 97.54 | 0 | 0 | #DIV/0! | 159 665
03.05 | REVESTIMENTO |  |  |  | 0 | #DIV/0!
03.05.001 | Impermeabilização semi-flexível com Sika Top 107 bi-componente, cor cinza, 03 demãos cruzadas aplicado à trincha para aplicação em paredes enterradas, subsolos, caixas d'agua, áreas frias e em contato com esgoto | m2 | 770.73 | 0 | 0 | #DIV/0! | 160 868
03.06 | URBANIZAÇÃO |  |  |  | 0 | #DIV/0!
03.06.001 | Muro em alvenaria bloco cerâmico, e= 0,19m, c/ alv de pedra 0,35 x 0,60m, colunas (9x20cm) e cintamento (9x15cm) superior e inferior concreto armado fck = 15,0 Mpa cada 3,00m, chapisco e reboco | m2 | 501.95 | 0 | 0 | #DIV/0! | 160 868
03.06.002 | Lastro de concreto, fck=15 mpa, lançado e adensado | m3 | 1.88 | 0 | 0 | #DIV/0! | 159 665
03.06.003 | Alvenaria bloco cerâmico vedação, 9x19x24cm, e=9cm, com argamassa AC-1, junta=2cm, chapiscada e rebocada nas duas faces | m2 | 29.52 | 0 | 0 | #DIV/0! | 160 868
03.06.004 | Laje pre-moldada p/forro, sobrecarga 100kg/m2, vaos ate 3,50m/e=8cm, c/lajotas e cap.c/conc fck=20mpa, 3cm, inter-eixo 38cm, c/escoramento (reapr.3x) e ferragem negativa | m2 | 20.16 | 0 | 0 | #DIV/0! | 159 665
03.06.005 | Concertina em aço galvanizado, espiral de Ø = 450mm, 3 clipes p/ espiral, lâmina de 30mm e fio interno de 2,50mm, incluisive instalação | m | 216.78 | 0 | 0 | #DIV/0! | 160 868
03.06.006 | Logotipo da DESO em Estruturas Térreas | un | 8 | 0 | 0 | #DIV/0! | 160 868
03.06.007 | Pintura de acabamento com aplicação de 02 demãos de tinta PVA latex para exteriores - cores convencionais | m2 | 1103.26 | 0 | 0 | #DIV/0! | 160 868
03.06.008 | Meio-fio de concreto simples, sobre base de concreto simples e rejuntado com argamassa de cimento e areia traço 1:3 | m | 90.41 | 0 | 0 | #DIV/0! | 157 972
03.06.009 | Cascalho (piçarra branca) aplicado | m3 | 70.41 | 0 | 0 | #DIV/0! | 157 956
03.06.010 | Pavimento em paralelepipedo sobre colchao de areia rejuntado com argamassa de cimento e areia no traço 1:3 (pedras pequenas 30 a 35 pecas por m2) | m2 | 352.05 | 0 | 0 | #DIV/0! | 157 972
03.06.011 | Execução de passeio (calçada) ou piso de concreto com concreto moldado in loco, feito em obra, acabamento convencional, espessura 8 cm, armado. af_07/2016 | m2 | 236.78 | 0 | 0 | #DIV/0! | 160 868
03.06.012 | Portão de ferro de abrir, 02 folhas, em tubo de aço galv.1 1/2", chapa 1,2mm, inclusive dobradiças, ferrolho e pintura | m2 | 48.2 | 0 | 0 | #DIV/0! | 1 420 787
03.07 | MONTAGENS E INSTALAÇÕES HIDROMECÂNICAS |  |  |  | 0 | #DIV/0!
03.07.001 | Montagem de Equipamentos e Materiais Diversos em Ferro Fundido ou Aço | kg | 3982.72 | 0 | 0 | #DIV/0! | 1 004 894
03.07.002 | Serviço de montagem hidromecânico de estação elevatória, potência instalada de até 30 CV por bomba, incluindo bombas, interligação de entrada e saída | un | 4 | 0 | 0 | #DIV/0! | 1 004 894
03.08 | MONTAGENS E INSTALAÇÕES ELÉTRICAS |  |  |  | 0 | #DIV/0!
03.08.001 | Caixa pré moldada em concreto c/tampa para aterramento (20x20x15)cm, padrão Energisa | un | 24 | 0 | 0 | #DIV/0! | 159 665
03.08.002 | Caixa de passagem em alvenaria de tijolos maciços esp. = 0,12m, dim. int. = 0.50 x 0.50 x 0.50m | un | 16 | 0 | 0 | #DIV/0! | 160 868
03.08.003 | Luminária para iluminação pública, incl. poste de aço curvo e lâmpada vapor de mercúrio de 250 w, tecnolux, ref. cw-50 (ou similar) | un | 8 | 0 | 0 | #DIV/0! | 1 004 904
03.08.004 | Poste de concreto duplo T (DT) 9/100 - fornecimento e assentamento | un | 4 | 0 | 0 | #DIV/0! | 1 004 904
03.08.005 | Poste auxiliar p/entrada energia, trifasico, em ferro galvanizado d=3" e h=6,0m, completo | un | 4 | 0 | 0 | #DIV/0! | 1 004 904
03.08.006 | Fornecimento e Instalação da Subestação rebaixadora de 15 KVA e interligação (circuito alimentador) da RE ao QGBT | un | 2 | 0 | 0 | #DIV/0! | 1 420 877
03.08.007 | Fornecimento e Instalação da Subestação rebaixadora de 30 KVA e interligação (circuito alimentador) da RE ao QGBT | un | 2 | 0 | 0 | #DIV/0! | 1 004 894
03.08.008 | Serviço de montagem elétrica de estação elevatória, potência instalada de até 30 CV por bomba, incluindo ramal de entreda, bombas, painéis, gerador, iluminação interna e externa | un | 4 | 0 | 0 | #DIV/0! | 1 004 894
03.09 | ESQUADRIAS E ACESSÓRIOS |  |  |  | 0 | #DIV/0!
03.09.001 | Escada tipo marinheiro em aco ca-50 9,52mm incluso pintura com fundo anticorrosivo tipo zarcao | m | 27.85 | 0 | 0 | #DIV/0! | 1 420 787
03.09.002 | Monovia em viga metálica de aço estrututal perfil "I" 12" x 5 1/4" x 5,4m - inclusive talha manual 0,5T, elev.=5,0m e troles manuais | und | 4 | 0 | 0 | #DIV/0! | 1 420 787
03.09.003 | Suporte roldana 2", para retirada do cesto, L = 2,30m; inclusive estrtutura, roldana, correntes e pintura com esmalte sintético em duas demãos com fundo anti corrosivo | un | 8 | 0 | 0 | #DIV/0! | 1 420 787
03.09.004 | Grade de ferro para piso, articulável em dobradiça com fechamento em cadeado, em barra chata de 1 1/2" x 1/4" a cada 5,cm e cantoneira 2" x 1/4" de apoio | m2 | 62.26 | 0 | 0 | #DIV/0! | 1 420 787
03.09.005 | Tampa de inspeção em chapa metálica de 3/8", inclusive tratamento e pintura em esmalte ou óleo | m2 | 17.08 | 0 | 0 | #DIV/0! | 1 420 787
03.09.006 | Fornecimento e instalação de comporta "stop log" em fibra de vidro, esp. >= 10mm, com gaveta e acionamento manual por manete na própria gaveta (área útil) | m² | 2.54 | 0 | 0 | #DIV/0! | 160 868
03.09.007 | Fornecimento e instalação de calha Parshall W:3" | un | 3 | 0 | 0 | #DIV/0! | 160 868
04. | EMISSÁRIOS (CONSOLIDADO) |  |  |  | 0 | #DIV/0!
04.01 | SERVIÇOS COMPLEMENTARES |  |  |  | 0 | #DIV/0!
04.01.001 | Locação de redes de água ou de esgoto | m | 3881.25 | 0 | 0 | #DIV/0! | 1 004 894
04.01.002 | Limpeza manual do terreno (c/ raspagem superficial) | m2 | 5821.88 | 0 | 0 | #DIV/0! | 1 004 894
04.01.003 | Limpeza e teste de redes de esgotos sanitários | m | 3881.25 | 0 | 0 | #DIV/0! | 1 004 894
04.01.004 | Cadastro de Redes de Esgoto | m | 3881.25 | 0 | 0 | #DIV/0! | 1 004 894
04.01.005 | Limpeza de ruas (varrição e remoção de entulhos) | m² | 3767.4 | 0 | 0 | #DIV/0! | 160 868
04.02 | TRÂNSITO E SEGURANÇA |  |  |  | 0 | #DIV/0!
04.02.001 | Sinalização de Valas com Placas Indicativas | m | 3881.25 | 0 | 0 | #DIV/0! | 160 868
04.02.002 | Sinalização noturna com tela tapume pvc, balde plástico fiação e lâmpada, reutilização 7 vezes | m | 776.25 | 0 | 0 | #DIV/0! | 160 868
04.03 | MOVIMENTO DE TERRA |  |  |  | 0 | #DIV/0!
04.03.001 | ESCAVAÇÃO |  |  |  | 0 | #DIV/0!
04.03.001.001 | Escavação com retro-escavadeira de pneus, de valas, em material de 1ª categoria até 1,50m de profundidade | m3 | 2722.97 | 0 | 0 | #DIV/0! | 160 086
04.03.001.002 | Escavação com retro-escavadeira de pneus, de valas, em material de 2ª categoria até 1,50m de profundidade | m3 | 907.65 | 0 | 0 | #DIV/0! | 160 086
04.03.001.003 | Escavação manual de vala ou cava em material de 1ª categoria, profundidade até 1,50m | m3 | 1166.98 | 0 | 0 | #DIV/0! | 160 086
04.03.001.004 | Escavação manual de vala ou cava em material de 2ª categoria, profundidade até 1,50m | m3 | 388.98 | 0 | 0 | #DIV/0! | 160 086
04.03.002 | ATERRO / COMPACTAÇÃO |  |  |  | 0 | #DIV/0!
04.03.002.001 | Preparo de fundo de vala com largura menor que 1,5 m, em local com nível baixo de interferência. af_06/2016 | m2 | 3881.25 | 0 | 0 | #DIV/0! | 157 956
04.03.002.002 | Colchão de areia | m3 | 950.17 | 0 | 0 | #DIV/0! | 157 956
04.03.002.003 | Reaterro manual de valas ou áreas, com espalhamento e compactação, utilizando compactador à percussão sapinho, sem controle do grau de compactação | m3 | 4236.42 | 0 | 0 | #DIV/0! | 157 956
04.03.002.004 | Material para sub-base com cbr>20, inclusive aquisição, escavação e carga na jazida (medido pelo corte), exclusive limpeza da área e transporte | m3 | 2227.11 | 0 | 0 | #DIV/0! | 157 956
04.03.002.005 | Sub-base estabilizada granulometricamente sem mistura (sem transporte) e sem forneciemnto de material | m3 | 715.75 | 0 | 0 | #DIV/0! | 157 956
04.03.003 | TRANSPORTE |  |  |  | 0 | #DIV/0!
04.03.003.001 | Carga mecânica de material de 1ª categoria | m3 | 1685.61 | 0 | 0 | #DIV/0! | 157 956
04.03.003.002 | Carga mecânica de material de 2ª categoria | m3 | 1685.61 | 0 | 0 | #DIV/0! | 157 956
04.03.003.003 | Transporte comercial com caminhao basculante 6 m3, rodovia em leito natural | m3xkm | 121499.7 | 0 | 0 | #DIV/0! | 157 956
04.03.003.003.001 | Transporte com caminhão basculante 10 m3 de massa asfaltica para pavimentação urbana | m3xkm | 8696.43 | 0 | 0 | #DIV/0! | 157 972
04.04 | ESCORAMENTO / ESGOTAMENTO |  |  |  | 0 | #DIV/0!
04.04.001 | Escoramento metálico p/ valas, h<=2.50 m, com pranchas metálicas de 4,7 mm x 30 cm e longarinas em peças de madeira de 3"x6", reaproveitamento : 60 vezes | m2 | 2986.88 | 0 | 0 | #DIV/0! | 160 868
04.04.002 | Bombeamento direto p/ esgotamento de valas com Gerador | H | 200 | 0 | 0 | #DIV/0! | 1 420 877
04.04.003 | Rebaixamento de lençol freático com ponteiras filtrantes em valas (metro de vala) | m | 965.63 | 0 | 0 | #DIV/0! | 1 420 877
04.05 | SINGULARIDADES |  |  |  | 0 | #DIV/0!
04.05.001 | Fornecimento e lançamento de concreto simples, fck = 15mpa em bloco de ancoragem | m3 | 2.89 | 0 | 0 | #DIV/0! | 159 665
04.05.002 | Poco de visita para rede de esg. sanit., em aneis de concreto, diâmetro = 60cm e 110cm, prof = 120cm, excluindo tampao ferro fundido. | un | 23 | 0 | 0 | #DIV/0! | 159 665
04.05.003 | Poco de visita para rede de esg. sanit., em aneis de concreto, diâmetro = 60cm e 110cm, prof = 200cm, excluindo tampao ferro fundido. | un | 4 | 0 | 0 | #DIV/0! | 159 665
04.05.004 | Tampao fofo articulado, classe b125 carga max 12,5 t, redondo tampa 600 mm, rede pluvial/esgoto, p = chamine cx areia / poco visita assentado com arg cim/areia 1:4, fornecimento e assentamento | un | 27 | 0 | 0 | #DIV/0! | 1 420 787
04.05.005 | Boca p/bueiro simples tubular d=0,40m em concreto ciclopico, inclindo formas, escavacao, reaterro e materiais, excluindo material reaterro jazida e transporte | un | 1 | 0 | 0 | #DIV/0! | 159 665
04.06 | MONTAGENS / INSTALAÇÕES HIDROMECÂNICAS |  |  |  | 0 | #DIV/0!
04.06.001 | Assentamento de tubo de pvc junta elástica, ponta e bolsa diam. = 75 mm | m | 402.8 | 0 | 0 | #DIV/0! | 1 004 894
04.06.002 | Assentamento de tubos de pvc defofo, junta elástica integrada, pn 1mpa, diam.= 100 mm | m | 1009.85 | 0 | 0 | #DIV/0! | 1 004 894
04.06.003 | Assentamento de tubos de pvc defofo, junta elástica integrada, pn 1mpa, diam.= 150 mm | m | 1143.6 | 0 | 0 | #DIV/0! | 1 004 894
04.06.004 | Assentamento de tubo de pvc para rede coletora de esgoto de parede maciça, dn 150 mm, junta elástica, instalado em local com nível baixo de interferências (não inclui fornecimento). af_06/2015 | m | 1325 | 0 | 0 | #DIV/0! | 1 004 894
04.06.005 | Remanejamento de Rede de Distribuição de Água em PVC, DN 50 a 100mm | m | 388.13 | 0 | 0 | #DIV/0! | 1 004 894
04.07 | PAVIMENTAÇÃO |  |  |  | 0 | #DIV/0!
04.07.001 | Demolição de pavimentação em paralelepípedo ou pré-moldados de concreto c/ reaproveitamento | m2 | 2833.25 | 0 | 0 | #DIV/0! | 157 972
04.07.002 | Demolição de pavimentação (capa) asfáltica | m2 | 891.94 | 0 | 0 | #DIV/0! | 157 972
04.07.003 | Reposição de pavimentação em paralelepípedo granítico, exclusive paralelos, inclusive colchão de areia de 0.05 m e rej. arg. cimento e areia 1:3 | m2 | 2822.25 | 0 | 0 | #DIV/0! | 157 972
04.07.004 | Reposição de pavimentação asfáltica, incluindo pintura de ligação, fornecimento e aplicação de CBUQ | m2 | 891.94 | 0 | 0 | #DIV/0! | 157 972
05. | ESTAÇÃO DE TRATAMENTO DE ESGOTO |  |  |  | 0 | #DIV/0!
05.01 | SERVIÇOS COMPLEMENTARES |  |  |  | 0 | #DIV/0!
05.01.001 | Desmatamento e limpeza mecanizada de terreno com arvores ate ø 15cm, utilizando trator de esteiras | m2 | 35808.26 | 0 | 0 | #DIV/0! | 157 956
05.01.002 | Locação de serviços de terraplenagem de obras civis | m2 | 35808.26 | 0 | 0 | #DIV/0! | 1 004 894
05.01.003 | Locacao convencional de obra, através de gabarito de tabuas corridas pontaletadas, com reaproveitamento de 10 vezes. | m2 | 2192.76 | 0 | 0 | #DIV/0! | 160 868
05.01.004 | Locação de redes coletoras de esgoto e emissários | m | 105.45 | 0 | 0 | #DIV/0! | 1 004 894
05.02 | MOVIMENTO DE TERRA |  |  |  | 0 | #DIV/0!
05.02.001 | ESCAVAÇÃO |  |  |  | 0 | #DIV/0!
05.02.001.001 | Escavação com retro-escavadeira de pneus, de valas, em material de 1ª categoria até 1,50m de profundidade | m3 | 1201.54 | 0 | 0 | #DIV/0! | 160 086
05.02.001.002 | Escavação manual de vala ou cava em material de 1ª categoria, profundidade até 1,50m | m3 | 133.5 | 0 | 0 | #DIV/0! | 160 086
05.02.001.003 | Escavacao, carga e transporte de material de 1a categoria com trator sobre esteiras 347 hp e cacamba 6m3, dmt 50 a 200m | m3 | 13134.64 | 0 | 0 | #DIV/0! | 160 086
05.02.002 | ATERRO / COMPACTAÇÃO |  |  |  | 0 | #DIV/0!
05.02.002.001 | Compactacao mecanica c/ controle do gc>=95% do pn (areas) (c/moniveladora 140 hp e rolo compressor vibratorio 80 hp) | m3 | 11287.24 | 0 | 0 | #DIV/0! | 157 956
05.02.002.002 | Preparo de fundo de vala com largura menor que 1,5 m, em local com nível baixo de interferência. af_06/2016 | m2 | 105.45 | 0 | 0 | #DIV/0! | 157 956
05.02.002.003 | Colchão de areia | m3 | 21.09 | 0 | 0 | #DIV/0! | 157 956
05.02.002.004 | Reaterro manual de valas ou áreas, com espalhamento e compactação, utilizando compactador à percussão sapinho, sem controle do grau de compactação | m3 | 492 | 0 | 0 | #DIV/0! | 157 956
05.02.002.005 | Material para sub-base com cbr>20, inclusive aquisição, escavação e carga na jazida (medido pelo corte), exclusive limpeza da área e transporte | m3 | 761.25 | 0 | 0 | #DIV/0! | 157 956
05.02.002.006 | Regularizacao e compactacao de subleito ate 20 cm de espessura | m2 | 3407.84 | 0 | 0 | #DIV/0! | 157 956
05.02.002.007 | Cascalho (piçarra branca) aplicado | m3 | 681.57 | 0 | 0 | #DIV/0! | 157 956
05.02.003 | TRANSPORTE |  |  |  | 0 | #DIV/0!
05.02.003.001 | Carga mecânica de material de 1ª categoria | m3 | 2446.08 | 0 | 0 | #DIV/0! | 157 956
05.02.003.002 | Transporte comercial com caminhao basculante 6 m3, rodovia em leito natural | m3xkm | 47298.3 | 0 | 0 | #DIV/0! | 157 956
05.03 | INFRA E SUPERESTRUTURA |  |  |  | 0 | #DIV/0!
05.03.001 | Lastro de concreto, preparo mecânico, inclusos aditivo impermeabilizante, lançamento e adensamento | m3 | 3.82 | 0 | 0 | #DIV/0! | 159 665
05.03.002 | Concreto Armado fck=30,0MPa, usinado, bombeado, adensado e lançado, para uso Geral, com formas planas em compensado resinado 12mm (05 usos) | m3 | 89.27 | 0 | 0 | #DIV/0! | 159 665
05.03.003 | Concreto simples fck= 30MPA (b1/b2), fabricado na obra, com lançamento e adensamento | m3 | 25.35 | 0 | 0 | #DIV/0! | 159 665
05.03.004 | Alvenaria pedra granitica argamassada traço (1:5) - 1 saco cimento 50kg / 5 padiolas areia dim. 0,35z0,45x0,23m - Confecção mecânica e transporte | m3 | 2300.74 | 0 | 0 | #DIV/0! | 160 868
05.03.005 | Muro com mourões e placas pré - moldadas de concreto armado, h = 1,80m | m2 | 357.66 | 0 | 0 | #DIV/0! | 159 665
05.04 | MONTAGENS / INSTALAÇÕES |  |  |  | 0 | #DIV/0!
05.04.001 | Montagem de Equipamentos e Materiais Diversos em Ferro Fundido ou Aço | kg | 2793.07 | 0 | 0 | #DIV/0! | 1 004 894
05.04.002 | Assentamento de tubo de pvc junta elástica, ponta e bolsa diam. = 75 mm | m | 32 | 0 | 0 | #DIV/0! | 1 004 894
05.05 | IMPERMEABILIZAÇÃO |  |  |  | 0 | #DIV/0!
05.05.001 | Impermeabilizacao de superficie com geomembrana tipo PEAD, exclusive manta termoplastica | m2 | 16020.78 | 0 | 0 | #DIV/0! | 1 004 894
05.05.002 | Emboço, para recebimento de cerâmica, em argamassa traço 1:2:8, preparo mecânico com betoneira 400l, aplicado manualmente em faces internas de paredes, para ambiente com área maior que 10m2, espessura de 10mm, com execução de taliscas. af_06/2014 | m2 | 1654.98 | 0 | 0 | #DIV/0! | 160 868
05.06 | DIVERSOS |  |  |  | 0 | #DIV/0!
05.06.001 | Demolição de cerca - estacas de madeira com até 20 fios de arame farpado | m | 183.92 | 0 | 0 | #DIV/0! | 160 868
05.06.002 | Cerca com mouroes de madeira, 7,5x7,5cm, espacamento de 2m, altura livre de 2m, cravados 0,5m, com 8 fios de arame farpado nº 14 classe 250 | m | 769.34 | 0 | 0 | #DIV/0! | 160 868
05.06.003 | Portão de ferro de abrir, 02 folhas, em tubo de aço galv.1 1/2", chapa 1,2mm, inclusive dobradiças, ferrolho e pintura | m2 | 20 | 0 | 0 | #DIV/0! | 1 420 787
05.06.004 | Plantio - Eucalipto (eucalyptus), fornecimento e plantio | un | 508 | 0 | 0 | #DIV/0! | 160 868
05.06.005 | Plantio de cerca viva com arbustos de altura 50 a 100cm, com 4un/m | m | 769.34 | 0 | 0 | #DIV/0! | 160 868
05.06.006 | Fornecimento e instalação de comporta "stop log" em fibra de vidro, esp. >= 10mm, com gaveta e acionamento manual por manete na própria gaveta (área útil) | m² | 1.5 | 0 | 0 | #DIV/0! | 160 868
05.06.007 | Fornecimento e instalação de calha Parshall W:3" | un | 2 | 0 | 0 | #DIV/0! | 160 868
05.06.008 | Fornecimento e instalação de comporta "stop log" em madeira, e = 2,50 cm; tratada c/ óleo de linhaça, inclusive calha alumínio | m² | 0.84 | 0 | 0 | #DIV/0! | 160 868
05.06.009 | Canaleta de drenagem em concreto armado, seção trapezoidal, base = 50cm, altura média = 50cm; talude 1/1, s/ tampa de concreto, inclusive escavação manual | m | 302.1 | 0 | 0 | #DIV/0! | 159 665
05.06.010 | Calha semi-circular em concreto pré-moldado d=40cm | m | 200 | 0 | 0 | #DIV/0! | 159 665
06. | CASA DO OPERADOR E URBANIZAÇÃO |  |  |  | 0 | #DIV/0!
06.01 | SERVIÇOS COMPLEMENTARES |  |  |  | 0 | #DIV/0!
06.01.001 | Locação de construção de edificação até 200m2, inclusive execução de gabarito de madeira | m2 | 71.05 | 0 | 0 | #DIV/0! | 160 868
06.02 | MOVIMENTO DE TERRA |  |  |  | 0 | #DIV/0!
06.02.001 | ESCAVAÇÃO MANUAL |  |  |  | 0 | #DIV/0!
06.02.001.001 | Escavação manual de vala ou cava em material de 1ª categoria, profundidade até 1,50m | m3 | 27.49 | 0 | 0 | #DIV/0! | 160 086
06.02.002 | ATERRO / COMPACTAÇÃO |  |  |  | 0 | #DIV/0!
06.02.002.001 | Reaterro manual de valas ou áreas, com espalhamento e compactação, utilizando compactador à percussão sapinho, sem controle do grau de compactação | m3 | 17.52 | 0 | 0 | #DIV/0! | 157 956
06.03 | INFRA E SUPERESTRUTURA / SINGULARIDADES |  |  |  | 0 | #DIV/0!
06.03.001 | Alvenaria pedra granitica argamassada traço (1:5) - 1 saco cimento 50kg / 5 padiolas areia dim. 0,35z0,45x0,23m - Confecção mecânica e transporte | m3 | 10.53 | 0 | 0 | #DIV/0! | 160 868
06.03.002 | Alvenaria de vedação de blocos cerâmicos furados na horizontal de 9x19x19cm (espessura 9cm) de paredes com área líquida maior ou igual a 6m² sem vãos e argamassa de assentamento com preparo em betoneira. af_06/2014 | m2 | 179.86 | 0 | 0 | #DIV/0! | 160 868
06.03.003 | Cobogó de cimento, tipo "escama", dim: 50 x 50cm | m2 | 4.5 | 0 | 0 | #DIV/0! | 160 868
06.03.004 | Concreto simples fabricado na obra, fck=25 mpa, lançado e adensado | m3 | 8.04 | 0 | 0 | #DIV/0! | 159 665
06.03.005 | Concreto simples fabricado na obra, fck=15 mpa, lançado e adensado | m3 | 2.69 | 0 | 0 | #DIV/0! | 159 665
06.03.006 | Armação de pilar ou viga de uma estrutura convencional de concreto armado em uma edificação térrea ou sobrado utilizando aço ca-60 de 5,0 mm - montagem. af_12/2015 | kg | 38.63 | 0 | 0 | #DIV/0! | 159 665
06.03.007 | Armação de pilar ou viga de uma estrutura convencional de concreto armado em uma edificação térrea ou sobrado utilizando aço ca-50 de 6,3 mm - montagem. af_12/2015 | kg | 38.63 | 0 | 0 | #DIV/0! | 159 665
06.03.008 | Armação de pilar ou viga de uma estrutura convencional de concreto armado em uma edificação térrea ou sobrado utilizando aço ca-50 de 8,0 mm - montagem. af_12/2015 | kg | 13.41 | 0 | 0 | #DIV/0! | 159 665
06.03.009 | Armação de pilar ou viga de uma estrutura convencional de concreto armado em uma edificação térrea ou sobrado utilizando aço ca-50 de 10,0 mm - montagem. af_12/2015 | kg | 483.43 | 0 | 0 | #DIV/0! | 159 665
06.03.010 | Armação de pilar ou viga de uma estrutura convencional de concreto armado em uma edificação térrea ou sobrado utilizando aço ca-50 de 12,5 mm - montagem. af_12/2015 | kg | 58.69 | 0 | 0 | #DIV/0! | 159 665
06.03.011 | Forma plana para estruturas, em compensado resinado de 10mm, 03 usos, inclusive escoramento - Revisada 07.2015 | m2 | 88.7 | 0 | 0 | #DIV/0! | 159 665
06.04 | COBERTURA |  |  |  | 0 | #DIV/0!
06.04.001 | Telhamento com telha de fibrocimento tipo canalete 49 (Eternit ou similar) | m2 | 72.71 | 0 | 0 | #DIV/0! | 160 868
06.04.002 | Madeiramento em massaranduba/madeira de lei, peça serrada e aparelhada 5cm x 11cm, c/ abertura de encaixes | m | 25 | 0 | 0 | #DIV/0! | 160 868
06.04.003 | Rufo de concreto armado fck=20mpa l=30cm e h=5cm | m | 9.6 | 0 | 0 | #DIV/0! | 159 665
06.05 | PAVIMENTAÇÃO |  |  |  | 0 | #DIV/0!
06.05.001 | Lastro de concreto, fck=15 mpa, lançado e adensado | m3 | 2.19 | 0 | 0 | #DIV/0! | 159 665
06.05.002 | Regularização de base para revest. de pisos com arg. traço t4, esp. média = 2,5cm | m2 | 42 | 0 | 0 | #DIV/0! | 160 868
06.05.003 | Revestimento cerâmico para piso ou parede, 43 x 43 cm, Arielle, linha campina, ou similar, PEI-4, aplicado com argamassa industrializada ac-ii, rejuntado, exclusive regularização de base ou emboço | m2 | 42 | 0 | 0 | #DIV/0! | 160 868
06.05.004 | Passeio em concreto simples c/ cimentado e=5cm | m2 | 28.68 | 0 | 0 | #DIV/0! | 160 868
06.05.005 | Soleira em mármore branco, l = 23cm , e=2cm | m | 3.5 | 0 | 0 | #DIV/0! | 160 868
06.05.006 | Piso cimentado liso traço 1:5, e = 3 cm | m2 | 10 | 0 | 0 | #DIV/0! | 160 868
06.06 | REVESTIMENTO |  |  |  | 0 | #DIV/0!
06.06.001 | Chapisco em parede com argamassa traço t1 - 1:3 (cimento / areia) - Revisado 08/2015 | m2 | 359.72 | 0 | 0 | #DIV/0! | 160 868
06.06.002 | Reboco ou emboço externo, de parede, com argamassa traço t5 - 1:2:8 (cimento / cal / areia), espessura 2,0 cm | m2 | 359.72 | 0 | 0 | #DIV/0! | 160 868
06.06.003 | Revestimento cerâmico para piso ou parede, 43 x 43 cm, Arielle, linha campina, ou similar, PEI-4, aplicado com argamassa industrializada ac-ii, rejuntado, exclusive regularização de base ou emboço | m2 | 107.85 | 0 | 0 | #DIV/0! | 160 868
06.06.004 | Pintura para proteção de superfícies com hidrofugante silicone ou similar, 02 demãos | m2 | 12 | 0 | 0 | #DIV/0! | 160 868
06.06.005 | Pintura para interiores, sobre paredes ou tetos, com lixamento, aplicação de 01 demão de líquido selador e 02 demãos de tinta pva latex convencional para interiores | m2 | 154.36 | 0 | 0 | #DIV/0! | 160 868
06.06.006 | Pintura para exteriores, sobre paredes, com lixamento, aplicação de 01 demão de líquido selador acrílico e 02 demãos de tinta pva latex convencional para exteriores | m2 | 97.51 | 0 | 0 | #DIV/0! | 160 868
06.06.007 | Pintura para superfícies de madeira com aplicação de 01 demão de fundo sintético nivelador, 01 demão de massa a óleo e 02 demãos de tinta esmalte ou óleo | m2 | 26.01 | 0 | 0 | #DIV/0! | 160 868
06.07 | IMPERMEABILIZAÇÃO |  |  |  | 0 | #DIV/0!
06.07.001 | Impermeabilização de alicerce e viga baldrame com 2 demãos de tinta asfáltica tipo Neutrol da Vedacit ou similar, exceto argamassa impermeabilização | m2 | 81.14 | 0 | 0 | #DIV/0! | 160 868
06.08 | ESQUADRIAS |  |  |  | 0 | #DIV/0!
06.08.001 | Peitoril mármore branco, c/ largura = 22 cm, esp = 2 cm | m | 7.75 | 0 | 0 | #DIV/0! | 160 868
06.08.002 | Basculante em alumínio, cor N/P/B, moldura-vidro, tipo convencional ou pivotante, exclusive vidro | m2 | 0.9 | 0 | 0 | #DIV/0! | 160 868
06.08.003 | Janela em alumínio, cor N/P/B, tipo moldura-vidro, de correr, exclusive vidro | m2 | 6.05 | 0 | 0 | #DIV/0! | 160 868
06.08.004 | Porta em madeira de lei, almofadada, 0.60 x 1.80 m, inclusive batente e ferragens | un | 2 | 0 | 0 | #DIV/0! | 160 868
06.08.005 | Porta em madeira de lei, almofadada, 0.70 x 2.10 m, inclusive batentes e ferragens | un | 1 | 0 | 0 | #DIV/0! | 160 868
06.08.006 | Porta em madeira de lei, almofadada, 0.80 x 2.10 m, inclusive batentes e ferragens | un | 3 | 0 | 0 | #DIV/0! | 160 868
06.08.007 | Vidro fantasia tipo canelado, espessura 4mm | m2 | 0.9 | 0 | 0 | #DIV/0! | 160 868
06.08.008 | Vidro liso incolor 4mm | m2 | 6.05 | 0 | 0 | #DIV/0! | 160 868
06.09 | INSTALAÇÕES HIDROSSANITÁRIAS |  |  |  | 0 | #DIV/0!
06.09.001 | Vaso sanitário sifonado com caixa acoplada louça branca, incluso engate flexível em plástico branco, 1/2 x 40cm - fornecimento e instalação. af_12/2013 | un | 1 | 0 | 0 | #DIV/0! | 1 004 903
06.09.002 | Mictorio sifonado de louca branca com pertences, com registro de pressao 1/2" com canopla cromada acabamento simples e conjunto para fixacao - fornecimento e instalacao | un | 1 | 0 | 0 | #DIV/0! | 1 004 903
06.09.003 | Lavatório louça branca suspenso, 29,5 x 39cm ou equivalente, padrão popular, incluso sifão tipo garrafa em pvc, válvula e engate flexível 30cm em plástico e torneira cromada de mesa, padrão popular - fornecimento e instalação. af_12/2013 | un | 1 | 0 | 0 | #DIV/0! | 1 004 903
06.09.004 | Pia de cozinha com bancada em granito cinza andorinha, e = 2cm, dim 1.20x0.60, com 01 cuba de aço inox, sifão cromado, válvula cromada, torneira em aço inox, inclusive rodopia 7 cm, assentada. | un | 1 | 0 | 0 | #DIV/0! | 160 868
06.09.005 | Caixa de passagem em alvenaria de tijolos maciços esp. = 0,12m, dim. int. = 0.50 x 0.50 x 0.80m | un | 3 | 0 | 0 | #DIV/0! | 160 868
06.09.006 | Sumidouro pre-moldado de concreto - 02 aneis h=0,50m cada padrão cehop | un | 1 | 0 | 0 | #DIV/0! | 159 665
06.09.007 | Fossa séptica pré-moldada, tipo oms, capacidade 10 pessoas (v=600 litros) | un | 1 | 0 | 0 | #DIV/0! | 159 665
06.09.008 | Serviço de instalação hidrosanitária de estação de tratamento de esgoto tipo lagoa, incluindo ramal de entrada, bombas auxiliares, casa do operador e ramais externos | un | 1 | 0 | 0 | #DIV/0! | 1 004 894
06.10 | INSTALAÇÕES ELÉTRICAS |  |  |  | 0 | #DIV/0!
06.10.001 | Luminária para iluminação pública, incl. poste de aço curvo e lâmpada vapor de mercúrio de 250 w, tecnolux, ref. cw-50 (ou similar) | un | 4 | 0 | 0 | #DIV/0! | 1 004 904
06.10.002 | Caixa pré moldada em concreto c/tampa para aterramento (20x20x15)cm, padrão Energisa | un | 6 | 0 | 0 | #DIV/0! | 159 665
06.10.003 | Caixa de passagem em alvenaria de tijolos maciços esp. = 0,12m, dim. int. = 0.50 x 0.50 x 0.50m | un | 4 | 0 | 0 | #DIV/0! | 160 868
06.10.004 | Fornecimento e Instalação da Subestação rebaixadora de 15 KVA e interligação (circuito alimentador) da RE ao QGBT | un | 1 | 0 | 0 | #DIV/0! | 1 420 877
06.10.005 | Serviço de montagem elétrica de estação de tratamento de esgoto tipo lagoa, incluindo ramal de entrada, bombas auxiliares, painéis, casa do operador e iluminação externa | un | 1 | 0 | 0 | #DIV/0! | 1 004 894
06.11 | DIVERSOS |  |  |  | 0 | #DIV/0!
06.11.001 | Prateleira em concreto armado largura = 30cm, esp=10cm | m | 27.4 | 0 | 0 | #DIV/0! | 159 665
06.11.002 | Bancada em granito cinza andorinha, e=2cm | m2 | 2.67 | 0 | 0 | #DIV/0! | 160 868
06.11.003 | Armário para pia com portas e gavetas revestida em fórmica (postforming) branco, L=0,57m (exceto a pia), fornecimento e assentamento | m2 | 2.21 | 0 | 0 | #DIV/0! | 160 868