## Planilha Resumo
MINISTÉRIO DA INTEGRAÇÃO NACIONAL - MI
COMPANHIA DE DESENVOLVIMENTO DOS VALES DO SÃO FRANCISCO E DO PARNAÍBA 7ª SUPERINTENDENCIA REGIONAL
PLANILHA RESUMO
ITEM | DENOMINAÇÃO | QTDE | UND | PREÇO UNITÁRIO (R$) | PREÇO TOTAL (R$)
1.0 | SERVIÇOS PRELIMINARES | UND | 100 | 6053.89 | 605389
2.0 | ABRIGO DE EQUIPAMENTOS | UND | 100 | 4021.62 | 402162
3.0 | POÇO TUBULAR CRISTALINO | UND | 60 | 60913.4012 | 3654804.07
4.0 | POÇO TUBULAR SEDIMENTAR | UND | 40 | 89511.1772 | 3580447.09
5.0 | CERCA DE PROTEÇÃO | UND | 100 | 2304.41 | 230441
6.0 | RESERVATÓRIO - CRISTALINO - 5m³ | UND | 60 | 19132.64 | 1147958.4
7.0 | RESERVATÓRIO - SEDIMENTAR - 10m³ | UND | 40 | 24347.62 | 973904.8
8.0 | CHAFARIZ | UND | 100 | 2161.2138 | 216121.38
9.0 | REDE DE DISTRIBUIÇÃO DE ENERGIA | UND | 100 | 17546.0746 | 1754607.46
10.0 | APOIO A FISCALIZAÇÃO | MÊS | 12 | 7444.85 | 89338.2
TOTAL GERAL |  |  |  |  | 12655173.4
(Doze milhões, seiscentos e cinquenta e cinco mil, cento e setenta e três reais e quarenta centavos)
Tabela de referência utilizada: SINAPI março/2018 e MERCADO LOCAL, incluso BDI de 32,36%

## SAAS_Cristalino
MINISTÉRIO DA INTEGRAÇÃO NACIONAL - MI
COMPANHIA DE DESENVOLVIMENTO DOS VALES DO SÃO FRANCISCO E DO PARNAÍBA 7ª SUPERINTENDENCIA REGIONAL
OBRA: | IMPLANTAÇÃO DE SISTEMA DE ABASTECIMENTO SIMPLIFICADO DE ÁGUA
|  |  |  | BASE | SINAPI MARÇO/2018
LOCAL: | AREA DE ATUAÇÃO DA 7ªSR |  |  | BDI | 32.36%
PLANILHA ORÇAMENTÁRIA - POÇO CRISTALINO
ITEM | DESCRIÇÃO | UNID | QUANT | PREÇO UNITÁRIO | PREÇO DO ITEM
SISTEMA DE ABASTECIMENTO DE ÁGUA SIMPLIFICADO
01 | SERVIÇOS PRELIMINARES |  |  |  | 6053.89
1.1 | Limpeza do terreno | m² | 100 | 3.3355 | 333.5472
1.2 | Administração local e canteiro de obras | mês | 2 | 1713.0693 | 3426.1386
1.3 | Placa de obra (3,20 x 2,00)m | m² | 6.4 | 358.47 | 2294.208
02 | ABRIGO DE EQUIPAMENTOS |  |  |  | 4021.62
02.01 | Abrigo do quadro de comando do painel da bomba | UND | 1 | 4021.6243 | 4021.6243
03 | POÇO TUBULAR |  |  |  | 60913.4012
03.01 | Poço Tubular parcialmente revestido-Cristalino | UND | 1 | 60913.4012 | 60913.4012
04 | CERCA DE PROTEÇÃO COM MOURÃO DE CONCRETO 10 FIOS |  |  |  | 2304.41
04.01 | Cerca com estaca pre-moldada em concreto armado, seção quadrada 10x10cm, espaçamento entre as estacas de 2,50m. | UND | 1 | 957.3069 | 957.3069
04.02 | Portão em tubo de ferro galvanizado, com quadro DN 1 1/2", e verticais DN 1" - a cada 0,45m com tela de aço galvanizado fio 12 bwg dimensões 3,0x2,0m. | UND | 1 | 1347.1071 | 1347.1071
05 | RESERVATÓRIO 5.000L |  |  |  | 19132.64
05.01 | Fornecimento e instalação de reservatório de 5m³, incluindo tubos e conexões, h=7m em base premoldada com 2 pilares incluindo escada e suporte da caixa | UND | 1 | 19132.64 | 19132.64
06 | CHAFARIZ |  |  |  | 2161.2138
06.01 | Fornecimento e instalação de chafariz c/ 04 torneiras | UND | 1 | 2161.2138 | 2161.2138
07 | REDE DE DISTRIBUIÇÃO DE ENERGIA |  |  |  | 17546.0746
07.01 | Instalação de rede de energia monofásica, com trafo | UND | 1 | 17546.0746 | 17546.0746
TOTAL |  |  |  |  | 112133.25

## SAAS_Sedimento
MINISTÉRIO DA INTEGRAÇÃO NACIONAL - MI
COMPANHIA DE DESENVOLVIMENTO DOS VALES DO SÃO FRANCISCO E DO PARNAÍBA - 7ª SUPERINTENDENCIA REGIONAL
OBRA: | IMPLANTAÇÃO DE SISTEMA DE ABASTECIMENTO SIMPLIFICADO DE ÁGUA
|  |  |  | BASE | SINAPI MARÇO/2018
LOCAL: | AREA DE ATUAÇÃO DA 7ªSR |  |  | BDI | 32.36%
PLANILHA ORÇAMENTÁRIA - POÇO SEDIMENTO
ITEM | DESCRIÇÃO | UNID | QUANT | PREÇO UNITÁRIO | PREÇO DO ITEM
SISTEMA DE ABASTECIMENTO DE ÁGUA SIMPLIFICADO
01 | SERVIÇOS PRELIMINARES |  |  |  | 6053.89
1.1 | Limpeza do terreno | m² | 100 | 3.3355 | 333.5472
1.2 | Administração local e canteiro de obras | mês | 2 | 1713.0693 | 3426.1386
1.3 | Placa de obra (3,20 x 2,00)m | m² | 6.4 | 358.47 | 2294.208
02 | ABRIGO DE EQUIPAMENTOS |  |  |  | 4021.6243
02.01 | Abrigo do quadro de comando do painel da bomba | UND | 1 | 4021.6243 | 4021.6243
03 | POÇO TUBULAR |  |  |  | 89511.1772
03.01 | Poço Tubular parcialmente revestido-Sedimentar | UND | 1 | 89511.1772 | 89511.1772
04 | CERCA DE PROTEÇÃO COM MOURÃO DE CONCRETO 10 FIOS |  |  |  | 2304.4141
04.01 | Cerca com estaca pre-moldada em concreto armado, seção quadrada 10x10cm, espaçamento entre as estacas de 2,50m. | UND | 1 | 957.3069 | 957.3069
04.02 | Portão em tubo de ferro galvanizado, com quadro DN 1 1/2", e verticais DN 1" - a cada 0,45m com tela de aço galvanizado fio 12 bwg dimensões 3,0x2,0m. | UND | 1 | 1347.1071 | 1347.1071
05 | RESERVATÓRIO 10.000L |  |  |  | 24347.62
05.01 | Fornecimento e instalação de reservatório de 10m³, incluindo tubos e conexões, h=7m em base premoldada com 3 pilares incluindo escada e suporte da caixa | UND | 1 | 24347.62 | 24347.62
06 | CHAFARIZ |  |  |  | 2161.2138
06.01 | Fornecimento e instalação de chafariz c/ 04 torneiras | UND | 1 | 2161.2138 | 2161.2138
07 | REDE DE DISTRIBUIÇÃO DE ENERGIA |  |  |  | 17546.0746
07.01 | Instalação de rede de energia monofásica, com trafo | UND | 1 | 17546.0746 | 17546.0746
TOTAL |  |  |  |  | 145946.01

## CRONOGRAMA
MINISTÉRIO DA INTEGRAÇÃO NACIONAL - MI
COMPANHIA DE DESENVOLVIMENTO DOS VALES DO SÃO FRANCISCO E DO PARNAÍBA
7ª SUPERINTENDENCIA REGIONAL
C R O N O G R A M A F Í S I C O - F I N A N C E I R O
|  |  | VALOR | 90 DIAS | 180 DIAS | 270 DIAS | 360 DIAS
ITEM | DISCRIMINAÇÃO DOS SERVIÇOS | % | R$
1.0 | SERVIÇOS PRELIMINARES | 4.78 | 605389 | 121077.8 | 484311.2 | 0 | 0
|  |  |  | 20% | 80%
2.0 | ABRIGO DE EQUIPAMENTOS | 3.18 | 402162 | 0 | 201081 | 201081 | 0
|  |  |  | 0% | 50% | 50% | 0%
3.0 | POÇO TUBULAR CRISTALINO | 28.88 | 3654804.07 | 730960.814 | 1461921.628 | 1461921.628 | 0
|  |  |  | 20% | 40% | 40% | 0%
4.0 | POÇO TUBULAR SEDIMENTAR | 28.29 | 3580447.09 | 716089.418 | 1432178.836 | 1432178.836 | 0
|  |  |  | 20% | 40% | 40% | 0%
5.0 | CERCA DE PROTEÇÃO | 1.82 | 230441 | 0 | 92176.4 | 138264.6 | 0
|  |  |  | 0% | 40% | 60% | 0%
6.0 | RESERVATÓRIO - CRISTALINO - 5m³ | 9.07 | 1147958.4 | 0 | 459183.36 | 459183.36 | 229591.68
|  |  |  | 0% | 40% | 40% | 20%
7.0 | RESERVATÓRIO - SEDIMENTAR - 10m³ | 7.7 | 973904.8 | 0 | 389561.92 | 389561.92 | 194780.96
|  |  |  | 0% | 40% | 40% | 20%
8.0 | CHAFARIZ | 1.71 | 216121.38 | 0 | 86448.552 | 86448.552 | 43224.276
|  |  |  | 0% | 40% | 40% | 20%
9.0 | REDE DE DISTRIBUIÇÃO DE ENERGIA | 13.86 | 1754607.46 | 0 | 438651.865 | 789573.357 | 526382.238
|  |  |  | 0% | 25% | 45% | 30%
10.0 | APOIO A FISCALIZAÇÃO | 0.71 | 89338.2 | 22334.55 | 22334.55 | 22334.55 | 22334.55
|  |  |  | 25% | 25% | 25% | 25%
| TOTAL SIMPLES | 100 | 12655173.4 | 1590462.582 | 5067849.311 | 4980547.803 | 1016313.704
| TOTAL ACUMULADO |  |  | 1590462.582 | 6658311.893 | 11638859.696 | 12655173.4

## PLAN. CASA BOMBA
MINISTÉRIO DA INTEGRAÇÃO NACIONAL - MI
COMPANHIA DE DESENVOLVIMENTO DOS VALES DO SÃO FRANCISCO E DO PARNAÍBA - 7ª SUPERINTENDENCIA REGIONAL
OBRA: | IMPLANTAÇÃO DE SISTEMA DE ABASTECIMENTO SIMPLIFICADO DE ÁGUA
|  |  |  | BASE | SINAPI MARÇO/2018
LOCAL: | ÁREA DE ATUAÇÃO DA 7ªSR |  |  | BDI | 32.36%
PLANILHA ORÇAMENTÁRIA
ITEM | DESCRIÇÃO | UNID | QUANT | PREÇO UNITÁRIO | PREÇO DO ITEM
CONSTRUÇÃO DE ABRIGO PARA QUADRO DE COMANDO
01 | SERVIÇOS PRELIMINARES |  |  |  | 12.6831
01.02 | LOCAÇÃO DA OBRA | m² | 1.69 | 7.5048 | 12.6831
02 | FUNDAÇÃO |  |  |  | 221.9569
02.01 | ESCAVACAO MANUAL EM TERRA COMPACTA. PROF. DE 0 M < H <= 1 M | m³ | 0.552 | 28.3515 | 15.65
02.02 | EMBASAMENTO COM PEDRA ARGAMASSADA TRAÇO 1:4 | m³ | 0.552 | 343.4345 | 189.5758
02.03 | REATERRO APILOADO COM EMPRÉSTIMO | m³ | 0.2 | 33.3547 | 6.6709
02.04 | BALDRAME DE TIJOLO MACICO (ESPESSURA 23CM). | m³ | 0.132 | 76.2129 | 10.0601
03 | ELEVAÇÃO |  |  |  | 599.704
03.01 | ALVENARIA DE ELEVAÇÃO EM TIJOLO CERAMICO FURADO. 1/2 VEZ. TRACO 1:8 (CIMENTO E AREIA) | m² | 9.2 | 61.7327 | 567.9409
03.02 | COMBOGÓS | m² | 0.25 | 127.0524 | 31.7631
04 | PAVIMENTAÇÃO |  |  |  | 1274.835
04.01 | CONTRAPISO/LASTRO CONCRETO 1:3:6 S/BETONEIRA E=5CM | m² | 1 | 858.1296 | 858.1296
04.02 | PISO CIMENTADO TRACO 1:4 (CIMENTO E AREIA) COM ACABAMENTO LISO ESPESSURA 1,5CM, PREPARO MANUAL DA ARGAMASSA INCLUSO ADITIVO IMPERMEABILIZANTE | m² | 1 | 34.9298 | 34.9298
04.03 | EXECUÇÃO DE CALÇADA EM CONCRETO 1:3:5 (FCK=12 MPA) PREPARO MECÂNICO. E= 7CM LARGURA= 50CM | m² | 3.6 | 68.5757 | 246.8726
04.04 | CINTA SUPERIOR | m³ | 0.1104 | 1221.9475 | 134.903
05 | COBERTURA |  |  |  | 164.9629
05.01 | PLACA DE CONCRETO ARMADO E= 6CM | m³ | 0.135 | 1221.9475 | 164.9629
06 | REVESTIMENTO |  |  |  | 442.7601
06.01 | CHAPISCO ARGAMASSA CIMENTO/AREIA 1:4 E=0.7CM | m² | 18.4 | 3.1105 | 57.2325
06.02 | MASSA ÚNICA, PARA RECEBIMENTO DE PINTURA, EM ARGAMASSA TRAÇO 1:2:8, PREPARO MANUAL, APLICADA MANUALMENTE EM FACES INTERNAS DE PAREDES DE AMBIENTES COM ÁREA ENTRE 5M2 E 10M2, ESPESSURA DE 20MM, COM EXECUÇÃO DE TALISCAS | m² | 18.4 | 20.9526 | 385.5276
07 | ESQUADRIAS |  |  |  | 1122.6309
07.01 | PORTA DE FERRO ABRIR 0.87X2.10M. INCLUSO GUARNICOES | m² | 1.68 | 668.2327 | 1122.6309
08 | PINTURA |  |  |  | 182.0914
08.01 | PINTURA A CAL 2 DEMAOS C/ FIXADOR | m² | 18.4 | 5.3209 | 97.904
08.02 | PINTURA ESMALTE 2 DEMAOS C/1 DEMAO ZARCAO P/ESQUADRIA FERRO | m² | 3.36 | 25.0557 | 84.1873
TOTAL |  |  |  |  | 4021.6243

## Mem.4 (hidden)
#VALUE!
COMPANHIA DE DESENVOLVIMENTO DOS VALES DO SÃO FRANCISCO E DO PARNAÍBA 7ª SUPERINTENDENCIA REGIONAL
[14 empty] | EXTENSÃO: | 3850 | m
| TRECHO: | Rua José de Sá Furtado à EST.192+10m | [11 empty] | LARGURA: | 6 | m
| EXTENSÃO: | 0 | m | [10 empty] | ESPESSURA DO REVESTIMENTO: | 0.2 | m
| LARGURA: | 6 | m | [10 empty] | FATOR DE EMPOLAMENTO: | 1.25 | %
[14 empty] | ESPESSURA DO EXPURGO: | 0.1 | m
MEMÓRIA DE CÁLCULO | [13 empty] | ALTURA DO TALUDE DA JAZIDA: | 1.84 | m
(não passar de 2,00m de altura)
Item | Descrição dos serviços |  |  | Cálculo | [7 empty] | Total | Unid
1.00 | TERRAPLENAGEM
1.01 | Desmatamento, destocamento de árvore e limpeza |  |  | Extensão (m) | x | ( | Lado Direito (m) | + | Lado Esquerdo (m) | ) |  | 15400 | m²
|  |  |  | 3850 | x | ( | 2 | + | 2 | ) |  |  |  | Abaixo de R$ 180.000,00 | 2x3
[14 empty] | Entre R$ 180.000,00 e R$ 500.000,00 | 3x4
1.02 | Regularização do subleito |  |  | Extensão (m) | x |  | Largura Plat. (m) |  |  |  |  | 23100 | m² | Acima de R$ 500.000,00 | 2 - 3x4
|  |  |  | 3850 | x |  | 6
1.03 | Limpeza superficial de área de jazida |  |  | Compactação de Aterros (m³) |  |  | / |  | Profundidade da Jazida (m) |  |  | 2510.87 | m² | Espessura máxima do Expurgo: | 0.2
|  |  |  | 4620 |  |  | / |  | 1.84 |  |  |  |  | Espessura mínima do Expurgo: | 0.1 | a | 0.15
(depende do equipamento que vai ser usado)
1.04 | Expurgo de camada veg. c/ estoc. p/ recup. de áreas degradadas |  |  | Limpeza Superficial (m²) |  |  | x |  | Espessura do Expurgo (m) |  |  | 251.09 | m³
|  |  |  | 2510.87 |  |  | x |  | 0.1
1.05 | Escavação e carga de material de jazida p/ revestimento primário |  |  | Compactação de Aterros (m³) | [7 empty] | 4620 | m³
4620
1.06 | #REF! |  |  | Escav. e Carga de Mat. (m³) |  | x | Densidade | x | Fator de Empolamento | x | DMT (km) | #REF! | t.km |  | 25913.55 | m
|  |  |  | 4620 |  | x | 1.5 | x | 1.25 | x | #REF!
1.07 | Compactação de aterros a 95% proctor normal |  |  | Extensão (m) | x |  | Largura Plat. (m) | x | Esp. da Camada (m) |  |  | 4620 | m³
|  |  |  | 3850 | x |  | 6 | x | 0.2 |  |  |  |  | 0
2.00 | RECUPERAÇÃO DE ÁREAS DEGRADADAS
2.01 | Reparação de danos físicos ao meio ambiente |  |  | Área de Jazida (m²) | [7 empty] | 2510.87 | m²
2510.87
Note on V4: Engenharia: De acordo com o Projeto
Note on V5: Engenharia: De acordo com o Projeto

## COMPOSIÇÕES OK
| MINISTÉRIO DA INTEGRAÇÃO NACIONAL - MI | [7 empty] | 0.25
COMPANHIA DE DESENVOLVIMENTO DOS VALES DO SÃO FRANCISCO E DO PARNAÍBA
7ª SUPERINTENDENCIA REGIONAL
OBRA: | IMPLANTAÇÃO DE SISTEMA DE ABASTECIMENTO SIMPLIFICADO DE ÁGUA |  |  |  |  | BASE | MARÇO/2018 | 0.3236
LOCAL: | ÁREA DE ATUAÇÃO DA 7ªSR |  |  |  |  | BDI | 32.36%
COMPOSIÇÃO ANALÍTICA DE PREÇO UNITÁRIO
Item Serviço | Descrição do Serviço
|  | Insumo/Aux. | Descrição | Unidade | Coeficiente | Preço Unitário | Preço Total
73948/016 | LIMPEZA DO TERRENO |  |  | M2
|  | MO06111 | SERVENTE | H | 0.3 | 8.4 | 2.52
|  |  | Sub-Total de |  |  |  | 2.52
|  |  | Custo Direto Total |  |  |  | 2.52
|  |  | Taxa de BDI % |  | 32.36 |  | 0.81547
|  |  | Total da Composição |  |  |  | 3.3355
|  |  | Preço Unitario Adotado |  |  |  | 3.3355
Item Serviço | Descrição do Serviço
|  | Insumo/Aux. | Descrição | Unidade | Coeficiente | Preço Unitário | Preço Total
73992/001 | LOCAÇÃO DA OBRA |  |  | M2
|  | MO01213 | CARPINTEIRO DE FORMAS | H | 0.13 | 11.84 | 1.54
|  | MO06115 | AJUDANTE | H | 0.13 | 8.4 | 1.09
|  |  | Sub-Total de |  |  |  | 2.63
|  | MT00337 | ARAME RECOZIDO 18 BWG - 1,25MM - 0,01 kg/m | KG | 0.02 | 9 | 0.18
|  | MT04491 | PECA DE MADEIRA 2A QUALIDADE 7,5 X 7,5CM NAO APARELHADA | M | 0.25 | 7.98 | 2
|  | MT05061 | PREGO DE ACO 18 X 27 | KG | 0.01 | 8.78 | 0.09
|  | MT06188 | TABUA MADEIRA 3A QUALIDADE 2,5 X 30CM (1 X 12") NAO APARELHADA | M2 | 0.03 | 25.54 | 0.77
|  |  | Sub-Total de |  |  |  | 3.04
|  |  | Custo Direto Total |  |  |  | 5.67
|  |  | Taxa de BDI % |  | 32.36 |  | 1.8348
|  |  | Total da Composição |  |  |  | 7.5048
|  |  | Preço Unitario Adotado |  |  |  | 7.5048
Item Serviço | Descrição do Serviço
|  | Insumo/Aux. | Descrição | Unidade | Coeficiente | Preço Unitário | Preço Total
73481 | ESCAVACAO MANUAL EM TERRA COMPACTA. PROF. DE 0 M < H <= 1 M |  |  | M3
|  | MO06111 | SERVENTE | H | 2.55 | 8.4 | 21.42
|  |  | Sub-Total de |  |  |  | 21.42
|  |  | Custo Direto Total |  |  |  | 21.42
|  |  | Taxa de BDI % |  | 32.36 |  | 6.9315
|  |  | Total da Composição |  |  |  | 28.3515
|  |  | Preço Unitario Adotado |  |  |  | 28.3515
Item Serviço | Descrição do Serviço
|  | Insumo/Aux. | Descrição | Unidade | Coeficiente | Preço Unitário | Preço Total
6122 | EMBASAMENTO COM PEDRA ARGAMASSADA TRAÇO 1:4 |  |  | M3
|  | MO04750 | PEDREIRO | H | 6 | 11.84 | 71.04
|  | MO06111 | SERVENTE | H | 6 | 8.4 | 50.4
|  |  | Sub-Total de |  |  |  | 121.44
|  | MT04730 | PEDRA-DE-MÃO OU PEDRA RACHÃO P/ MURO ARRIMO/FUNDAÇÃO/ENROCAMENTO ETC | M3 | 1.1 | 49.39 | 54.33
|  |  | Sub-Total de |  |  |  | 54.33
Serviços Auxiliares
|  | 87316 | ARGAMASSA CIMENTO/AREIA 1:4 - PREPARO MECANICO | M3 | 0.3 | 278.99 | 83.7
|  |  | Total de Serviços Auxiliares |  |  |  | 83.7
|  |  | Custo Direto Total |  |  |  | 259.47
|  |  | Taxa de BDI % |  | 32.36 |  | 83.9645
|  |  | Total da Composição |  |  |  | 343.4345
|  |  | Preço Unitario Adotado |  |  |  | 343.4345
Item Serviço | Descrição do Serviço
|  | Insumo/Aux. | Descrição | Unidade | Coeficiente | Preço Unitário | Preço Total
A87316 | ARGAMASSA CIMENTO/AREIA 1:4 - PREPARO MECANICO |  |  | M3
|  | MO06111 | SERVENTE OU OPERARIO NÃO QUALIFICADO | H | 4.57 | 8.4 | 38.39
|  |  | Sub-Total de |  |  |  | 38.39
|  | MT00367 | AREIA GROSSA | M3 | 1.03 | 55.81 | 57.48
|  | MT01379 | CIMENTO PORTLAND COMUM CP I- 32 | KG | 325.58 | 0.56 | 182.32
|  |  | Sub-Total de |  |  |  | 239.8
Serviços Auxiliares
|  | 88830 | BETONEIRA CAPACIDADE NOMINAL DE 400 L, CAPACIDADE DE MISTURA 310 L, MOTOR ELÉTRICO TRIFÁSICO POTÊNCIA DE 2 HP, SEM CARREGADOR - CHP DIURNO | H | 0.714 | 1.12 | 0.8
|  |  | Total de Serviços Auxiliares |  |  |  | 0.8
|  |  | Custo Direto Total |  |  |  | 278.99
|  |  | Taxa de BDI % |  | 32.36 |  | 90.2812
|  |  | Total da Composição |  |  |  | 369.2712
|  |  | Preço Unitario Adotado |  |  |  | 369.2712
Item Serviço | Descrição do Serviço
|  | Insumo/Aux. | Descrição | Unidade | Coeficiente | Preço Unitário | Preço Total
73964/004 | REATERRO APILOADO (MANUAL) DE VALAS, COM MATERIAL REAPROVEITADO, EM CAMADAS DE ATÉ 20 CM |  |  | M3
|  | MO06111 | SERVENTE | H | 3 | 8.4 | 25.2
|  |  | Sub-Total de |  |  |  | 25.2
|  |  | Custo Direto Total |  |  |  | 25.2
|  |  | Taxa de BDI % |  | 32.36 |  | 8.1547
|  |  | Total da Composição |  |  |  | 33.3547
|  |  | Preço Unitario Adotado |  |  |  | 33.3547
Item Serviço | Descrição do Serviço
|  | Insumo/Aux. | Descrição | Unidade | Coeficiente | Preço Unitário | Preço Total
72131 | ALVENARIA EM TIJOLO CERAMICO MACICO 5X10X20CM 1/2 VEZ (ESPESSURA 10CM), ASSENTADO COM ARGAMASSA TRACO 1:2:8 (CIMENTO, CAL E AREIA) |  |  | M3
|  | MO04750 | PEDREIRO | H | 1.6 | 11.84 | 18.94
|  | MO06111 | SERVENTE | H | 1.7 | 8.4 | 14.28
|  |  | Sub-Total de |  |  |  | 33.22
|  | MT07258 | TIJOLO CERAMICO MACICO 5 X 10X 20 CM | MIL | 84 | 0.29 | 24.36
|  | A 87369 | ARGAMASSA TRAÇO 1:2:8 (CIMENTO, CAL E AREIA MÉDIA) PARA EMBOÇO/MASSA ÚNICA/ASSENTAMENTO DE ALVENARIA DE VEDAÇÃO, PREPARO MANUAL | M³ | 0.014 | 279.8 | 3.92
|  |  | Sub-Total de |  |  |  | 24.36
|  |  | Custo Direto Total |  |  |  | 57.58
|  |  | Taxa de BDI % |  | 32.36 |  | 18.6329
|  |  | Total da Composição |  |  |  | 76.2129
|  |  | Preço Unitario Adotado |  |  |  | 76.2129
Item Serviço | Descrição do Serviço
|  | Insumo/Aux. | Descrição | Unidade | Coeficiente | Preço Unitário | Preço Total
A 87369 | ARGAMASSA TRAÇO 1:2:8 (CIMENTO, CAL E AREIA MÉDIA) PARA EMBOÇO/MASSA ÚNICA/ASSENTAMENTO DE ALVENARIA DE VEDAÇÃO, PREPARO MANUAL |  |  | M3
|  | MO06111 | SERVENTE | H | 6 | 8.4 | 50.4
|  |  | Sub-Total de |  |  |  | 50.4
|  | MT0370 | AREIA MEDIA | M² | 1.216 | 30 | 36.48
|  | MT1106 | CAL HIDRATADA PARA ARGAMASSA | KG | 182 | 0.5 | 91
|  | MT1379 | CIMENTO PORTLAND COMUM CP II - 32 | KG | 182 | 0.56 | 101.92
|  |  | Sub-Total de |  |  |  | 229.4
|  |  | Custo Direto Total |  |  |  | 279.8
|  |  | Taxa de BDI % |  | 32.36 |  | 90.5433
|  |  | Total da Composição |  |  |  | 370.3433
|  |  | Preço Unitario Adotado |  |  |  | 370.3433
Item Serviço | Descrição do Serviço
|  | Insumo/Aux. | Descrição | Unidade | Coeficiente | Preço Unitário | Preço Total
87524 | ALVENARIA DE VEDAÇÃO DE BLOCOS CERÂMICOS FURADOS |  |  | M2
|  | MO04750 | PEDREIRO | H | 1.5 | 11.84 | 17.76
|  | MO06111 | SERVENTE | H | 1.5 | 8.4 | 12.6
|  |  | Sub-Total de |  |  |  | 30.36
|  | MT07267 | BLOCO CERAMICO (ALVENARIA VEDACAO), 6 FUROS, DE 9 X 14 X 19 CM | UN | 37.74 | 0.32 | 12.08
|  |  | Sub-Total de |  |  |  | 12.08
Serviços Auxiliares
|  | 87369 | ARGAMASSA TRAÇO 1:2:8 (CIMENTO, CAL E AREIA MÉDIA) PARA EMBOÇO/MASSA ÚNICA/ASSENTAMENTO DE ALVENARIA DE VEDAÇÃO, PREPARO MANUAL | M3 | 0.015 | 279.8 | 4.2
|  |  | Total de Serviços Auxiliares |  |  |  | 4.2
|  |  | Custo Direto Total |  |  |  | 46.64
|  |  | Taxa de BDI % |  | 32.36 |  | 15.0927
|  |  | Total da Composição |  |  |  | 61.7327
|  |  | Preço Unitario Adotado |  |  |  | 61.7327
Item Serviço | Descrição do Serviço
|  | Insumo/Aux. | Descrição | Unidade | Coeficiente | Preço Unitário | Preço Total
73937/001 | COBOGO DE CONCRETO (ELEMENTO VAZADO), 7X50X50CM, ASSENTADO COM ARGAMASSA TRACO 1:4 (CIMENTO E AREIA) |  |  | M2
|  | MO04750 | PEDREIRO | H | 0.85 | 11.84 | 10.06
|  | MO06111 | SERVENTE | H | 0.85 | 8.4 | 7.14
|  |  | Sub-Total de |  |  |  | 17.2
|  | MT00665 | ELEMENTO VAZADO DE CONCRETO, QUADRICULADO, 16 FUROS *50 X 50 X 7* CM | UN | 4 | 19.39 | 77.56
|  |  | Sub-Total de |  |  |  | 77.56
Serviços Auxiliares
|  | 88631 | ARGAMASSA TRAÇO 1:4 (CIMENTO E AREIA MÉDIA), PREPARO MANUAL | M3 | 0.004 | 307.88 | 1.23
|  |  | Total de Serviços Auxiliares |  |  |  | 1.23
|  |  | Custo Direto Total |  |  |  | 95.99
|  |  | Taxa de BDI % |  | 32.36 |  | 31.0624
|  |  | Total da Composição |  |  |  | 127.0524
|  |  | Preço Unitario Adotado |  |  |  | 127.0524
Item Serviço | Descrição do Serviço
|  | Insumo/Aux. | Descrição | Unidade | Coeficiente | Preço Unitário | Preço Total
A88631 | ARGAMASSA TRAÇO 1:4 (CIMENTO E AREIA MÉDIA), PREPARO MANUAL |  |  | M3
|  | MO06111 | SERVENTE | H | 8.59 | 8.4 | 72.16
|  |  | Sub-Total de |  |  |  | 72.16
|  | MT00370 | AREIA MEDIA | M3 | 1.23 | 30 | 36.9
|  | MT01379 | CIMENTO PORTLAND COMUM CP II- 32 | KG | 355.04 | 0.56 | 198.82
|  |  | Sub-Total de |  |  |  | 235.72
|  |  | Custo Direto Total |  |  |  | 307.88
|  |  | Taxa de BDI % |  | 32.36 |  | 99.63
|  |  | Total da Composição |  |  |  | 407.51
|  |  | Preço Unitario Adotado |  |  |  | 407.51
Item Serviço | Descrição do Serviço
|  | Insumo/Aux. | Descrição | Unidade | Coeficiente | Preço Unitário | Preço Total
87622 | CONTRAPISO EM ARGAMASSA TRAÇO 1:4 (CIMENTO E AREIA), PREPARO MANUAL, APLICADO EM ÁREAS SECAS SOBRE LAJE, ADERIDO, ESPESSURA 2CM. |  |  | M2
|  | MO04750 | PEDREIRO | H | 0.29 | 11.84 | 3.43
|  | MO06111 | SERVENTE | H | 0.145 | 8.4 | 1.22
|  |  | Sub-Total de |  |  |  | 4.65
Serviços Auxiliares
|  | 87373 | ARGAMASSA TRAÇO 1:4 (CIMENTO E AREIA MÉDIA) PARA CONTRAPISO, PREPARO MANUAL. | M³ | 1.67 | 385.44 | 643.68
|  | 1379 | CIMENTO PORTLAND COMPOSTO CP II-32 | KG | 0.5 | 0.56
|  | 7334 | ADITIVO ADESIVO LIQUIDO PARA ARGAMASSA DE REVESTIMENTO | L | 0.435 | 9.04
|  |  | Total de Serviços Auxiliares |  |  |  | 643.68
|  |  | Custo Direto Total |  |  |  | 648.33
|  |  | Taxa de BDI % |  | 32.36 |  | 209.7996
|  |  | Total da Composição |  |  |  | 858.1296
|  |  | Preço Unitario Adotado |  |  |  | 858.1296
Item Serviço | Descrição do Serviço
|  | Insumo/Aux. | Descrição | Unidade | Coeficiente | Preço Unitário | Preço Total
87373 | ARGAMASSA TRAÇO 1:4 (CIMENTO E AREIA MÉDIA) PARA CONTRAPISO, PREPARO MANUAL. |  |  | M2
|  | MO06111 | SERVENTE | H | 11.49 | 8.4 | 96.52
|  |  | Sub-Total de |  |  |  | 96.52
Serviços Auxiliares
|  |  | CIMENTO PORTLAND COMPOSTO CP II-32 | KG | 435.03 | 0.56 | 243.62
|  |  | AREIA MEDIA | M3 | 1.51 | 30 | 45.3
|  |  | Total de Serviços Auxiliares |  |  |  | 288.92
|  |  | Custo Direto Total |  |  |  | 385.44
|  |  | Taxa de BDI % |  | 32.36 |  | 124.7284
|  |  | Total da Composição |  |  |  | 510.1684
|  |  | Preço Unitario Adotado |  |  |  | 510.1684
Item Serviço | Descrição do Serviço
|  | Insumo/Aux. | Descrição | Unidade | Coeficiente | Preço Unitário | Preço Total
73991/001 | PISO CIMENTADO TRACO 1:4 (CIMENTO E AREIA) COM ACABAMENTO LISO ESPESSURA 1,5CM, PREPARO MANUAL DA ARGAMASSA INCLUSO ADITIVO IMPERMEABILIZANTE |  |  | M2
|  | MO04750 | PEDREIRO | H | 1 | 11.84 | 11.84
|  | MO06111 | SERVENTE | H | 1 | 8.4 | 8.4
|  |  | Sub-Total de |  |  |  | 20.24
|  | 7325 | ARGAMASSA TRAÇO 1:4 (CIMENTO E AREIA MÉDIA), PREPARO MANUAL | KG | 0.015 | 307.88 | 4.62
|  | MT07325 | ADITIVO IMPERMEABILIZANTE DE PEGA NORMAL PARA ARGAMASSAS E CONCRETOS SEM ARMACAO | KG | 0.3 | 5.09 | 1.53
|  |  | Sub-Total de |  |  |  | 6.15
|  |  | Custo Direto Total |  |  |  | 26.39
|  |  | Taxa de BDI % |  | 32.36 |  | 8.5398
|  |  | Total da Composição |  |  |  | 34.9298
|  |  | Preço Unitario Adotado |  |  |  | 34.9298
Item Serviço | Descrição do Serviço
|  | Insumo/Aux. | Descrição | Unidade | Coeficiente | Preço Unitário | Preço Total
73892 | EXECUÇÃO DE CALÇADA EM CONCRETO 1:3:5 (FCK=12 MPA) PREPARO MANUAL. E= 7CM |  |  | M2
|  | MO04750 | PEDREIRO | H | 1.2 | 11.84 | 14.21
|  | MO06111 | SERVENTE | H | 1.9 | 8.4 | 15.96
|  |  | Sub-Total de |  |  |  | 30.17
|  | MT00367 | AREIA GROSA | M3 | 0.033 | 55.81 | 1.84
|  | MT01379 | CIMENTO PORTLAND COMUM CP I- 32 | KG | 19.12 | 0.56 | 10.71
|  | MT04505 | PECA DE MADEIRA NATIVA/REGIONAL 1 X 7CM NAO APARELHADA (P/FORMA) | M | 2 | 3.15 | 6.3
|  | MT04734 | SEIXO ROLADO PARA APLICACAO EM CONCRETO | M3 | 0.046125 | 60.44 | 2.79
|  |  | Sub-Total de |  |  |  | 21.64
|  |  | Custo Direto Total |  |  |  | 51.81
|  |  | Taxa de BDI % |  | 32.36 |  | 16.7657
|  |  | Total da Composição |  |  |  | 68.5757
|  |  | Preço Unitario Adotado |  |  |  | 68.5757
Item Serviço | Descrição do Serviço
|  | Insumo/Aux. | Descrição | Unidade | Coeficiente | Preço Unitário | Preço Total
COMPOSIÇÃO | CINTA SUPERIOR E INFERIOR |  |  | M3
Serviços Auxiliares
|  | 94969 | CONCRETO FCK=15MPA (1:2.5:3) . INCLUIDO PREPARO MECANICO. LANCAMENTO E ADENSAMENTO | M3 | 1 | 227 | 227
|  | 73942/002 | ARMACAO (FORN. CORTE. DOBRA E COLOC.) ACO CA-50 DIAM. 3.4 A 6.0MM | KG | 40 | 6.91 | 276.4
|  | 74076/001 | FORMA PINHO 3A P/FUNDAÇÃO RADIER REAPROV 3 VEZES - CORTE / MONTAGEM / ESCORAMENTO / DESFORMA. NÃO INCLUÍDO DESMOLDANTE | M2 | 20 | 20.99 | 419.8
|  |  | Total de Serviços Auxiliares |  |  |  | 923.2
|  |  | Custo Direto Total |  |  |  | 923.2
|  |  | Taxa de BDI % |  | 32.36 |  | 298.7475
|  |  | Total da Composição |  |  |  | 1221.9475
|  |  | Preço Unitario Adotado |  |  |  | 1221.9475
Item Serviço | Descrição do Serviço
|  | Insumo/Aux. | Descrição | Unidade | Coeficiente | Preço Unitário | Preço Total
A94969 | CONCRETO FCK=15MPA (1:2.5:3) . INCLUIDO PREPARO MECANICO. LANCAMENTO E ADENSAMENTO |  |  | M3
|  | EQ89225 | BETONEIRA CAPACIDADE NOMINAL DE 600 L, CAPACIDADE DE MISTURA 360 L, MOTOR ELÉTRICO TRIFÁSICO POTÊNCIA DE 4 CV, SEM CARREGADOR - CHP DIURNO | CHP | 0.66 | 3.43 | 2.26
|  |  | Sub-Total de |  |  |  | 2.26
|  | MO06111 | SERVENTE | H | 2.03 | 8.4
|  | MO88377 | OPERADOR DE BETONEIRA ESTACIONÁRIA/MISTURADOR | H | 1.28 | 14.57 | 18.65
|  |  | Sub-Total de |  |  |  | 18.65
|  | MT00370 | AREIA MEDIA | M3 | 0.839 | 30 | 25.17
|  | MT01379 | CIMENTO PORTLAND COMUM CP II- 32 | KG | 274.06 | 0.56 | 153.47
|  | MT04721 | PEDRA BRITADA N. 1 (9,5 a 19 MM) POSTO PEDREIRA/FORNECEDOR, SEM FRETE | M3 | 0.581 | 47.24 | 27.45
|  |  | Sub-Total de |  |  |  | 206.09
|  |  | Custo Direto Total |  |  |  | 227
|  |  | Taxa de BDI % |  | 32.36 |  | 73.4572
|  |  | Total da Composição |  |  |  | 300.4572
|  |  | Preço Unitario Adotado |  |  |  | 300.4572
Item Serviço | Descrição do Serviço
|  | Insumo/Aux. | Descrição | Unidade | Coeficiente | Preço Unitário | Preço Total
COMP. | ARMACAO (FORN. CORTE. DOBRA E COLOC.) ACO CA-50 DIAM. 3.4 A 6.0MM |  |  | KG
|  | MO00378 | ARMADOR | H | 0.1 | 11.85 | 1.19
|  | MO06111 | SERVENTE | H | 0.1 | 8.4 | 0.84
|  |  | Sub-Total de |  |  |  | 2.03
|  | MT00032 | ACO CA-50 - 6,3MM | KG | 1.1 | 4.27 | 4.7
|  | MT00337 | ARAME RECOZIDO 18 BWG - 1,25MM - 9,60 G/M | KG | 0.02 | 9 | 0.18
|  |  | Sub-Total de |  |  |  | 4.88
|  |  | Custo Direto Total |  |  |  | 6.91
|  |  | Taxa de BDI % |  | 32.36 |  | 2.2361
|  |  | Total da Composição |  |  |  | 9.1461
|  |  | Preço Unitario Adotado |  |  |  | 9.1461
Item Serviço | Descrição do Serviço
|  | Insumo/Aux. | Descrição | Unidade | Coeficiente | Preço Unitário | Preço Total
A74076/002 | FORMA TABUA P/ CONCRETO EM FUNDACAO RADIER C/ REAPROVEITAMENTO 5X. |  |  | M2
|  | MO01213 | CARPINTEIRO DE FORMAS | H | 0.88 | 11.84 | 10.42
|  | MO06111 | AJUDANTE | H | 0.22 | 8.4 | 1.85
|  |  | Sub-Total de |  |  |  | 12.27
|  | MT04509 | PECA DE MADEIRA NATIVA/REGIONAL 2,5 X 10CM (1X4") NAO APARELHADA (SARRAFO-P/FORMA) | M | 0.56 | 4.1 | 2.3
|  | MT05061 | PREGO DE ACO 18 X 27 | KG | 0.003 | 8.78 | 0.03
|  | MT06189 | TABUA MADEIRA 3A QUALIDADE 2,5 X 30,0CM (1 X 12") NAO APARELHADA | M | 0.792 | 8.07 | 6.39
|  |  | Sub-Total de |  |  |  | 8.72
|  |  | Custo Direto Total |  |  |  | 20.99
|  |  | Taxa de BDI % |  | 32.36 |  | 6.7924
|  |  | Total da Composição |  |  |  | 27.7824
|  |  | Preço Unitario Adotado |  |  |  | 27.7824
Item Serviço | Descrição do Serviço
|  | Insumo/Aux. | Descrição | Unidade | Coeficiente | Preço Unitário | Preço Total
COMPOSIÇÃO | PLACA DE CONCRETO ARMADO E= 6CM |  |  | M3
Serviços Auxiliares
|  | 94969 | CONCRETO FCK=15MPA (1:2.5:3) . INCLUIDO PREPARO MECANICO. LANCAMENTO E ADENSAMENTO | M3 | 1 | 227 | 227
|  | COMP. | ARMACAO (FORN.. CORTE. DOBRA E COLOC.) ACO CA-60 DIAM. 3.4 A 6.0MM | KG | 40 | 6.91 | 276.4
|  | 74076/002 | FORMA PINHO 3A P/FUNDAÇÃO RADIER REAPROV 3 VEZES - CORTE/MONTAGEM/ESCO RAMENTO/DESFORMA. NÃO INCLUÍDO DESMOLDANTE | M2 | 20 | 20.99 | 419.8
|  |  | Total de Serviços Auxiliares |  |  |  | 923.2
|  |  | Custo Direto Total |  |  |  | 923.2
|  |  | Taxa de BDI % |  | 32.36 |  | 298.7475
|  |  | Total da Composição |  |  |  | 1221.9475
|  |  | Preço Unitario Adotado |  |  |  | 1221.9475
Item Serviço | Descrição do Serviço
|  | Insumo/Aux. | Descrição | Unidade | Coeficiente | Preço Unitário | Preço Total
87878 | CHAPISCO APLICADO TANTO EM PILARES E VIGAS DE CONCRETO COMO EM ALVENARIAS DE PAREDES INTERNAS, COM COLHER DE PEDREIRO. ARGAMASSA TRAÇO 1:3 COM PREPARO MANUAL. |  |  | M2
|  | MO04750 | PEDREIRO | H | 0.07 | 11.84 | 0.83
|  | MO06111 | SERVENTE | H | 0.007 | 8.4 | 0.06
|  |  | Sub-Total de |  |  |  | 0.89
Serviços Auxiliares
|  | 87377 | ARGAMASSA TRAÇO 1:3 (CIMENTO E AREIA GROSSA) PARA CHAPISCO CONVENCIONAL, PREPARO MANUAL. | M3 | 0.0042 | 347.59 | 1.46
|  |  | Total de Serviços Auxiliares |  |  |  | 1.46
|  |  | Custo Direto Total |  |  |  | 2.35
|  |  | Taxa de BDI % |  | 32.36 |  | 0.76046
|  |  | Total da Composição |  |  |  | 3.1105
|  |  | Preço Unitario Adotado |  |  |  | 3.1105
Item Serviço | Descrição do Serviço
|  | Insumo/Aux. | Descrição | Unidade | Coeficiente | Preço Unitário | Preço Total
87377 | ARGAMASSA TRAÇO 1:3 (CIMENTO E AREIA GROSSA) PARA CHAPISCO CONVENCIONAL, PREPARO MANUAL. |  |  | M3
|  | MO06111 | SERVENTE | H | 10.89 | 8.4 | 91.48
|  |  | Sub-Total de |  |  |  | 91.48
|  | MT00367 | AREIA GROSSA | M3 | 1.05 | 30 | 31.5
|  | MT01379 | CIMENTO PORTLAND COMUM CP II- 32 | KG | 401.09 | 0.56 | 224.61
|  |  | Sub-Total de |  |  |  | 256.11
|  |  | Custo Direto Total |  |  |  | 347.59
|  |  | Taxa de BDI % |  | 32.36 |  | 112.4801
|  |  | Total da Composição |  |  |  | 460.0701
|  |  | Preço Unitario Adotado |  |  |  | 460.0701
Item Serviço | Descrição do Serviço
|  | Insumo/Aux. | Descrição | Unidade | Coeficiente | Preço Unitário | Preço Total
87530 | MASSA ÚNICA, PARA RECEBIMENTO DE PINTURA, EM ARGAMASSA TRAÇO 1:2:8, PREPARO MANUAL, APLICADA MANUALMENTE EM FACES INTERNAS DE PAREDES DE AMBIENTES COM ÁREA ENTRE 5M2 E 10M2, ESPESSURA DE 20MM, COM EXECUÇÃO DE TALISCAS. AF_06/2014 |  |  | M2
|  | MO06111 | SERVENTE | H | 0.171 | 8.4 | 1.44
|  | MO12865 | PEDREIRO | H | 0.47 | 11.84 | 5.56
|  |  | Sub-Total de |  |  |  | 7
Serviços Auxiliares
|  | 87369 | ARGAMASSA TRAÇO 1:2:8 (CIMENTO, CAL E AREIA MÉDIA) PARA EMBOÇO/MASSA ÚNICA/ASSENTAMENTO DE ALVENARIA DE VEDAÇÃO, PREPARO MANUAL. | M3 | 0.0376 | 234.71 | 8.83
|  |  | Total de Serviços Auxiliares |  |  |  | 8.83
|  |  | Custo Direto Total |  |  |  | 15.83
|  |  | Taxa de BDI % |  | 32.36 |  | 5.1226
|  |  | Total da Composição |  |  |  | 20.9526
|  |  | Preço Unitario Adotado |  |  |  | 20.9526
Item Serviço | Descrição do Serviço
|  | Insumo/Aux. | Descrição | Unidade | Coeficiente | Preço Unitário | Preço Total
A87369 | ARGAMASSA TRAÇO 1:2:8 (CIMENTO, CAL E AREIA MÉDIA) PARA EMBOÇO/MASSA ÚNICA/ASSENTAMENTO DE ALVENARIA DE VEDAÇÃO, PREPARO MANUAL. |  |  | M3
|  | MO06111 | SERVENTE | H | 11.37 | 8.4 | 95.51
|  |  | Sub-Total de |  |  |  | 95.51
|  | MT00370 | AREIA MEDIA | M3 | 1.26 | 30 | 37.8
|  | MT01106 | CAL HIDRATADA, DE 1A. QUALIDADE, PARA ARGAMASSA | KG | 188.94 | 0.5
|  | MT01379 | CIMENTO PORTLAND COMUM CP I- 32 | KG | 181.07 | 0.56 | 101.4
|  |  | Sub-Total de |  |  |  | 139.2
|  |  | Custo Direto Total |  |  |  | 234.71
|  |  | Taxa de BDI % |  | 32.36 |  | 75.9522
|  |  | Total da Composição |  |  |  | 310.6622
|  |  | Preço Unitario Adotado |  |  |  | 310.6622
Item Serviço | Descrição do Serviço
|  | Insumo/Aux. | Descrição | Unidade | Coeficiente | Preço Unitário | Preço Total
73933/001 | PORTA DE FERRO ABRIR 0.87X2.10M. INCLUSO GUARNICOES |  |  | M2
|  | MO04750 | PEDREIRO | H | 0.8 | 11.84 | 9.47
|  | MO06110 | SERRALHEIRO | H | 1.6 | 11.19 | 17.9
|  | MO06111 | SERVENTE | H | 2.8 | 8.4 | 23.52
|  |  | Sub-Total de |  |  |  | 50.89
|  | MT04930 | PORTA DE ABRIR EM FERRO (TIPO CHAPA N° 18), COM ALMOFADA E GUARNICAO, SEM BASCULA, DE *0,87 X 2,10* M | M2 | 1 | 451.88 | 451.88
|  |  | Sub-Total de |  |  |  | 451.88
Serviços Auxiliares
|  | 88627 | ARGAMASSA TRAÇO 1:0,5:4,5 (CIMENTO, CAL E AREIA MÉDIA) PARA ASSENTAMENTO DE ALVENARIA, PREPARO MANUAL. | M3 | 0.006 | 347.59 | 2.09
|  |  | Total de Serviços Auxiliares |  |  |  | 2.09
|  |  | Custo Direto Total |  |  |  | 504.86
|  |  | Taxa de BDI % |  | 32.36 |  | 163.3727
|  |  | Total da Composição |  |  |  | 668.2327
|  |  | Preço Unitario Adotado |  |  |  | 668.2327
Item Serviço | Descrição do Serviço
|  | Insumo/Aux. | Descrição | Unidade | Coeficiente | Preço Unitário | Preço Total
COMP | PINTURA A CAL DUAS DEMÃOS COM FIXADOR |  |  | M2
|  | MO04783 | PINTOR | H | 0.3 | 11.84 | 3.55
|  | MO06115 | SERVENTE | H | 0.015 | 8.4 | 0.13
|  |  | Sub-Total de |  |  |  | 3.68
|  | MT11161 | CAL HIDRATADA | Kg | 0.36 | 0.83 | 0.3
|  | MT11162 | FIXADOR DE CAL TIPO GLOBOFIX OU EQUIV | UND | 0.036 | 1.06 | 0.04
|  |  | Sub-Total de |  |  |  | 0.34
|  |  | Custo Direto Total |  |  |  | 4.02
|  |  | Taxa de BDI % |  | 32.36 |  | 1.3009
|  |  | Total da Composição |  |  |  | 5.3209
|  |  | Preço Unitario Adotado |  |  |  | 5.3209
Item Serviço | Descrição do Serviço
|  | Insumo/Aux. | Descrição | Unidade | Coeficiente | Preço Unitário | Preço Total
COMP. | PINTURA ESMALTE 2 DEMAOS C/1 DEMAO ZARCAO P/ESQUADRIA FERRO |  |  | M2
|  | MO04783 | PINTOR | H | 0.8 | 11.84 | 9.47
|  | MO06115 | SERVENTE | H | 0.8 | 8.4 | 6.72
|  |  | Sub-Total de |  |  |  | 16.19
|  | MT03768 | LIXA P/ FERRO | UN | 0.3 | 2.14 | 0.64
|  | MT05318 | SOLVENTE DILUENTE A BASE DE AGUARRAS | L | 0.03 | 11.86 | 0.36
|  | MT07293 | TINTA ESMALTE SINTETICO GRAFITE COM PROTECAO PARA METAIS FERROSOS | GL | 0.04 | 24.05 | 0.96
|  | MT07307 | FUNDO ANTICORROSIVO TIPO ZARCAO OU EQUIV | GL | 0.0333 | 23.46 | 0.78
|  |  | Sub-Total de |  |  |  | 2.74
|  |  | Custo Direto Total |  |  |  | 18.93
|  |  | Taxa de BDI % |  | 32.36 |  | 6.1257
|  |  | Total da Composição |  |  |  | 25.0557
|  |  | Preço Unitario Adotado |  |  |  | 25.0557
Item Serviço | Descrição do Serviço
|  | Insumo/Aux. | Descrição | Unidade | Coeficiente | Preço Unitário | Preço Total
COMPOSIÇÃO | CERCA DE PROTEÇÃO |  |  | M
|  | MO04750 | PEDREIRO | H | 0.12 | 11.84 | 1.42
|  | MO06111 | SERVENTE | H | 0.15 | 8.4 | 1.26
|  |  | Sub-Total |  |  |  | 2.68
|  | SEINFRA-CE I2327 | ESTACA P.M. DE CONCRETO DE 2,50m | UND | 11 | 19.7 | 216.7
|  | MT4102 | MOURÃO RETO DE CONCRETO PRÉ-MOLDADO 15x15CM H=3M, PARA CERCA | U N | 4 | 41 | 164
|  | MT00339 | ARAME FARPADO GALVANIZADO 14 BWG - CLASSE 250 | M | 400 | 0.65 | 260
|  | MT00342 | ARAME GALVANIZADO 12 BWG - 2,60MM - 48,00G/M | KG | 2 | 12.7 | 25.4
|  |  | Sub-Total |  |  |  | 666.1
|  | A94969 | PILAR PARA SUSTENTAÇÃO DO PORTÃO 20X20 CM DE CONCRETO FCK=15MPA (1:2.5:3) . INCLUIDO PREPARO MECANICO. LANCAMENTO E ADENSAMENTO | M³ | 0.24 | 227 | 54.48
|  |  | Total de Serviços Auxiliares |  |  |  | 54.48
|  |  | Custo Direto Total |  |  |  | 723.26
|  |  | Taxa de BDI % |  | 32.36 |  | 234.0469
|  |  | Total da Composição |  |  |  | 957.3069
|  |  | Preço Unitario Adotado |  |  |  | 957.3069
Item Serviço | Descrição do Serviço
|  | Insumo/Aux. | Descrição | Unidade | Coeficiente | Preço Unitário | Preço Total
85189 | PORTAO EM TUBO DE ACO GALVANIZADO DIN 2440/NBR 5580, PAINEL UNICO, DIMENSOES 4,0X2,0M, INCLUSIVE CADEADO |  |  | M2
|  | MO06160 | SOLDADOR | H | 10 | 15.38 | 153.8
|  | MO06111 | SERVENTE | H | 10 | 8.4 | 84
|  |  | Sub-Total de |  |  |  | 237.8
|  | MT00029 | ACO CA-50, 20,0 MM, VERGALHAO | KG | 0.56 | 3.62 | 2.03
|  | MT00555 | BARRA DE FERRO RETANGULAR, BARRA CHATA, 1 X 1/4" (L X E), 1,2265 KG/M | M | 1.2 | 5.28 | 6.34
|  | MT0041758 | CADEADO EM ACO INOX, LARGURA DE 50MM, COM HASTE | UND | 1 | 106.06 | 106.06
|  | MT07691 | TUBO ACO GALV C/ COSTURA DIN 2440/NBR 5580 CLASSE MEDIA DN 1/2" (15MM) E = 2,65MM -1,22KG/M | M | 28 | 9.69 | 271.32
|  | MT07698 | TUBO ACO GALV C/ COSTURA DIN 2440/NBR 5580 CLASSE MEDIA DN 1.1/4" (32MM) E=3,25MM -3,14KG/M | M | 13 | 22.94 | 298.22
|  | MT10998 | ELETRODO AWS E-6010 (0K 22.50; WI 610) D = 4MM ( SOLDA ELETRICA ) | KG | 0.8 | 16.68 | 13.34
|  | MT21010 | TUBO ACO GALVANIZADO COM COSTURA, CLASSE LEVE, DN 25 MM ( 1"), E = 2,65 MM, *2,11* KG/M (NBR 5580) | M | 5 | 16.53 | 82.65
|  |  | Sub-Total de |  |  |  | 779.96
|  |  | Custo Direto Total |  |  |  | 1017.76
|  |  | Taxa de BDI % |  | 32.36 |  | 329.3471
|  |  | Total da Composição |  |  |  | 1347.1071
|  |  | Preço Unitario Adotado |  |  |  | 1347.1071
Item Serviço | Descrição do Serviço
|  | Insumo/Aux. | Descrição | Unidade | Coeficiente | Preço Unitário | Preço Total
| FORNECIMENTO E INSTALAÇÃO DE RESERVATÓRIO DE 5M³, INCLUINDO TUBOS E CONEXÕES, H=7M EM BASE PREMOLDADA COM 2 PILARES INCLUINDO ESCADA E SUPORTE DA CAIXA, PINTADO LOGOMARCA DA CODEVASF |  |  | UND
|  | COTAÇÃO | TRANSPORTE | UN | 1 | 3450 | 3450
|  | COTAÇÃO | CAIXA | UN | 1 | 1980 | 1980
|  | COTAÇÃO | BASE | UN | 1 | 7525 | 7525
|  | COTAÇÃO | MONTAGEM | UN | 1 | 1500 | 1500
|  |  | Sub-Total de |  |  |  | 14455
|  |  | Custo Direto Total |  |  |  | 14455
|  |  | Taxa de BDI % |  | 32.36 |  | 4677.64
|  |  | Total da Composição |  |  |  | 19132.64
|  |  | Preço Unitario Adotado |  |  |  | 19132.64
Item Serviço | Descrição do Serviço
|  | Insumo/Aux. | Descrição | Unidade | Coeficiente | Preço Unitário | Preço Total
| FORNECIMENTO E INSTALAÇÃO DE RESERVATÓRIO DE 10M³, INCLUINDO TUBOS E CONEXÕES, H=7M EM BASE PREMOLDADA COM 3 PILARES INCLUINDO ESCADA E SUPORTE DA CAIXA, PINTADO LOGOMARCA DA CODEVASF |  |  | UND
|  | COTAÇÃO | TRANSPORTE | UN | 1 | 3450 | 3450
|  | COTAÇÃO | CAIXA | UN | 1 | 3520 | 3520
|  | COTAÇÃO | BASE | UN | 1 | 9925 | 9925
|  | COTAÇÃO | MONTAGEM | UN | 1 | 1500 | 1500
|  |  | Sub-Total de |  |  |  | 18395
|  |  | Custo Direto Total |  |  |  | 18395
|  |  | Taxa de BDI % |  | 32.36 |  | 5952.62
|  |  | Total da Composição |  |  |  | 24347.62
|  |  | Preço Unitario Adotado |  |  |  | 24347.62
Item Serviço | Descrição do Serviço
|  | Insumo/Aux. | Descrição | Unidade | Coeficiente | Preço Unitário | Preço Total
85189 | FORNECIMENTO E INSTALAÇÃO DE CHAFARIZ COM 4 TORNEIRAS |  |  | M2
|  | MO06160 | PEDREIRO | H | 10 | 11.84 | 118.4
|  | MO02696 | ENCANADOR | H | 9 | 11.84 | 106.56
|  | MO06111 | SERVENTE | H | 10 | 8.4 | 84
|  |  | Sub-Total de |  |  |  | 308.96
|  | MT21010 | Tubo Ferro Galvanizado 1" | m | 4 | 16.53 | 66.12
|  | MT06013 | Registro gaveta com acabamento cromado 1" | und | 1 | 48.96 | 48.96
|  | MT11831 | Torneira plástica para tanque 1/2" ou 3/4" com bico para mangueira | und | 4 | 25.18 | 100.72
|  | MT78018 | Escavação em solo 1ª categoria | m³ | 0.1 | 33.23 | 3.32
|  | MT73964 | Aterro apiloado s/ emprestimo | m³ | 0.073 | 25.2 | 1.84
|  | 84173 | Piso cimentado e=10,00 cm | m³ | 0.1 | 29.08 | 2.91
|  | COTAÇÃO | Chafariz pré-fabricado tipo "IPEC" - MERCADO LOCAL | un | 1 | 1100 | 1100
|  |  | Sub-Total de |  |  |  | 1323.87
|  |  | Custo Direto Total |  |  |  | 1632.83
|  |  | Taxa de BDI % |  | 32.36 |  | 528.3838
|  |  | Total da Composição |  |  |  | 2161.2138
|  |  | Preço Unitario Adotado |  |  |  | 2161.2138
Item Serviço | Descrição do Serviço
|  | Insumo/Aux. | Descrição | Unidade | Coeficiente | Preço Unitário | Preço Total
78018 | ESCAVAÇÃO MANUAL DE VALAS EM MAT. 1ª CATEGORIA (40 X 70)CM |  |  | M
|  | MO06111 | SERVENTE | H | 3.956 | 8.4 | 33.23
|  |  | Sub-Total |  |  |  | 33.23
|  |  | Custo Direto Total |  |  |  | 33.23
|  |  | Taxa de BDI % |  | 32.36 |  | 10.7532
|  |  | Total da Composição |  |  |  | 43.9832
|  |  | Preço Unitario Adotado |  |  |  | 43.9832
Item Serviço | Descrição do Serviço
|  | Insumo/Aux. | Descrição | Unidade | Coeficiente | Preço Unitário | Preço Total
73964/001 | REATERRO DE VALA/CAVA COMPACTADA A MACO EM CAMADAS DE 20CM |  |  | M³
|  | MO06111 | SERVENTE | H | 3 | 8.4 | 25.2
|  |  | Sub-Total |  |  |  | 25.2
|  |  | Custo Direto Total |  |  |  | 25.2
|  |  | Taxa de BDI % |  | 32.36 |  | 8.1547
|  |  | Total da Composição |  |  |  | 33.3547
|  |  | Preço Unitario Adotado |  |  |  | 33.3547
Item Serviço | Descrição do Serviço
|  | Insumo/Aux. | Descrição | Unidade | Coeficiente | Preço Unitário | Preço Total
84173 | PISO CIMENTADO TRACO 1:3 (CIMENTO/AREIA) ACABAMENTO LISO PREPARO MANUAL DA ARGAMASSA INCLUSO ADITIVO IMPERMEABILIZANTE |  |  | M2
|  | MO04750 | PEDREIRO | H | 1 | 11.84 | 11.84
|  | MO06111 | SERVENTE | H | 1 | 8.4 | 8.4
|  |  | Sub-Total de |  |  |  | 20.24
|  | A87377 | ARGAMASSA TRAÇO 1:3 (CIMENTO E AREIA GROSSA) PARA CHAPISCO CONVENCIONAL, PREPARO MANUAL. | KG | 0.02 | 347.59 | 6.95
|  | MT07325 | ADITIVO IMPERMEABILIZANTE DE PEGA NORMAL PARA ARGAMASSAS E CONCRETOS SEM ARMACAO | KG | 0.4 | 4.72 | 1.89
|  |  | Sub-Total de |  |  |  | 8.84
|  |  | Custo Direto Total |  |  |  | 29.08
|  |  | Taxa de BDI % |  | 32.36 |  | 9.4103
|  |  | Total da Composição |  |  |  | 38.4903
|  |  | Preço Unitario Adotado |  |  |  | 38.4903
Item Serviço | Descrição do Serviço
|  | Insumo/Aux. | Descrição | Unidade | Coeficiente | Preço Unitário | Preço Total
| FORNECIMENTO DE CAMINHONETE CD 4X4 |  |  | MÊS
|  | CODEVASF | FORNECIMENTO DE VEÍCULO 4X4 À FISCALIZAÇÃO COM SEGURO, TAXAS DE LICENCIAMENTO, REVISÃO PERIÓDICA, MANUTENÇÃO, COMBUSTÍVEL E PNEUS, SEM MOTORISTA. | MÊS | 1 | 5624.7 | 5624.7
|  |  | Sub-Total de |  |  |  | 5624.7
|  |  | Custo Direto Total |  |  |  | 5624.7
|  |  | Taxa de BDI % |  | 32.36 |  | 1820.1529
|  |  | Total da Composição |  |  |  | 7444.85
|  |  | Preço Unitario Adotado |  |  |  | 7444.85

## PLAN. POÇO sedimentar OK
MINISTÉRIO DA INTEGRAÇÃO NACIONAL - MI
COMPANHIA DE DESENVOLVIMENTO DOS VALES DO SÃO FRANCISCO E DO PARNAÍBA - 7ª SUPERINTENDENCIA REGIONAL
OBRA: | IMPLANTAÇÃO DE SISTEMA DE ABASTECIMENTO SIMPLIFICADO DE ÁGUA |  |  | BASE | SINAPI MARÇO/2018
LOCAL: | ÁREA DE ATUAÇÃO DA 7ªSR |  |  | BDI | 32.36%
PLANILHA ORÇAMENTÁRIA POÇO NO SEDIMENTO
ITEM | DESCRIÇÃO | UNID | QUANT | PREÇO UNITÁRIO | PREÇO DO ITEM
01 | TRANSPORTE
01.01 | TRANSPORTE DA PERFURATRIZ | KM | 1000 | 8.26 | 8260
01.02 | TRANSPORTE DO COMPRESSOR | KM | 1000 | 8.26 | 8260
| SUBTOTAL |  |  |  | 16520
02 | PERFURAÇÃO DO POÇO
02.01 | PERFURAÇÃO DE POÇO EM 10"-ROCHA SEDIMENTAR | M | 80 | 178.45 | 14276
02.02 | PERFURAÇÃO DE POÇO EM 6" - ROCHA SEDIMENTAR | M | 100 | 163.52 | 16352
| SUBTOTAL |  |  |  | 30628
03 | REVESTIMENTO
03.01 | FORNECIMENTO E INSTALAÇÃO DE TUBOS PVC DIÂMETRO 6" | M | 81 | 174.69 | 14149.89
| SUBTOTAL |  |  |  | 14149.89
04 | PROTEÇÃO DO POÇO
04.01 | CIMENTAÇÃO | M³ | 2.59 | 369.27 | 956.4093
04.02 | SAPATA DE PROTEÇÃO | UND | 0.2 | 184.44 | 36.888
04.03 | DESENVOLVIMENTO COM COMPRESSOR | H | 12 | 252.2 | 3026.4
| SUBTOTAL |  |  |  | 4019.6973
05 | TESTES
05.01 | TESTE DE VAZÃO COM COMPRESSOR | H | 8 | 252.82 | 2022.56
05.02 | ANÁLISE FISICO-QUÍMICA / BACTERIOLÓGICA | UND | 1 | 198.54 | 198.54
05.03 | DESINFECÇÃO DE POÇO TUBULAR | UND | 1 | 143.36 | 143.36
05.04 | FORNECIMENTO DE TAMPA PARA POÇO DIAMENTRO DE 6" | UND | 1 | 135.15 | 135.15
| SUBTOTAL |  |  |  | 2499.61
06 | BOMBA
06.01 | FORNECIMENTO E INSTALAÇÃO DO SISTEMA DE BOMBEAMENTO | UND | 1 | 16594.705 | 16594.705
| SUBTOTAL |  |  |  | 16594.705
07 | REGULARIZAÇÃO
07.01 | REGULARIZAÇÃO AMBIENTAL E FUNDIÁRIA | UND | 1 | 5099.2749 | 5099.2749
| SUBTOTAL |  |  |  | 5099.2749
| TOTAL |  |  |  | 89511.1772

## PLAN. POÇO cristalino OK
MINISTÉRIO DA INTEGRAÇÃO NACIONAL - MI
COMPANHIA DE DESENVOLVIMENTO DOS VALES DO SÃO FRANCISCO E DO PARNAÍBA - 7ª SUPERINTENDENCIA REGIONAL
OBRA: | IMPLANTAÇÃO DE SISTEMA DE ABASTECIMENTO SIMPLIFICADO DE ÁGUA |  |  | BASE | SINAPI MARÇO/2018
LOCAL: | ÁREA DE ATUAÇÃO DA 7ªSR |  |  | BDI | 32.36%
PLANILHA ORÇAMENTÁRIA POÇO NO CRISTALINO
ITEM | DESCRIÇÃO | UNID | QUANT | PREÇO UNITÁRIO | PREÇO DO ITEM
01 | TRANSPORTE
01.01 | TRANSPORTE DA PERFURATRIZ | KM | 1000 | 8.26 | 8260
01.02 | TRANSPORTE DO COMPRESSOR | KM | 1000 | 8.26 | 8260
| SUBTOTAL |  |  |  | 16520
02 | PERFURAÇÃO DO POÇO
02.01 | PERFURAÇÃO DE POÇO EM 10"- ROCHA CRISTALINA | M | 40 | 178.45 | 7138
02.02 | PERFURAÇÃO DE POÇO EM 6" - ROCHA CRISTALINA | M | 60 | 163.52 | 9811.2
| SUBTOTAL |  |  |  | 16949.2
03 | REVESTIMENTO
03.01 | FORNECIMENTO E INSTALAÇÃO DE TUBOS PVC DIÂMETRO 6" | M | 41 | 174.69 | 7162.29
| SUBTOTAL |  |  |  | 7162.29
04 | PROTEÇÃO DO POÇO
04.01 | CIMENTAÇÃO | M³ | 1.3 | 369.27 | 480.051
04.02 | SAPATA DE PROTEÇÃO | UND | 0.2 | 184.44 | 36.888
04.03 | DESENVOLVIMENTO COM COMPRESSOR | H | 12 | 252.2 | 3026.4
| SUBTOTAL |  |  |  | 3543.339
05 | TESTES
05.01 | TESTE DE VAZÃO COM COMPRESSOR | H | 8 | 252.82 | 2022.56
05.02 | ANÁLISE FISICO-QUÍMICA / BACTERIOLÓGICA | UND | 1 | 198.54 | 198.54
05.03 | DESINFECÇÃO DE POÇO TUBULAR | UND | 1 | 143.36 | 143.36
05.04 | FORNECIMENTO DE TAMPA PARA POÇO DIAMENTRO DE 6" | UND | 1 | 135.15 | 135.15
| SUBTOTAL |  |  |  | 2499.61
06 | BOMBA
06.01 | FORNECIMENTO E INSTALAÇÃO DO SISTEMA DE BOMBEAMENTO | UND | 1 | 8187.185 | 8187.185
| SUBTOTAL |  |  |  | 8187.185
07 | REGULARIZAÇÃO
07.01 | REGULARIZAÇÃO AMBIENTAL E FUNDIÁRIA | UND | 1 | 6051.7772 | 6051.7772
| SUBTOTAL |  |  |  | 6051.7772
| TOTAL |  |  |  | 60913.4012

## COMP POÇO OK
MINISTÉRIO DA INTEGRAÇÃO NACIONAL - MI
COMPANHIA DE DESENVOLVIMENTO DOS VALES DO SÃO FRANCISCO E DO PARNAÍBA
7ª SUPERINTENDENCIA REGIONAL
OBRA: | IMPLANTAÇÃO DE SISTEMA SIMPLIFICADO DE ABASTECIMENTO DE ÁGUA |  |  |  |  | BASE | MARÇO/2018
LOCAL: | ÁREA DE ATUAÇÃO DA 7ªSR |  |  |  |  | BDI | 32.36%
COMPOSIÇÃO ANALÍTICA DE PREÇO UNITÁRIO - POÇO TUBULAR
Descrição do Serviço
|  | Insumo/Aux. | Descrição | Unidade | Coeficiente | Preço Unitário | Preço Total
| TRANSPORTE DE MATERIAIS PARA INSTALAÇÃO DO POÇO |  |  | KM
Serviços Auxiliares
SINAPI |  | 5824 | CAMINHÃO CARROCERIA ABERTA,EM MADEIRA, TOCO, 170CV - 11T (VU=6ANOS) -CUSTO HORÁRIO DE PRODUÇÃO DIURNA | H | 0.0503 | 124 | 6.24
|  |  | Total de Serviços Auxiliares |  |  |  | 6.24
|  |  | Custo Direto Total |  |  |  | 6.24
|  |  | Taxa de BDI % |  | 32.36 |  | 2.02
|  |  | Total da Composição |  |  |  | 8.26
|  |  | Preço Unitario Adotado |  |  |  | 8.26
Item Serviço | Descrição do Serviço
|  | Insumo/Aux. | Descrição | Unidade | Coeficiente | Preço Unitário | Preço Total
| PERFURAÇÃO DE POÇO EM 10"-ROCHA SEDIMENTAR |  |  | M
COTAÇÃO |  |  | MÁQUINA PERFURATRIZ À PERCUSSÃO PARA POÇOS TUBULARES | H | 1.54 | 52 | 80.08
|  |  | Sub-Total de |  |  |  | 80.08
SINAPI |  | MO04230 | OPERADOR DE MAQUINAS E EQUIPAMENTOS | H | 2 | 13.34 | 26.68
SINAPI |  | MO06111 | SERVENTE | H | 3.34 | 8.4 | 28.06
|  |  | Sub-Total de |  |  |  | 54.74
|  |  | Custo Direto Total |  |  |  | 134.82
|  |  | Taxa de BDI % |  | 32.36 |  | 43.63
|  |  | Total da Composição |  |  |  | 178.45
|  |  | Preço Unitario Adotado |  |  |  | 178.45
Item Serviço | Descrição do Serviço
|  | Insumo/Aux. | Descrição | Unidade | Coeficiente | Preço Unitário | Preço Total
PERFURAÇÃO DE POÇO EM 10"- ROCHA CRISTALINA
M
COTAÇÃO |  |  | MÁQUINA PERFURATRIZ À PERCUSSÃO PARA POÇOS TUBULARES | H | 1.54 | 52 | 80.08
|  |  | Sub-Total de |  |  |  | 80.08
SINAPI |  | MO04230 | OPERADOR DE MAQUINAS E EQUIPAMENTOS | H | 2 | 13.34 | 26.68
SINAPI |  | MO06111 | SERVENTE | H | 3.34 | 8.4 | 28.06
|  |  | Sub-Total de |  |  |  | 54.74
|  |  | Custo Direto Total |  |  |  | 134.82
|  |  | Taxa de BDI % |  | 32.36 |  | 43.63
|  |  | Total da Composição |  |  |  | 178.45
|  |  | Preço Unitario Adotado |  |  |  | 178.45
Item Serviço | Descrição do Serviço
|  | Insumo/Aux. | Descrição | Unidade | Coeficiente | Preço Unitário | Preço Total
| PERFURAÇÃO DE POÇO EM 6" - ROCHA SEDIMENTAR |  |  | M
COTAÇÃO |  |  | MÁQUINA PERFURATRIZ À PERCUSSÃO PARA POÇOS TUBULARES | H | 1.618 | 52 | 84.14
|  |  | Sub-Total de |  |  |  | 84.14
|  | MO04230 | OPERADOR DE MAQUINAS E EQUIPAMENTOS | H | 1 | 13.34 | 13.34
|  | MO06111 | SERVENTE | H | 3.102 | 8.4 | 26.06
|  |  | Sub-Total de |  |  |  | 39.4
|  |  | Custo Direto Total |  |  |  | 123.54
|  |  | Taxa de BDI % |  | 32.36 |  | 39.98
|  |  | Total da Composição |  |  |  | 163.52
|  |  | Preço Unitario Adotado |  |  |  | 163.52
Item Serviço | Descrição do Serviço
|  | Insumo/Aux. | Descrição | Unidade | Coeficiente | Preço Unitário | Preço Total
| PERFURAÇÃO DE POÇO EM 6" - ROCHA CRISTALINA |  |  | M
COTAÇÃO |  |  | MÁQUINA PERFURATRIZ À PERCUSSÃO PARA POÇOS TUBULARES | H | 1.618 | 52 | 84.14
|  |  | Sub-Total de |  |  |  | 84.14
|  | MO04230 | OPERADOR DE MAQUINAS E EQUIPAMENTOS | H | 1 | 13.34 | 13.34
|  | MO06111 | SERVENTE | H | 3.102 | 8.4 | 26.06
|  |  | Sub-Total de |  |  |  | 39.4
|  |  | Custo Direto Total |  |  |  | 123.54
|  |  | Taxa de BDI % |  | 32.36 |  | 39.98
|  |  | Total da Composição |  |  |  | 163.52
|  |  | Preço Unitario Adotado |  |  |  | 163.52
Item Serviço | Descrição do Serviço
|  | Insumo/Aux. | Descrição | Unidade | Coeficiente | Preço Unitário | Preço Total
| FORNECIMENTO E INSTALAÇÃO DE TUBOS PVC DIÂMETRO 6" |  |  | M
SINAPI |  | MO02696 | ENCANADOR OU BOMBEIRO HIDRAULICO | H | 3 | 11.84 | 35.52
SINAPI |  | MO06111 | SERVENTE | H | 2.515 | 8.4 | 21.13
|  |  | Sub-Total de |  |  |  | 56.65
SINAPI |  | MT09854 | TUBO PVC DE REVESTIMENTO 6" | M | 1 | 75.33 | 75.33
|  |  | Sub-Total de |  |  |  | 75.33
|  |  | Custo Direto Total |  |  |  | 131.98
|  |  | Taxa de BDI % |  | 32.36 |  | 42.71
|  |  | Total da Composição |  |  |  | 174.69
|  |  | Preço Unitario Adotado |  |  |  | 174.69
Item Serviço | Descrição do Serviço
|  | Insumo/Aux. | Descrição | Unidade | Coeficiente | Preço Unitário | Preço Total
| FORNECIMENTO DE TAMPA PARA TUBO TIPO GEOMECÂNICO STANDARD ADITIVADO DIAMENTRO DE 6" |  |  | UND
SINAPI |  | MO02696 | ENCANADOR OU BOMBEIRO HIDRAULICO | H | 1.867 | 11.84 | 22.11
|  |  | Sub-Total de |  |  |  | 22.11
COTAÇÃO |  |  | TAMPA PARA TUBO TIPO GEOMECÂNICO STANDARD ADITIVADO DIAMENTRO DE 6" | UN | 1 | 80 | 80
|  |  | Sub-Total de |  |  |  | 80
|  |  | Custo Direto Total |  |  |  | 102.11
|  |  | Taxa de BDI % |  | 32.36 |  | 33.04
|  |  | Total da Composição |  |  |  | 135.15
|  |  | Preço Unitario Adotado |  |  |  | 135.15
Item Serviço | Descrição do Serviço
|  | Insumo/Aux. | Descrição | Unidade | Coeficiente | Preço Unitário | Preço Total
A87316 | CIMENTAÇÃO |  |  | M3
|  | MO06111 | SERVENTE OU OPERARIO NÃO QUALIFICADO | H | 4.57 | 8.4 | 38.39
|  |  | Sub-Total de |  |  |  | 38.39
|  | MT00367 | AREIA GROSSA | M3 | 1.03 | 55.81 | 57.48
|  | MT01379 | CIMENTO PORTLAND COMUM CP I- 32 | KG | 325.58 | 0.56 | 182.32
|  |  | Sub-Total de |  |  |  | 239.8
Serviços Auxiliares
|  | 88830 | BETONEIRA CAPACIDADE NOMINAL DE 400 L, CAPACIDADE DE MISTURA 310 L, MOTOR ELÉTRICO TRIFÁSICO POTÊNCIA DE 2 HP, SEM CARREGADOR - CHP DIURNO | H | 0.714 | 1.12 | 0.8
|  |  | Total de Serviços Auxiliares |  |  |  | 0.8
|  |  | Custo Direto Total |  |  |  | 278.99
|  |  | Taxa de BDI % |  | 32.36 |  | 90.28
|  |  | Total da Composição |  |  |  | 369.27
|  |  | Preço Unitario Adotado |  |  |  | 369.27
Item Serviço | Descrição do Serviço
|  | Insumo/Aux. | Descrição | Unidade | Coeficiente | Preço Unitário | Preço Total
| SAPATA DE PROTEÇÃO |  |  | M3
|  | MO04750 | PEDREIRO | H | 1.5 | 11.84 | 17.76
|  | MO06111 | SERVENTE | H | 1.5 | 8.4 | 12.6
|  |  | Sub-Total de |  |  |  | 30.36
|  | MT00367 | AREIA GROSSA | M3 | 0.5 | 55.81 | 27.91
|  | MT01379 | CIMENTO PORTLAND COMUM CP I- 32 | KG | 36.85 | 0.56 | 20.64
|  | MT04734 | SEIXO ROLADO PARA APLICAÇÃO EM CONCRETO | M3 | 1 | 60.44 | 60.44
|  |  | Sub-Total de |  |  |  | 108.99
|  |  | Custo Direto Total |  |  |  | 139.35
|  |  | Taxa de BDI % |  | 32.36 |  | 45.09
|  |  | Total da Composição |  |  |  | 184.44
|  |  | Preço Unitario Adotado |  |  |  | 184.44
Item Serviço | Descrição do Serviço
|  | Insumo/Aux. | Descrição | Unidade | Coeficiente | Preço Unitário | Preço Total
| DESINFECÇÃO DE POÇO TUBULAR |  |  | UND
|  | COTAÇÃO | COMPRESSOR DE AR PORTATIL, REBOCAVEL A DIESEL, 119HP, CAPACIDADE 10,2m³/min | H | 1 | 47.23 | 78.57
|  |  | Sub-Total de |  |  |  | 78.57
SINAPI |  | MO02696 | ENCANADOR OU BOMBEIRO HIDRAULICO | H | 1 | 11.84 | 11.84
SINAPI |  | MO06111 | SERVENTE | H | 1 | 8.4 | 8.4
|  |  | Sub-Total de |  |  |  | 20.24
|  | COTAÇÃO | HIPOCLORITO DE SÓDIO | KG | 1 | 9.5 | 9.5
|  |  | Sub-Total de |  |  |  | 9.5
|  |  | Custo Direto Total |  |  |  | 108.31
|  |  | Taxa de BDI % |  | 32.36 |  | 35.05
|  |  | Total da Composição |  |  |  | 143.36
|  |  | Preço Unitario Adotado |  |  |  | 143.36
Item Serviço | Descrição do Serviço
|  | Insumo/Aux. | Descrição | Unidade | Coeficiente | Preço Unitário | Preço Total
| DESENVOLVIMENTO PELO SISTEMA AIR LIFT |  |  | H
|  | COTAÇÃO | COMPRESSOR DE AR PORTATIL, REBOCAVEL A DIESEL, 119HP, CAPACIDADE 10,2m³/min | H | 1 | 47.23 | 47.23
COTAÇÃO |  | EQ73417 | GRUPO GERADOR ESTACIONÁRIO, MOTOR DIESEL POTÊNCIA 170 KVA | H | 1 | 110.2 | 110.2
|  |  | Sub-Total de |  |  |  | 157.43
SINAPI |  | MO02696 | ENCANADOR OU BOMBEIRO HIDRAULICO | H | 1 | 11.84 | 11.84
SINAPI |  | MO04250 | OPERADOR DE COMPRESSOR OU COMPRESSORISTA | H | 1 | 12.87 | 12.87
|  | MO06111 | SERVENTE | H | 1 | 8.4 | 8.4
|  |  | Sub-Total de |  |  |  | 33.11
|  |  | Custo Direto Total |  |  |  | 190.54
|  |  | Taxa de BDI % |  | 32.36 |  | 61.66
|  |  | Total da Composição |  |  |  | 252.2
|  |  | Preço Unitario Adotado |  |  |  | 252.2
Item Serviço | Descrição do Serviço
|  | Insumo/Aux. | Descrição | Unidade | Coeficiente | Preço Unitário | Preço Total
| TESTE DE VAZÃO COM COMPRESSOR |  |  | H
|  | COTAÇÃO | COMPRESSOR DE AR PORTATIL, REBOCAVEL A DIESEL, 119HP, CAPACIDADE 10,2m³/min | H | 1 | 47.23 | 47.23
|  | EQ73417 | GRUPO GERADOR ACIMA DE * 5 ATE 20KVA*, DIESEL, REBOCAVEL, ACIONAMENTO MANUAL | H | 1 | 110.2 | 110.2
|  | EQ26042 | MEDIDOR DE NÍVEL | H | 0.2 | 2.36 | 0.47
|  |  | Sub-Total de |  |  |  | 157.9
|  | MO02696 | ENCANADOR OU BOMBEIRO HIDRAULICO | H | 1 | 11.84 | 11.84
|  | MO04250 | OPERADOR DE COMPRESSOR OU COMPRESSORISTA | H | 1 | 12.87 | 12.87
|  | MO06111 | SERVENTE | H | 1 | 8.4 | 8.4
|  |  | Sub-Total de |  |  |  | 33.11
|  |  | Custo Direto Total |  |  |  | 191.01
|  |  | Taxa de BDI % |  | 32.36 |  | 61.81
|  |  | Total da Composição |  |  |  | 252.82
|  |  | Preço Unitario Adotado |  |  |  | 252.82
Item Serviço | Descrição do Serviço
|  | Insumo/Aux. | Descrição | Unidade | Coeficiente | Preço Unitário | Preço Total
| ANÁLISE DE POTABILIDADE |  |  | UND
|  |  | ANÁLISE FISICO-QUÍMICA E BACTERIOLÓGICA DA ÁGUA | UN | 1 | 150 | 150
|  |  | Sub-Total de |  |  |  | 150
|  |  | Custo Direto Total |  |  |  | 150
|  |  | Taxa de BDI % |  | 32.36 |  | 48.54
|  |  | Total da Composição |  |  |  | 198.54
|  |  | Preço Unitario Adotado |  |  |  | 198.54

## BOMBA DO POÇO-SEDIMENTAR
MINISTÉRIO DA INTEGRAÇÃO NACIONAL - MI
COMPANHIA DE DESENVOLVIMENTO DOS VALES DO SÃO FRANCISCO E DO PARNAÍBA - 7ª SUPERINTENDENCIA REGIONAL
OBRA: |  | IMPLANTAÇÃO DE SISTEMA DE ABASTECIMENTO SIMPLIFICADO DE ÁGUA |  |  | BASE | SINAPI MARÇO/2018
LOCAL: |  | ÁREA DE ATUAÇÃO DA 7ªSR |  |  | BDI | 32.36%
PLANILHA ORÇAMENTÁRIA BOMBA - POÇO NO SEDIMENTO
ITEM |  | DESCRIÇÃO | UNID | QUANT | PREÇO UNITÁRIO | PREÇO DO ITEM
01 | CÓDIGO | BOMBEAMENTO
01.01 |  | MOTOR (220V)/ BOMBEADOR VAZÃO 5,0 m³/h - H=150mca | PÇ | 1 | 4453.07 | 4453.07
01.02 |  | PAINEL DE COMANDO P/ UNIDADE DE BOMBEAMENTO MONOFÁSICO 220V | UND | 1 | 1181.525 | 1181.525
01.03 | 34622 | CABO FORENAX 3 X 6.0 mm² | M | 155 | 11.5 | 1782.5
01.04 |  | ABRAÇADEIRA P BOMBA SUBMERSA 1.1/2" | PÇ | 1 | 52 | 52
01.05 |  | TAMPA PARA POÇO ARTESIANO 6X1.1/2" | PÇ | 1 | 27 | 27
01.06 | 21012 | TUBO FERRO GALVANIZADO 1.1/2" 6m | TB | 24 | 159.72 | 3833.28
01.07 |  | CABO DE AÇO GALVANIZADO REVESTIDO 4.8mm | M | 150 | 3.86 | 579
01.08 | 3939 | LUVA SIMPLE FG 1.1/2" | UND | 23 | 10.68 | 245.64
01.09 |  | GRAMPO SIVA GALVANIZADO DIN 741 5/16 | PÇ | 4 | 4.23 | 16.92
01.10 | 1789 | CURVA FG M/F 1.1/2" | PÇ | 1 | 39.96 | 39.96
01.11 | 6010 | REGISTRO DE GAVETA 1.1/2" | UND | 1 | 44.53 | 44.53
01.12 | 4209 | NIPLE FG 1.1/2" | PC | 1 | 10.52 | 10.52
01.13 | 112 | ADAPTADOR SOLDÁVEL 50X1.1/2" | PÇ | 1 | 2.63 | 2.63
01.14 | 20111 | FITA ALTA FUSÃO 19X10,0m | PÇ | 1 | 7.88 | 7.88
01.15 | 3143 | VEDA ROSCA 18mm X 25mm | UND | 2 | 6.5 | 13
01.16 | 12424 | LUVA UNIÃO FG 1.1/2" | PÇ | 1 | 44.74 | 44.74
|  | SUBTOTAL |  |  |  | 12334.195
02 | CÓDIGO | INSTALAÇÃO UNIDADE DE BOMBEAMENTO
02.01 | MO02696 | ENCANADOR OU BOMBEIRO HIDRAULICO | H | 8 | 11.84 | 94.72
02.02 | MO06111 | SERVENTE | H | 8 | 8.4 | 67.2
02.03 | MO02436 | ELETRICISTA | H | 2 | 11.84 | 23.68
02.04 | MO00247 | AJUDANTE ELETRICISTA | H | 2 | 8.88 | 17.76
|  | SUBTOTAL |  |  |  | 203.36
|  | Custo Direto Total |  |  |  | 12537.555
|  | Taxa de BDI % |  | 32.36% |  | 4057.15
|  | Total da Composição |  |  |  | 16594.705
|  | Preço Unitario Adotado |  |  |  | 16594.705

## BOMBA DO POÇO-CRISTALINO
MINISTÉRIO DA INTEGRAÇÃO NACIONAL - MI
COMPANHIA DE DESENVOLVIMENTO DOS VALES DO SÃO FRANCISCO E DO PARNAÍBA - 7ª SUPERINTENDENCIA REGIONAL
OBRA: |  | IMPLANTAÇÃO DE SISTEMA DE ABASTECIMENTO SIMPLIFICADO DE ÁGUA |  |  | BASE | SINAPI MARÇO/2018
LOCAL: |  | ÁREA DE ATUAÇÃO DA 7ªSR |  |  | BDI | 32.36%
PLANILHA ORÇAMENTÁRIA BOMBA - POÇO NO CRISTALINO
ITEM |  | DESCRIÇÃO | UNID | QUANT | PREÇO UNITÁRIO | PREÇO DO ITEM
01 | CÓDIGO | BOMBEAMENTO
01.01 |  | MOTOR (220V)/BOMBEADOR VAZÃO 3,0 m³/h - H=90mca | PÇ | 1 | 2715.725 | 2715.725
01.02 |  | PAINEL DE COMANDO P/ UNIDADE DE BOMBEAMENTO MONOFÁSICO 220V | UND | 1 | 1044.6 | 1044.6
01.03 | 34622 | CABO FORENAX 3 X 4.0 mm² | M | 82 | 11.5 | 943
01.04 |  | ABRAÇADEIRA P BOMBA SUBMERSA 1.1/2" | PÇ | 1 | 52 | 52
01.05 |  | TAMPA PARA POÇO ARTESIANO 6X1.1/2" | PÇ | 1 | 27 | 27
01.06 |  | TUBO EDUTOR DN-40 1.1/2" - 4m | TB | 18 | 52 | 936
01.07 | 3939 | LUVA SIMPLE FG 1.1/2" | UND | 17 | 10.68 | 181.56
01.08 | 1789 | CURVA FG M/F 1.1/2" | PÇ | 1 | 39.96 | 39.96
01.09 | 6010 | REGISTRO DE GAVETA 1.1/2" | UND | 1 | 44.53 | 44.53
01.10 | 4209 | NIPLE FG 1.1/2" | PC | 1 | 10.52 | 10.52
01.11 | 112 | ADAPTADOR SOLDÁVEL 50X1.1/2" | PÇ | 1 | 2.63 | 2.63
01.12 | 20111 | FITA ALTA FUSÃO 19X10,0m | PÇ | 1 | 7.88 | 7.88
01.13 | 3143 | VEDA ROSCA 18mm X 25mm | UND | 2 | 6.5 | 13
01.14 | 12424 | LUVA UNIÃO FG 1.1/2" | PÇ | 1 | 44.74 | 44.74
|  | SUBTOTAL |  |  |  | 6063.145
02 | CÓDIGO | INSTALAÇÃO UNIDADE DE BOMBEAMENTO
02.01 | MO02696 | ENCANADOR OU BOMBEIRO HIDRAULICO | H | 4 | 11.84 | 47.36
02.02 | MO06111 | SERVENTE | H | 4 | 8.4 | 33.6
02.03 | MO02436 | ELETRICISTA | H | 2 | 11.84 | 23.68
02.04 | MO00247 | AJUDANTE ELETRICISTA | H | 2 | 8.88 | 17.76
|  | SUBTOTAL |  |  |  | 122.4
|  | Custo Direto Total |  |  |  | 6185.545
|  | Taxa de BDI % |  | 32.36% |  | 2001.64
|  | Total da Composição |  |  |  | 8187.185
|  | Preço Unitario Adotado |  |  |  | 8187.185

## ENERGIA
MINISTÉRIO DA INTEGRAÇÃO NACIONAL - MI
COMPANHIA DE DESENVOLVIMENTO DOS VALES DO SÃO FRANCISCO E DO PARNAÍBA - 7ª SUPERINTENDENCIA REGIONAL
REDE DE DISTRIBUIÇÃO DE ENERGIA
PLANILHA ORÇAMENTÁRIA
| OBRA: | Rede Elétrica Rural em 7,97 KV com subestação de 10 kVA |  |  |  | MUNÍCIPIO:
| LOCAL: | Sede Municipio
| SOLICITANTE: | CODEVASF | [5 empty] | BDI: | 32.36%
| EXT. AT TRIF.: | 0 | EXT. AT BIF.: | 0 | EXT. AT MRT.: | 200 | EXT. AT TOTAL: |  | 200
| EXT. BT S4.: | 0 | EXT. BT S3.: | 0 | EXT. BT S2.: | 0 | EXT. BT TOTAL: |  | 0
| EXT. AT PROT. | 0 | EXT. BT MULT. | 0 |  |  | EXT. REDE ISOLADA: |  | 0
|  |  | Nº. CONSUM.: | 1 | DIST. | 0 | QTD PST AT: |  | 3
|  |  | Nº. TRAFO.: | 1 | KVA INST.: | 10 | QTD PST BT: |  | 0
ITEM |  | DESCRIÇÃO MATERIAL |  |  |  |  | UNID. | PESO | QUANT. | P. UNIT. | P. TOTAL
1 | 00151/ORSE | ALÇA PREFORMADA DISTRIBUIÇÃO CABO ALUMÍNIO NU - CA-CAA - 2 AWG - VERMELHO |  |  |  |  | UN | 0.17 | 2 | 5.3 | 10.6
2 | 03544/ORSE | ARAME AÇO GALVANIZADO 12 BWG -TÊMPERA MOLE |  |  |  |  | KG | 1 | 1.51 | 8.85 | 13.3635
3 | 11267/SINAPI | ARRUELA REDONDA AÇO CARBONO GALV 035X18X3MM |  |  |  |  | UN | 0.05 | 3 | 5.72 | 17.16
4 | 00223/ORSE | ARRUELA QUADRADA AÇO CARBONO GALV 050X18X3MM |  |  |  |  | UN | 0.15 | 16 | 1 | 16
5 | 00393/ORSE | CABO DE AÇO COBREADO 3 x 9 AWG |  |  |  |  | KG | 1 | 2.466 | 48.1 | 118.6146
6 | 06548/ORSE | CABO ELÉTRICO ISOLADO COBRE 16MM² 0 6/1 0KV |  |  |  |  | M | 0.25 | 34 | 6.95 | 236.3
7 | 25002/SINAPI | CABO ELETRICO NU CA ALUMINIO 2AWG |  |  |  |  | KG | 1 | 18.54 | 19.42 | 360.0468
8 | 00857/SINAPI | CABO ELETRICO NU COBRE TEMPERA MOLE 16MM² |  |  |  |  | M | 1 | 6 | 6.25 | 37.5
9 | 0868/SINAPI | CABO DE COBRE MEIO DURO |  |  |  |  | M | 1.5 | 25 | 9.65 | 241.25
10 | 03249/ORSE | CABO ELETRICO NU COBRE TEMPERA MOLE 35MM² |  |  |  |  | KG | 1 | 9 | 44.14 | 397.26
11 | 00435/ORSE | CAIXA MEDIÇÃO MONOFASICA PADRÃO ELETROBRAS |  |  |  |  | PC | 2 | 1 | 13.3 | 13.3
12 | 02969/ORSE | CHAVE FUS 25KV INOM. 100A IRUPT.10KA -TIPO BASE-C |  |  |  |  | UN | 2.5 | 1 | 361.31 | 361.31
13 | 04641/ORSE | CINTA POSTE DT AÇO CARB. GALV 210X230MM |  |  |  |  | PC | 1.8 | 2 | 27.41 | 54.82
14 | 09356/ORSE | CONECTOR DERIVAÇÃO;"C" CUNHA; LIGA DE COBRE; TIPO II; EMBALAGEM VERDE |  |  |  |  | PC | 0.15 | 2 | 3.41 | 6.82
15 | 02638/ORSE | CONECTOR;CUNHA;L. ALUMIN.;CAA 4AWG; CU NU 16MM² – COM CARTUCHO |  |  |  |  | UN | 0.15 | 2 | 27.2 | 54.4
16 | 02636/ORSE | CONECTOR;CUNHA;L. ALUMIN.;CAA4-1/0AWG;CU 16-35MM² – COM CARTUCHO |  |  |  |  | UN | 0.15 | 4 | 27.2 | 108.8
17 | 10615/ORSE | CONETOR GRAMPO PARALELO UNIVERSAL |  |  |  |  | PC | 0.1 | 1 | 5.43 | 5.43
18 | 03294/ORSE | CONETOR PARAF.FEND SEPAR 50 MM² |  |  |  |  | UN | 0.15 | 1 | 6.3 | 6.3
19 | 03294/ORSE | CONETOR PARAFUSO FENDIDO 50 MM² |  |  |  |  | UN | 0.15 | 1 | 6.3 | 6.3
20 | 10609/ORSE | CONETOR CUNHA DE ATERRAMENTO; LIGA DE COBRE; HASTE 5/8"; CABO25-35MM² |  |  |  |  | UN | 0.2 | 6 | 18.91 | 113.46
21 | 01602/SINAPI | CONETOR CRUZAMENTO 1 PARAF. 2-0 - 2-0 AWG |  |  |  |  | UN | 0.2 | 1 | 21.73 | 21.73
22 | 03542/ORSE | CRUZETA CONCRETO ARMADO 1900MM; 90X90 MM |  |  |  |  | UN | 60 | 2 | 128 | 256
23 | 02625/SINAPI | CURVA PLASTICA ELETRODUTO PONTA E BOLSA 32MM |  |  |  |  | PC | 0.02 | 4 | 22.47 | 89.88
24 | 03686/ORSE | DISJUNTOR QUICHI-LAG MONOP USO ABRIG 240V 035A |  |  |  |  | PC | 0.2 | 1 | 36.9 | 36.9
25 | 21128/SINAPI | ELETRODUTO RÍGIDO AÇO CARBONO GALVANIZADO; 6000MM; 3/4" |  |  |  |  | M | 0.8 | 6 | 10.84 | 65.04
26 | 05826/ORSE | ELETRODUTO PLASTICO PONTA BOLSA 032X3000MM |  |  |  |  | PC | 0.55 | 2 | 9.46 | 18.92
27 | 00881/ORSE | ELO FUSIVEL DE DISTRIBUIÇÃO 02H 500 MM |  |  |  |  | UN | 0.1 | 1 | 6.3 | 6.3
28 | 00958/ORSE | FIO ELÉTRICO NU ALUMÍNIO AMARRAÇÃO RECOZIDO 6AWG |  |  |  |  | KG | 1 | 1.2 | 45.2 | 54.24
29 | 00965/ORSE | FIO ELETRICO NU COBRE DURO 10MM² |  |  |  |  | KG | 1 | 0.3 | 56.8 | 17.04
30 | 00407/SINAPI | FITA AMARRAÇÃO ALUMINIO RECOZIDO 1X10MM |  |  |  |  | KG | 1 | 1.2 | 27.84 | 33.408
31 | 03376/SINAPI | HASTE ATERRAMENTO AÇO COBREADO 19X3000MM N/PROLONGAVEL |  |  |  |  | UN | 3.7 | 6 | 40.45 | 242.7
32 | 03490/ORSE | HASTE ATERRAMENTO AÇO CARBONO GALV 19X1500MM |  |  |  |  | UN | 2 | 2 | 18.5 | 37
33 | 02964/ORSE | ISOLADOR POLIMÉRICO TIPO BASTÃO-15KV |  |  |  |  | UN | 1.3 | 2 | 42.55 | 85.1
34 | 03395/SINAPI | ISOLADOR PILAR PORCELANA 15KV |  |  |  |  | UN | 2.3 | 1 | 78.92 | 78.92
35 | 03455/ORSE | PARAFUSO MAQ. AÇO CARB. GALV. 16X250MM RT 3 PORCAS |  |  |  |  | UN | 0.45 | 7 | 7.31 | 51.17
36 | 03455/ORSE | PARAFUSO MAQ. AÇO CARB. GALV. 16X300MM RT 3 PORCAS |  |  |  |  | UN | 0.5 | 1 | 7.31 | 7.31
37 | 03455/ORSE | PARAFUSO OLHAL AÇO CARB. GALV. 16X250MM RT 3 PORCAS |  |  |  |  | UN | 0.5 | 2 | 7.31 | 14.62
38 | 09353/ORSE | PARA-RAIO DISTRIBUIÇÃO ÓXIDO ZINCO 30KV-10KA – POLIMÉRICO |  |  |  |  | UN | 0.5 | 1 | 213.16 | 213.16
39 | 04638/ORSE | PINO TOPO AÇO CARB. GALV. CABECA CHUMBO 25X460MM |  |  |  |  | UN | 1.5 | 1 | 15.7 | 15.7
40 | 03233/ORSE | POSTE CONCRETO ARMADO DUPLO-T 11000MMX200 DAN |  |  |  |  | UN | 1113 | 1 | 575.66 | 575.66
41 | 03232/ORSE | POSTE CONCRETO ARMADO DUPLO-T 11000MMX400 DAN |  |  |  |  | UN | 1113 | 2 | 896.19 | 1792.38
42 | 02007/ORSE | SAPATILHA CABO AÇO 9-5MM AÇO CARBONO GALVANIZADO |  |  |  |  | UN | 0.08 | 2 | 2 | 4
43 | 03253/ORSE | SECCIONADOR AÇO CARB. GALV PREFORMADO CERCA |  |  |  |  | UN | 0.1 | 12 | 3.4 | 40.8
44 | 02264/ORSE | TRANSFORMADOR MONOFASICO 7,97KV 220V 10KVA |  |  |  |  | UN | 62 | 1 | 3346.86 | 3346.86
VALOR TOTAL DO MATERIAL | [10 empty] | 9283.8729
ITEM |  | MÃO DE OBRA |  |  |  |  | UNID. |  | QUANT. | P. UNIT. | P. TOTAL
1 |  | ABERTURA DE FAIXA |  |  |  |  | KM |  | 0.2 | 1057.2755 | 211.4551
2 |  | DISTRIBUIÇÃO DE POSTE |  |  |  |  | UNID. |  | 3 | 48.6335 | 145.9005
3 |  | ESCAVAÇÃO ACIMA DE 1-60M |  |  |  |  | CAVA |  | 3 | 55.89 | 167.67
4 |  | IMPLANTAÇÃO DE POSTE ACIMA DE 10M |  |  |  |  | UNID. |  | 2 | 108.5715 | 217.143
5 |  | INSTALAÇÃO DE ATERRAMENTO BAIXA TENSÃO |  |  |  |  | UNID. |  | 1 | 16.3875 | 16.3875
6 |  | INSTALAÇÃO DE CHAVE FUSIVEL |  |  |  |  | UNID. |  | 1 | 21.758 | 21.758
7 |  | INSTALAÇÃO DE ELO FUSIVEL |  |  |  |  | UNID. |  | 1 | 3.4845 | 3.4845
8 |  | INSTALAÇÃO DE PÁRA-RAIO |  |  |  |  | UNID. |  | 1 | 21.229 | 21.229
9 |  | INSTALAÇÃO DE TRANSFORMADOR ATE 30KVA |  |  |  |  | UNID. |  | 1 | 144.049 | 144.049
10 |  | ISOLAMENTO DE CERCA |  |  |  |  | UNID. |  | 1 | 21.229 | 21.229
11 |  | LANÇAMENTO E NIVELAMENTO DE CONDUTOR ATE 1/0 |  |  |  |  | KM |  | 0.5 | 385.1235 | 192.5617
12 |  | LEVANTAMENTO TOPOGRÁFICO PLANI-ALTIMÉTRICO |  |  |  |  | KM |  | 0.06 | 440.4845 | 26.4291
13 |  | LOCAÇÃO DE POSTE COM INSTRUMENTO |  |  |  |  | UNID. |  | 3 | 19.0785 | 57.2355
14 |  | MONTAGEM DE CADEIA DE ISOLADOR ATE 34-5KV |  |  |  |  | CADEIA |  | 2 | 7.7855 | 15.571
15 |  | MONTAGEM DE CRUZETA ATE 2-64M |  |  |  |  | UNID. |  | 2 | 23.644 | 47.288
16 |  | MONTAGEM DE ISOLADOR DE PINO |  |  |  |  | UNID. |  | 1 | 5.635 | 5.635
17 |  | NUMERAÇÃO DE POSTE INCLUINDO MATERIAL |  |  |  |  | UNID. |  | 2 | 16.3875 | 32.775
18 |  | PROJETO DE REDE ELÉTRICA |  |  |  |  | KM |  | 0.5 | 383.778 | 191.889
19
20 |  | INSTALAR POSTE 10 A 14M |  |  |  |  | UN |  | 3 | 218.6494 | 655.9481
21 |  | LOCAÇÃO DE POSTE E GEORREFERENCIAMENTO |  |  |  |  | UN |  | 2 | 5.1666 | 10.3332
22
23 |  | INSTALAR CONJUNTO DE OLHAL, GANCHO E ISOLADORES |  |  |  |  | UN |  | 2 | 38.4171 | 76.8343
24 |  | INSTALAR ESTRUTURA PRIMARIA SEM CRUZETA |  |  |  |  | UN |  | 2 | 37.8093 | 75.6185
25 |  | INSTALAR ISOLADOR DE DISCO OU POLIMÉRICO |  |  |  |  | UN |  | 4 | 40.2002 | 160.8008
26 |  | INSTALAR PINO COM ISOLADOR |  |  |  |  | UN |  | 1 | 21.0322 | 21.0322
27
28 |  | ATERRAMENTO |  |  |  |  | UN |  | 1 | 43.2801 | 43.2801
29 |  | INSTALAR CONDUTOR NU DE ALUMINIO |  |  |  |  | KG |  | 6 | 3.5013 | 21.0078
30 |  | INSTALAR SECIONAMENTO E ATERRAMENTO EM CERCAS |  |  |  |  | UN |  | 1 | 49.3587 | 49.3587
31
32 |  | INSTALAR CHAVE FUSÍVEL |  |  |  |  | UN |  | 1 | 24.2741 | 24.2741
33 |  | INSTALAR PARA-RAIOS |  |  |  |  | UN |  | 1 | 16.1692 | 16.1692
34 |  | INSTALAR TRANSFORMADOR EM POSTE |  |  |  |  | UN |  | 1 | 205.2155 | 205.2155
35 |  | ABRIR FAIXA DE TERRA 15M LARGURA |  |  |  |  | KM |  | 0.5 | 1447.4909 | 723.7455
VALOR TOTAL DA MÃO DE OBRA | [10 empty] | 3623.3079
[9 empty] | DIST. | VL/KM
TRANSPORTE DE MATERIAIS | [6 empty] | TON | 2.4939 | 1000 | 0.14 | 349.1463
COMPOSIÇÃO DOS CUSTOS EM REAIS
MATERIAL | [10 empty] | 9283.8729
MÃO DE OBRA | [10 empty] | 3623.3079
TRANSPORTE | [10 empty] | 349.1463
TOTAL | [10 empty] | 13256.3272
BDI - 32,36% | [10 empty] | 4289.7475
TOTAL GERAL | [10 empty] | 17546.0746

## FUND.AMB. SEDIM
MINISTÉRIO DA INTEGRAÇÃO NACIONAL - MI
COMPANHIA DE DESENVOLVIMENTO DOS VALES DO SÃO FRANCISCO E DO PARNAÍBA 7ª SUPERINTENDENCIA REGIONAL
OBRA: | IMPLANTAÇÃO DE SISTEMA DE ABASTECIMENTO SIMPLIFICADO DE ÁGUA |  |  |  | BASE | SINAPI MARÇO/2018
LOCAL: | ÁREA DE ATUAÇÃO DA 7ªSR |  |  |  | BDI | 32.36%
REGULARIZAÇÃO AMBIENTAL E FUNDIÁRIA - POÇO SEDIMENTAR
1.0 | AMBIENTAL - POÇO SEDIMENTAR | CÓDIGO | UND | QUANT | P. UNIT (R$) | P. TOTAL(R$)
1.1 | AUTORIZAÇÃO E CADASTRO DE RECURSOS HÍDRICOS | SEMAR | und | 1 | 789.6 | 789.6
1.2 | PROJETO |  | und | 1 | 1123.65 | 1123.65
1.3 | ART | CREA-PI | und | 1 | 82.94 | 82.94
| TOTAL |  |  |  |  | 1996.19
2.0 | FUNDIÁRIO
2.1 | TAXA DE AVERBAÇÃO | TJ - PI | und | 1 | 128.39 | 128.39
2.2 | VEÍCULO TIPO PICK-UP 1.6 FLEX (101 CV) | CODEVASF | mês | 0.5 | 2797.12 | 1398.56
| TOTAL EPI'S |  |  |  |  | 1526.95
3.0 | PESSOAL
3.1 | AUXILIAR TÉCNICO | SINAPI - 00000532 | H | 8 | 22.43 | 179.44
3.2 | MOTORISTA | SINAPI - 00004095 | H | 12.5 | 12 | 150
| TOTAL FERRAMENTAS DIVERSAS |  |  |  |  | 329.44
TOTAL SEM BDI | [5 empty] | 3852.58
BDI = 32,36% | [5 empty] | 1246.6949
TOTAL COM BDI | [5 empty] | 5099.2749

## FUND.AMB. CRIST
MINISTÉRIO DA INTEGRAÇÃO NACIONAL - MI
COMPANHIA DE DESENVOLVIMENTO DOS VALES DO SÃO FRANCISCO E DO PARNAÍBA 7ª SUPERINTENDENCIA REGIONAL
OBRA: | IMPLANTAÇÃO DE SISTEMA DE ABASTECIMENTO SIMPLIFICADO DE ÁGUA |  |  |  | BASE | SINAPI MARÇO/2018
LOCAL: | ÁREA DE ATUAÇÃO DA 7ªSR |  |  |  | BDI | 32.36%
REGULARIZAÇÃO AMBIENTAL E FUNDIÁRIA - POÇO CRISTALINO
1.0 | AMBIENTAL - POÇO CRISTALINO | CÓDIGO | UND | QUANT | P. UNIT (R$) | P. TOTAL(R$)
1.1 | AUTORIZAÇÃO E CADASTRO DE RECURSOS HÍDRICOS | SEMAR | und | 1 | 789.6 | 789.6
1.2 | PROJETO + ESTUDOS GEOLÓGICOS PRELIMINARES | 2% DO POÇO | und | 1 | 1843.28 | 1843.28
1.3 | ART | CREA-PI | und | 1 | 82.94 | 82.94
| TOTAL |  |  |  |  | 2715.82
2.0 | FUNDIÁRIO
2.1 | TAXA DE AVERBAÇÃO | TJ - PI | und | 1 | 128.39 | 128.39
2.2 | VEÍCULO TIPO PICK-UP 1.6 FLEX (101 CV) | CODEVASF | mês | 0.5 | 2797.12 | 1398.56
| TOTAL EPI'S |  |  |  |  | 1526.95
3.0 | PESSOAL
3.1 | AUXILIAR TÉCNICO | SINAPI - 00000532 | H | 8 | 22.43 | 179.44
3.2 | MOTORISTA | SINAPI - 00004095 | H | 12.5 | 12 | 150
| TOTAL FERRAMENTAS DIVERSAS |  |  |  |  | 329.44
TOTAL SEM BDI | [5 empty] | 4572.21
BDI = 32,36% | [5 empty] | 1479.5672
TOTAL COM BDI | [5 empty] | 6051.7772

## Comp.Placa OK
MINISTÉRIO DA INTEGRAÇÃO NACIONAL - MI
COMPANHIA DE DESENVOLVIMENTO DOS VALES DO SÃO FRANCISCO E DO PARNAÍBA - 7ª SUPERINTENDENCIA REGIONAL
OBRA: | IMPLANTAÇÃO DE SISTEMA DE ABASTECIMENTO SIMPLIFICADO DE ÁGUA |  |  |  | BASE | SINAPI MARÇO/2018
LOCAL: | ÁREA DE ATUAÇÃO DA 7ªSR |  |  |  | BDI | 32.36%
COMPOSIÇÕES DE PREÇO DA PLACA DE OBRA EM CHAPA DE ACO GALVANIZADO | [7 empty] | BDI: | 32.36 | %
Item |  | Descrição dos serviços | Unid. | Quant. |  | R$UNIT | R$PARCIAL
1.0 |  | PLACA DE OBRA EM CHAPA DE ACO GALVANIZADO | M2 |  |  |  | 358.47
1.1 |  | MÃO DE OBRA
SINAPI | 1213 | CARPINTEIRO | H | 1 |  | 11.84 | 11.84
SINAPI | 6111 | SERVENTE | H | 2 |  | 8.4 | 16.8
|  | CUSTO HORÁRIO TOTAL DA MÃO DE OBRA: |  |  |  |  | 28.64
1.2 |  | MATERIAIS
Item:2.0 | 5652 | CONCRETO NAO ESTRUTURAL, CONSUMO MINIMO 150 KG/M3 (1:4:5) | M3 | 0.01 |  | 198.05 | 1.98
SINAPI | 4417 | PECA DE MADEIRA LEI 1A QUALIDADE 2,5 X 7,5CM (1 X 3") NAO APARELHADA | M | 1 |  | 8.42 | 8.42
SINAPI | 4491 | PECA DE MADEIRA 3A/4A QUALIDADE 7,5 X 7,5CM (3X3) NAO APARELHADA | M | 4 |  | 7.98 | 31.92
SINAPI | 4813 | PLACA DE OBRA (IDENTIFICACAO) PARA CONSTRUCAO CIVIL EM CHAPA GALVANIZADA NUM 22 (NAO INCLUI COLOCACAO) | M2 | 1 |  | 198.9 | 198.9
SINAPI | 5075 | PREGO DE ACO 18 X 30 | KG | 0.11 |  | 8.78 | 0.97
|  | CUSTO TOTAL DOS MATERIAIS: |  |  |  |  | 242.19
|  | CUSTO TOTAL DA MÃO DE OBRA + MATERIAIS: |  |  |  |  | 270.83
|  | CUSTO COM BDI (32.36%): |  |  |  |  | 87.64
|  | PREÇO UNITÁRIO TOTAL: |  |  |  |  | 358.47
Item |  | Descrição dos serviços | Unid. | Quant. |  | R$UNIT | R$PARCIAL
2.0 |  | CONCRETO NAO ESTRUTURAL, CONSUMO 150 KG/M3 (1:3,5:7), PREPARO COM BETONEIRA | M3 |  |  |  | 198.05
1.1 |  | MÃO DE OBRA
DNIT-PI | 6111 | SERVENTE | H | 6 |  | 8.4 | 50.4
|  | CUSTO HORÁRIO TOTAL DA MÃO DE OBRA: |  |  |  |  | 50.4
1.2 |  | MATERIAIS
SINAPI | 370 | AREIA MEDIA | M3 | 0.49 |  | 30 | 14.7
SINAPI | 93233 | BETONEIRA CAPACIDADE NOMINAL 400 L, CAPACIDADE DE MISTURA 310 L, MOTOR A GASOLINA POTÊNCIA 5,5 HP | H | 0.65 |  | 4.08 | 2.65
SINAPI | 1379 | CIMENTO PORTLAND COMUM CP II- 32 | KG | 150 |  | 0.56 | 84
SINAPI | 4718 | PEDRA BRITADA N. 2 OU 25 MM | M3 | 0.98 |  | 47.24 | 46.3
|  | CUSTO TOTAL DOS MATERIAIS: |  |  |  |  | 147.65
|  | PREÇO UNITÁRIO TOTAL: |  |  |  |  | 198.05

## CPU ADM LOCAL OK
MINISTÉRIO DA INTEGRAÇÃO NACIONAL - MI
COMPANHIA DE DESENVOLVIMENTO DOS VALES DO SÃO FRANCISCO E DO PARNAÍBA - 7ª SUPERINTENDENCIA REGIONAL
OBRA: | IMPLANTAÇÃO DE SISTEMA DE ABASTECIMENTO SIMPLIFICADO DE ÁGUA |  |  |  | BASE | SINAPI MARÇO/2018
LOCAL: | ÁREA DE ATUAÇÃO DA 7ªSR |  |  |  | BDI | 32.36%
ADMINISTRAÇÃO LOCAL DA OBRA
ÍTEM | DISCRIMINAÇÃO | COD. SINAPI | UND | QUANT | P. UNIT (R$) | P. TOTAL(R$)
1.0 | PESSOAL
1.1 | ENGENHEIRO | 2707 | h | 5 | 87.52 | 437.6
1.2 | MESTRE DE OBRAS | 4069 | h | 5 | 30.93 | 154.65
1.3 | MOTORISTA | 4093 | h | 5 | 13.48 | 67.4
| TOTAL PESSOAL |  |  |  |  | 659.65
2.0 | EQUIPAMENTOS DE PROTEÇÃO INDIVIDUAL
2.1 | BOTA | 12893 | par | 5 | 45.12 | 225.6
2.2 | LUVA | 12892 | par | 5 | 8.46 | 42.3
2.3 | CAPACETE PLÁSTICO RÍGIDO | 12895 | und | 5 | 9.4 | 47
| TOTAL EPI'S |  |  |  |  | 314.9
3.0 | FERRAMENTAS DIVERSAS
3.1 | CARRO-DE-MÃO | 2711 | und | 2 | 112 | 224
3.2 | PÁ |  | und | 3 | 12 | 36
3.3 | ENXADA | 2709 | und | 3 | 19.9 | 59.7
| TOTAL FERRAMENTAS DIVERSAS |  |  |  |  | 319.7
TOTAL SEM BDI | [5 empty] | 1294.25
BDI = 32,36% | [5 empty] | 418.8193
TOTAL COM BDI | [5 empty] | 1713.0693

## Comp. B.D.I.OK
COMPOSIÇÃO DE PREÇO DO BDI
Item | Descrição dos serviços | Preço de Venda (%) | Custo Direto (%) | FAIXA DE PERCENTUAIS DOS ITENS QUE COMPÕEM O BDI
MÍNIMO/MÁXIMO
1 | Administração Central (A) |  | 5% | 3.43% | 6.71%
2 | Impostos e Taxas (I) | 13.15%
2.1 | ISS | 5%
2.2 | PIS | 0.65%
2.3 | Cofins | 3%
2.4 | CPRB (INSS) | 4.5%
3 | Risco (R) |  | 1% | 1% | 1.74%
4 | Seguro, garantia (SG) |  | 0.33% | 0.28% | 0.75%
5 | Despesas Financeiras (DF) |  | 1.04% | 0.94% | 1.17%
6 | Lucro (L) |  | 7% | 6.74% | 9.4%
| *BDI (%) |  | 32.36% | 20.76% | 26.44%
Acórdão nº 2622/2013 - TCU - Plenário - DOU na ATA 37 - Sessão de 25/09/2013
*Fórmula p, 58 (*) BDI (%) = ((((1+AC+R + SG)*(1+DF)*(1+L))/(1-I))-1)

## Leis Sociais OK
Resumo dos Encargos Sociais Trabalhistas
Regime de Contratação: Contrato Direto dos Serviços
Salário: Horário Regime do Trabalho: Normal
GRUPO A | PORCENTAGEM %
INSS | 0
SESI | 1.5
SENAI | 1
INCRA | 0.2
SEBRAE | 0.6
Salário Educação | 2.5
Seguro Contra Acidentes Trabalho | 3
FGTS | 8
SECONCI | 1
TOTAL DO GRUPO A | 17.8
GRUPO B
Repouso Semanal Remunerado | 17.99
Feriados | 4.69
Auxílio-Enfermidade | 0.91
13º Salário | 10.93
Licença Paternidade | 0.08
Faltas Justificadas | 0.73
Dias de Chuvas | 1.35
Auxilio Acidente de Trabalho | 0.12
Férias Gozadas | 9.56
Salário Maternidade | 0.03
TOTAL DO GRUPO B | 46.39
GRUPO C
Aviso Prévio Indenizado | 5.9
Aviso Prévio Trabalhado | 0.14
Férias Indenizadas+1/3 | 3.97
Depósito Rescisão Sem Justa Causa | 4.9
Indenização Adicional | 0.5
TOTAL DO GRUPO C | 15.41
GRUPO D
Reincidência de A sobre B | 17.54
Reincidência de A sobre Aviso Prévio Trabalhado + Reincidência de FGTS sobre Aviso Prévio Indenizado | 0.52
TOTAL DO GRUPO D | 18.06
TOTAL DOS ENCARGOS | 97.66