## RESUMO
Ministério da Integração Nacional
Companhia de Desenvolvimento dos Vales do São Francisco e do Parnaíba
SISTEMA DE ABASTECIMENTO D'ÁGUA - ADUTORA DE MASSAPÊ - PI
PLANILHA RESUMO
ITEM | CÓDIGO | DISCRIMINAÇÃO | VALOR (R$)
CONTRATUAL
01.00 |  | MATERIAIS | 102473.1
02.00 |  | SERVIÇOS | 698529.25
|  | TOTAL DA PLANILHA | 801002.35

## SERVIÇOS
Ministério da Integração Nacional
Companhia de Desenvolvimento dos Vales do São Francisco e do Parnaíba
[9 empty] | INDICE | N1 | N2 | N3 | N4 | N5 | N6 | N7 | 801002.35
CÓDIGO | ITEM | DISCRIMINAÇÃO | UNID. | BDI = 28,00% |  |  |  |  | % | 20.76% | 20.62% | 30.13% | 14.58% | 1.043% | 9.456% | 3.408% | 100%
|  |  |  | QUANTID | UNITÁRIO | TOTAL |  |  | SERVIÇOS | 166310.83 | 165178.84 | 241318.45 | 22675.68 | 0 | 75745.36 | 27300.09 | 698529.25
| 01.00 | SERVIÇOS PRELIMINARES | [6 empty] | MATERIAL | 0 | 0 | 0 | 94115.33 | 8357.77 | 0 | 0 | 102473.1
74209/001 | 01.01 | PLACA DE OBRA EM CHAPA DE ACO GALVANIZADO | M2 | 14.4 | 366.5 | 5277.6 | N2
93210 | 01.02 | EXECUÇÃO DE REFEITÓRIO EM CANTEIRO DE OBRA EM CHAPA DE MADEIRA COMPENSADA. NÃO INCLUSO MOBILIÁRIO E EQUIPAMENTOS. AF_02/2016 | M2 | 100 | 487.8 | 48780 | N2 |  |  | N4: 50% dos quantitativos
C01001 | 01.03 | MOBILIZAÇÃO DE PESSOAL E EQUIPAMENTOS | UND | 1 | 4143.85 | 4143.85 | N2 |  | Escavação: | N2: 592.83; N4: 296.415
C01002 | 01.04 | DESMOBILIZAÇÃO DE PESSOAL E EQUIPAMENTOS | UND | 1 | 4143.85 | 4143.85 | N2 |  | Assentamento: | N2: 960.2; N4: 480.1
0502001 | 01.05 | ADMINISTRAÇÃO LOCAL DA OBRA (BASE) | MÊS | 6 | 9146.75 | 54880.5 | N2 |  | Aterro: | N2: 828; N4: 414
0401001 | 01.06 | VEÍCULO CAMINHONETE PICK-UP 4X4, COM AR, PARA APOIO A FISCALIZAÇÃO, INCLUINDO DESPESAS COM COMBUSTÍVEL, ÓLEOS, MANUTENÇÃO, LICENCIAMENTO, SEGUROS E IMPOSTOS, ETC. | MÊS | 3 | 9100.03 | 27300.09 | N7 |  | Concreto: | N2: 19.77; N4: 9.885
| 02.00 | ESTAÇÃO DE TRATAMENTO | [6 empty] | Ramal: | N2: 500; N4: 250
94966 | 02.01 | CONCRETO FCK = 30MPA. TRAÇO 1:2.1:2.5 (CIMENTO/ AREIA MÉDIA/ BRITA 1) - PREPARO MECÂNICO COM BETONEIRA 400 L. AF_07/2016 | M3 | 19.37 | 410.98 | 7960.68 | N3
92873 | 02.02 | LANÇAMENTO COM USO DE BALDES. ADENSAMENTO E ACABAMENTO DE CONCRETO EM ESTRUTURAS. AF_12/2015 | M3 | 19.37 | 176.68 | 3422.29 | N3
92266 | 02.03 | FABRICAÇÃO DE FÔRMA PARA VIGAS. EM CHAPA DE MADEIRA COMPENSADA PLASTIFICADA. E = 18 MM. AF_12/2015 | M2 | 3.11 | 104.31 | 324.4 | N3
73548 | 02.04 | ARGAMASSA TRACO 1:3 (CIMENTO E AREIA). PREPARO MANUAL. INCLUSO ADITIVO IMPERMEABILIZANTE | M3 | 360.41 | 620.45 | 223616.38 | N3
90831 | 02.05 | FECHADURA DE EMBUTIR PARA PORTA DE BANHEIRO. COMPLETA. ACABAMENTO PADRÃO MÉDIO. INCLUSO EXECUÇÃO DE FURO - FORNECIMENTO E INSTALAÇÃO. AF_08/2015 | UN | 1 | 81.43 | 81.43 | N2
96116 | 02.06 | FORRO EM RÉGUAS DE PVC. FRISADO. PARA AMBIENTES COMERCIAIS. INCLUSIVE ESTRUTURA DE FIXAÇÃO. AF_05/2017_P | M2 | 69.83 | 50.87 | 3552.25 | N2
74238/002 | 02.08 | PORTAO EM TELA ARAME GALVANIZADO N.12 MALHA 2" E MOLDURA EM TUBOS DE ACO COM DUAS FOLHAS DE ABRIR. INCLUSO FERRAGENS | M2 | 8.4 | 1095.59 | 9202.96 | N2
74131/004 | 02.09 | QUADRO DE DISTRIBUICAO DE ENERGIA DE EMBUTIR. EM CHAPA METALICA. PARA 18 DISJUNTORES TERMOMAGNETICOS MONOPOLARES. COM BARRAMENTO TRIFASICO E NEUTRO. FORNECIMENTO E INSTALACAO | UN | 2 | 441.88 | 883.76 | N2
97593 | 02.10 | LUMINÁRIA TIPO SPOT. DE SOBREPOR. COM 1 LÂMPADA DE 15 W - FORNECIMENTO E INSTALAÇÃO. AF_11/2017 | UN | 1 | 103.22 | 103.22 | N2
91953 | 02.11 | INTERRUPTOR SIMPLES (1 MÓDULO). 10A/250V. INCLUINDO SUPORTE E PLACA - FORNECIMENTO E INSTALAÇÃO. AF_12/2015 | UN | 1 | 21.96 | 21.96 | N2
83667 | 02.12 | CAMADA DRENANTE COM AREIA MEDIA | M3 | 19.2 | 84.42 | 1620.86 | N2
83683 | 02.13 | CAMADA HORIZONTAL DRENANTE C/ PEDRA BRITADA 1 E 2 | M3 | 19.2 | 116.44 | 2235.65 | N2
97121 | 02.14 | ASSENTAMENTO DE TUBO DE PVC PBA PARA REDE DE ÁGUA. DN 50 MM. JUNTA ELÁSTICA INTEGRADA. INSTALADO EM LOCAL COM NÍVEL ALTO DE INTERFERÊNCIAS (NÃO INCLUI FORNECIMENTO). AF_11/2017 | M | 64 | 1.87 | 119.68 | N4
9537 | 02.15 | LIMPEZA FINAL DA OBRA | M2 | 1800 | 2.62 | 4716 | N2
| 03.00 | ADUTORA
90082 | 03.01 | ESCAVAÇÃO MECANIZADA DE VALA COM PROF. ATÉ 1.5 M (MÉDIA ENTRE MONTANTE E JUSANTE/UMA COMPOSIÇÃO POR TRECHO). COM ESCAVADEIRA HIDRÁULICA (0.8 M3/111 HP). LARG. DE 1.5 M A 2.5 M. EM SOLO DE 1A CATEGORIA | M3 | 52.83 | 9.6 | 507.17 | N1 | 26.415
0103001 | 03.02 | ESCAV. DE VALAS EM ROCHA BRANDA EXECUTADA ENTRE AS PROFUNDIDADES DE 0,00 A 2,00M COM USO DE ROMPEDOR PNEUMÁTICO | M3 | 540 | 192.52 | 103960.8 | N1 | 270
93360 | 03.04 | REATERRO MECANIZADO DE VALA COM ESCAVADEIRA HIDRÁULICA (CAPACIDADE DA CAÇAMBA: 0.8 M³ / POTÊNCIA: 111 HP). LARGURA DE 1.5 A 2.5 M. PROFUNDIDADE ATÉ 1.5 M. COM SOLO (SEM SUBSTITUIÇÃO) DE 1ª CATEGORIA E | M3 | 540 | 18.12 | 9784.8 | N1
94102 | 03.05 | LASTRO DE VALA COM PREPARO DE FUNDO. LARGURA MENOR QUE 1.5 M. COM CAMADA DE AREIA. LANÇAMENTO MANUAL. EM LOCAL COM NÍVEL BAIXO DE INTERFERÊNCIA. AF_06/2016 | M3 | 158.49 | 144.14 | 22844.75 | N1
93382 | 03.06 | REATERRO MANUAL DE VALAS COM COMPACTAÇÃO MECANIZADA. AF_04/2016 | M3 | 52.83 | 27.75 | 1466.03 | N1
94097 | 03.08 | PREPARO DE FUNDO DE VALA COM LARGURA MENOR QUE 1.5 M. EM LOCAL COM NÍVEL BAIXO DE INTERFERÊNCIA. AF_06/2016 | M2 | 528.3 | 5.11 | 2699.61 | N1
72896 | 03.09 | CARGA E DESCARGA MECANIZADA DE ROCHA EM CAMINHÃO BASCULANTE | M3 | 540 | 2.5 | 1350 | N1
93589 | 03.10 | TRANSPORTE COM CAMINHÃO BASCULANTE DE 10 M3. EM VIA URBANA EM REVESTIMENTO PRIMÁRIO (UNIDADE: M3XKM). AF_04/2016 | M3XKM | 3240 | 1.12 | 3628.8 | N1
72898 | 03.11 | CARGA E DESCARGA MECANIZADAS DE ENTULHO EM CAMINHAO BASCULANTE 6 M3 | M3 | 5.28 | 4.79 | 25.29 | N1
93588 | 03.12 | TRANSPORTE COM CAMINHÃO BASCULANTE DE 10 M3. EM VIA URBANA EM LEITO NATURAL (UNIDADE: M3XKM). AF_04/2016 | M3XKM | 31.68 | 1.88 | 59.56 | N1
97127 | 03.13 | ASSENTAMENTO DE TUBO DE PVC DEFOFO OU PRFV OU RPVC PARA REDE DE ÁGUA. DN 150 MM. JUNTA ELÁSTICA INTEGRADA. INSTALADO EM LOCAL COM NÍVEL ALTO DE INTERFERÊNCIAS (NÃO INCLUI FORNECIMENTO). AF_11/2017 | M | 880.5 | 4.7 | 4138.35 | N4
94970 | 03.14 | CONCRETO FCK = 20MPA. TRAÇO 1:2.7:3 (CIMENTO/ AREIA MÉDIA/ BRITA 1) - PREPARO MECÂNICO COM BETONEIRA 600 L. AF_07/2016 | M3 | 0.4 | 362.05 | 144.82 | N3
010580 | 03.15 | CADASTRO DE ADUTORAS E REDES | M | 12020 | 1.31 | 15746.2 | N6
| 04.00 | RESERVAÇÃO
| 04.01 | RESERVATÓRIOS EM CONCRETOS ARMADO - 100m³ E 50m³ (ELEVADOS)
97631 | 04.01.01 | DEMOLIÇÃO DE ARGAMASSAS. DE FORMA MANUAL. SEM REAPROVEITAMENTO. AF_12/2017 | M2 | 35 | 2.62 | 91.7 | N2
68325 | 04.01.01 | PISO EM CONCRETO 20 MPA PREPARO MECANICO. ESPESSURA 7CM. INCLUSO SELANTE ELASTICO A BASE DE POLIURETANO | M2 | 35 | 50.42 | 1764.7 | N2
98555 | 04.01.02 | IMPERMEABILIZAÇÃO DE SUPERFÍCIE COM IMPERMEABILIZANTE SEMI-FLEXIVEL (MAI). 3 DEMÃOS. AF_06/2018 | M2 | 168.1 | 34.8 | 5849.88 | N3
74238/002 | 04.01.04 | PORTAO EM TELA ARAME GALVANIZADO N.12 MALHA 2" E MOLDURA EM TUBOS DE ACO COM DUAS FOLHAS DE ABRIR. INCLUSO FERRAGENS | M2 | 8.4 | 1095.59 | 9202.96 | N2
88487 | 04.01.05 | APLICAÇÃO MANUAL DE PINTURA COM TINTA LÁTEX PVA EM PAREDES. DUAS DEMÃOS. AF_06/2014 | M2 | 223.59 | 9.45 | 2112.93 | N2
8260 | 04.01.06 | INSTALACAO PARA-RAIOS P/RESERVATORIO | UN | 2 | 3446.54 | 6893.08 | N6
9537 | 04.01.07 | LIMPEZA FINAL DA OBRA | M2 | 35 | 2.62 | 91.7 | N2
| 04.02 | RESERVATÓRIOS DE FIBRA DE VIDRO
010203 | 04.02.01 | RESERVATÓRIO ELEVADO C/ CAIXA D'ÁGUA EM FIBRA DE VIDRO 10.000L APOIADO EM ESTRUTURA PRE-MOLDADA EM CONCRETO | UND | 3 | 10330.69 | 30992.07 | N6
74143/002 | 04.02.02 | CERCA COM MOUROES DE CONCRETO. RETO. 15X15CM. ESPACAMENTO DE 3M. CRAVADOS 0.5M. ESCORAS DE 10X10CM NOS CANTOS. COM 9 FIOS DE ARAME DE ACO OVALADO 15X17 | M | 78 | 68.83 | 5368.74 | N2
74238/002 | 04.02.03 | PORTAO EM TELA ARAME GALVANIZADO N.12 MALHA 2" E MOLDURA EM TUBOS DE ACO COM DUAS FOLHAS DE ABRIR. INCLUSO FERRAGENS | M2 | 6.3 | 1095.59 | 6902.22 | N2
| 05.00 | REDE DE DISTRIBUIÇÃO
72915 | 06.01 | ESCAVACAO MECANICA DE VALA EM MATERIAL DE 2A. CATEGORIA ATE 2 M DE PROFUNDIDADE COM UTILIZACAO DE ESCAVADEIRA HIDRAULICA | M3 | 300 | 12.24 | 3672 | N1
96995 | 06.02 | REATERRO MANUAL APILOADO COM SOQUETE. AF_10/2017 | M3 | 288 | 41.29 | 11891.52 | N1
97635 | 06.03 | DEMOLIÇÃO DE PAVIMENTO INTERTRAVADO. DE FORMA MANUAL. COM REAPROVEITAMENTO. AF_12/2017 | M2 | 350 | 12.63 | 4420.5 | N1
97127 | 06.04 | ASSENTAMENTO DE TUBO DE PVC DEFOFO OU PRFV OU RPVC PARA REDE DE ÁGUA. DN 150 MM. JUNTA ELÁSTICA INTEGRADA. INSTALADO EM LOCAL COM NÍVEL ALTO DE INTERFERÊNCIAS (NÃO INCLUI FORNECIMENTO). AF_11/2017 | M | 15.7 | 4.7 | 73.79 | N4
97124 | 06.05 | ASSENTAMENTO DE TUBO DE PVC PBA PARA REDE DE ÁGUA. DN 50 MM. JUNTA ELÁSTICA INTEGRADA. INSTALADO EM LOCAL COM NÍVEL BAIXO DE INTERFERÊNCIAS (NÃO INCLUI FORNECIMENTO). AF_11/2017 | M | 650 | 0.83 | 539.5 | N4
74253/001 | 06.06 | RAMAL PREDIAL EM TUBO PEAD 20MM - FORNECIMENTO. INSTALAÇÃO. ESCAVAÇÃO E REATERRO | M | 500 | 25.45 | 12725 | N4
95634 | 06.07 | KIT CAVALETE PARA MEDIÇÃO DE ÁGUA - ENTRADA PRINCIPAL. EM PVC SOLDÁVEL DN 20 (½ ) FORNECIMENTO E INSTALAÇÃO (EXCLUSIVE HIDRÔMETRO). AF_11/2016 | UN | 48 | 105.82 | 5079.36 | N4
010580 | 06.08 | CADASTRO DE ADUTORAS E REDES | M | 15707.26 | 1.31 | 20576.51 | N6
010581 | 06.09 | CADASTRO COMPLETO DE LIGAÇÕES | UND | 615 | 2.5 | 1537.5 | N6
| 06.00 | TOTAL DOS SERVIÇOS |  |  |  | 698529.25

## MATERIAIS
Ministério da Integração Nacional
Companhia de Desenvolvimento dos Vales do São Francisco e do Parnaíba
CÓDIGO | ITEM | DISCRIMINAÇÃO | UNID. | BDI = 16,80% |  |  | 1.168
|  |  |  | QUANTID | UNITÁRIO | TOTAL
| 01.00 | MATERIAIS RESERVATÓRIOS FIBRA - CAIXA DE DERIVAÇÃO
I9076 | 01.01 | VALVULA DE RETENÇÃO | unid | 3 | 107.65 | 322.95 | N5 | 92.17
I5058 | 01.02 | REGISTRO DE GAVETA 150 mm | unid | 3 | 1809.65 | 5428.95 | N5 | 1549.36
I3577 | 01.03 | TÊ DE REDUÇÃO 90º 150X50mm | unid | 3 | 400.62 | 1201.86 | N5 | 343
I1802 | 01.04 | REGISTRO DE GAVETA FoFo DN 50mm | unid | 3 | 101.98 | 305.94 | N5 | 87.31
00010232 | 01.05 | VALVULA DE RETENÇÃO DN 50mm | unid | 3 | 106.87 | 320.61 | N5 | 91.5
00036375 | 01.06 | TUBO PVC PBA DN 50mm | m | 450 | 14.48 | 6516 | N4 | 12.4
| 03.00 | MATERIAIS ETA - LEITO DE SECAGEM
I3181 | 03.01 | TUBO PVC CORRUGADO RIGIDO PERFURADO 150 mm | m | 16 | 55.52 | 888.32 | N4 | 47.53
00026047 | 03.02 | CAP PVC JE PARA REDE DE ESGOTO DN 150 mm | unid | 15 | 116.82 | 1752.3 | N4 | 100.02
I3495 | 03.03 | CRUZETA PVC PBA BBBB DN 150 mm | unid | 7 | 766.82 | 5367.74 | N4 | 656.52
I0079 | 03.04 | ANEL BORRACHA PARA TUBO CONEXÃO PVC PBA 150 mm | m | 43 | 6.2 | 266.6 | N4 | 5.31
I5058 | 03.05 | REGISTRO GAVETA 150 mm | m | 1 | 1809.65 | 1809.65 | N4 | 1549.36
| 06.00 | MATERIAIS ADUTORA
9828 | 06.02 | TUBOS PVC DEFOFO EB-1208 P/ REDE AGUA JEI 1 MPA DN 150MM | m | 880.5 | 77.18 | 67956.99 | N4 | 66.08
| 07.00 | MATERIAIS REDE DE DISTRIBUIÇÃO
00036084 | 07.05 | TUBOS RÍGIDO PVC, CLASSE 12 PBA, DN 50, INCLUSIVE CONEXÕES. | m | 650 | 12.84 | 8346 | N4 | 10.99
00009828 | 07.09 | TUBOS RÍGIDO PVC, CLASSE 12 PBA, DN 150, INCLUSIVE CONEXÕES. | m | 15.7 | 77.18 | 1211.73 | N4 | 66.08
I3364 | 06.09 | CURVA 90 FoFo BB JUNTA ELÁSTICA DN 150 | unid | 2 | 388.73 | 777.46 | N5 | 332.82
|  |  | TOTAL |  |  | 102473.1

## CRONOGRAMA
Ministério da Integração Nacional
Companhia de Desenvolvimento dos Vales do São Francisco e do Parnaíba
SISTEMA DE ABASTECIMENTO D'ÁGUA - ADUTORA DE MASSAPÊ - PI
CRONOGRAMA FÍSICO / FINANCEIRO
ITEM | DISCRIMINAÇÃO | VALOR | % | MÊS | 1 | MÊS | 2 | MÊS | 3 | MÊS | 4 | MÊS | 5 | MÊS | 6 | SUB-TOTAL
|  |  |  | % | R$ | % | R$ | % | R$ | % | R$ | % | R$ | % | R$ | % | R$
| SERVIÇOS | 698529.25 |  | 4.511% | 36131.4725 | 2.706% | 21678.8835 | 21.89% | 175308.6435 | 21.89% | 175308.6435 | 18.11% | 145050.8035 | 18.11% | 145050.8035 | 87.21% | 698529.25
01.00 | SERVIÇOS PRELIMINARES | 144525.89 | 18.04% | 25 | 36131.4725 | 15 | 21678.8835 | 15 | 21678.8835 | 15 | 21678.8835 | 15 | 21678.8835 | 15 | 21678.8835 | 100 | 144525.89
02.00 | ESTAÇÃO DE TRATAMENTO | 257861.52 | 32.19% |  | 0 |  | 0 | 25 | 64465.38 | 25 | 64465.38 | 25 | 64465.38 | 25 | 64465.38 | 100 | 257861.52
03.00 | ADUTORA | 166356.18 | 20.77% |  | 0 |  | 0 | 25 | 41589.045 | 25 | 41589.045 | 25 | 41589.045 | 25 | 41589.045 | 100 | 166356.18
04.00 | RESERVAÇÃO | 69269.98 | 8.648% |  | 0 |  | 0 | 25 | 17317.495 | 25 | 17317.495 | 25 | 17317.495 | 25 | 17317.495 | 100 | 69269.98
05.00 | REDE DE DISTRIBUIÇÃO | 60515.68 | 7.555% |  | 0 |  | 0 | 50 | 30257.84 | 50 | 30257.84 |  | 0 |  | 0 | 100 | 60515.68
| MATERIAIS | 102473.1 |  | 0% | 0 | 2.559% | 20494.62 | 3.838% | 30741.93 | 3.838% | 30741.93 | 2.559% | 20494.62 | 0% | 0 | 12.79% | 102473.1
01.00 | MATERIAIS EM GERAL | 102473.1 | 12.79% |  | 0 | 20 | 20494.62 | 30 | 30741.93 | 30 | 30741.93 | 20 | 20494.62 |  | 0 | 100 | 102473.1
| TOTAL | 801002.35 | 100% | 4.511% | 36131.4725 | 5.265% | 42173.5035 | 25.72% | 206050.5735 | 25.72% | 206050.5735 | 20.67% | 165545.4235 | 18.11% | 145050.8035 | 100% | 801002.35
| ACUMULADO |  |  | 4.511% | 36131.4725 | 9.776% | 78304.976 | 35.5% | 284355.5495 | 61.22% | 490406.123 | 81.89% | 655951.5465 | 100% | 801002.35
ITEM | DISCRIMINAÇÃO | VALOR | % | 1 | JANEIRO | 2 | FEVEREIRO | 3 | MARÇO | 4 | ABRIL | 5 | MAIO | 6 | JUNHO | TOTAL
|  |  |  | % | R$ | % | R$ | % | R$ | % | R$ | % | R$ | % | R$ | % | R$
| SERVIÇOS | 698529.25 |  | 0% | 0 | 0% | 0 | 0% | 0 | 0% | 0 | 0% | 0 | 0% | 0 | 87.21% | 698529.25
01.00 | SERVIÇOS PRELIMINARES | 144525.89 | 18.04% |  | 0 |  | 0 |  | 0 |  | 0 |  | 0 |  | 0 | 100 | 144525.89
02.00 | ESTAÇÃO DE TRATAMENTO | 257861.52 | 32.19% |  | 0 |  | 0 |  | 0 |  | 0 |  | 0 |  | 0 | 100 | 257861.52
03.00 | ADUTORA | 166356.18 | 20.77% |  | 0 |  | 0 |  | 0 |  | 0 |  | 0 |  | 0 | 100 | 166356.18
04.00 | RESERVAÇÃO | 69269.98 | 8.648% |  | 0 |  | 0 |  | 0 |  | 0 |  | 0 |  | 0 | 100 | 69269.98
05.00 | REDE DE DISTRIBUIÇÃO | 60515.68 | 7.555% |  | 0 |  | 0 |  | 0 |  | 0 |  | 0 |  | 0 | 100 | 60515.68
| MATERIAIS | 102473.1 |  | 0% | 0 | 0% | 0 | 0% | 0 | 0% | 0 | 0% | 0 | 0% | 0 | 12.79% | 102473.1
01.00 | MATERIAIS EM GERAL | 102473.1 | 12.79% |  | 0 |  | 0 |  | 0 |  | 0 |  | 0 |  | 0 | 100 | 102473.1
| TOTAL | 801002.35 | 100% | 0% | 0 | 0% | 0 | 0% | 0 | 0% | 0 | 0% | 0 | 0% | 0 | 100% | 801002.35
| ACUMULADO |  |  | 100% | 801002.35 | 100% | 801002.35 | 100% | 801002.35 | 100% | 801002.35 | 100% | 801002.35 | 100% | 801002.35

## COMPOSIÇÕES
COMPOSIÇÃO ANALÍTICA DE PREÇO UNITÁRIO
Cliente: Sinapi Cef - TERESINA - PI
Obra: Adutora de Massapê - Serv. Remanescentes
Local: Massapê do Piauí, PI
Item Serviço | Descrição do Serviço
|  | Insumo/Aux. | Descrição | Unidade | Coeficiente | Preço Unitário | Preço Total
| PLACA DE OBRA EM CHAPA DE ACO GALVANIZADO |  |  | M2 | 03/10/2018
| 0 | 0204417 | SARRAFO DE MADEIRA NAO APARELHADA *2.5 X 7* CM. MACARANDUBA. ANGELIM OU EQUIVALENTE DA REGIAO | M | 1 | 8.42 | 8.42
| 0 | 0204491 | PECA DE MADEIRA NATIVA / REGIONAL 7.5 X 7.5CM (3X3) NAO APARELHADA (P/FORMA) | M | 4 | 7.99 | 31.96
| 0 | 0204813 | PLACA DE OBRA (PARA CONSTRUCAO CIVIL) EM CHAPA GALVANIZADA *N. 22*. DE *2.0 X 1.125* M | M2 | 1 | 198.9 | 198.9
| 0 | 0205075 | PREGO DE ACO POLIDO COM CABECA 18 X 30 (2 3/4 X 10) | KG | 0.11 | 9.08 | 1
|  |  | Sub-Total de ACETILENO (RECARGA PARA CILINDRO DE CONJ |  |  |  | 240.28
Serviços Auxiliares
| A | 88262 | CARPINTEIRO DE FORMAS COM ENCARGOS COMPLEMENTARES | H | 1 | 16.86 | 16.86
| A | 88316 | SERVENTE COM ENCARGOS COMPLEMENTARES | H | 2 | 13.45 | 26.9
| A | 94962 | CONCRETO MAGRO PARA LASTRO. TRAÇO 1:4.5:4.5 (CIMENTO/ AREIA MÉDIA/ BRITA 1) - PREPARO MECÂNICO COM BETONEIRA 400 L. AF_07/2016 | M3 | 0.01 | 229.11 | 2.29
|  |  | Total de Serviços Auxiliares |  |  |  | 46.05
|  |  | Custo Direto Total |  |  |  | 286.33
|  |  | Taxa de BDI % |  | 28 |  | 80.17
|  |  | Total da Composição |  |  |  | 366.5
|  |  | Preço Unitario Adotado |  |  |  | 366.5
Item Serviço | Descrição do Serviço
|  | Insumo/Aux. | Descrição | Unidade | Coeficiente | Preço Unitário | Preço Total
88262 | CARPINTEIRO DE FORMAS COM ENCARGOS COMPLEMENTARES |  |  | H | 30/06/2018
| 1 | 0101213 | CARPINTEIRO DE FORMAS | H | 1 | 11.84 | 11.84
| 1 | 0137370 | ALIMENTACAO - HORISTA (ENCARGOS COMPLEMENTARES) (COLETADO CAIXA) | H | 1 | 2.59 | 2.59
| 1 | 0137371 | TRANSPORTE - HORISTA (ENCARGOS COMPLEMENTARES) (COLETADO CAIXA) | H | 1 | 0.55 | 0.55
| 1 | 0137372 | EXAMES - HORISTA (ENCARGOS COMPLEMENTARES) (COLETADO CAIXA) | H | 1 | 0.37 | 0.37
| 1 | 0137373 | SEGURO - HORISTA (ENCARGOS COMPLEMENTARES) (COLETADO CAIXA) | H | 1 | 0.02 | 0.02
|  |  | Sub-Total de MÃO DE OBRA |  |  |  | 15.37
Serviços Auxiliares
| A | 88236 | FERRAMENTAS (ENCARGOS COMPLEMENTARES) - HORISTA | H | 1 | 0.48 | 0.48
| A | 88237 | EPI (ENCARGOS COMPLEMENTARES) - HORISTA | H | 1 | 0.9 | 0.9
| A | 95330 | CURSO DE CAPACITAÇÃO PARA CARPINTEIRO DE FÔRMAS (ENCARGOS COMPLEMENTARES) - HORISTA | H | 1 | 0.11 | 0.11
|  |  | Total de Serviços Auxiliares |  |  |  | 1.49
|  |  | Custo Direto Total |  |  |  | 16.86
|  |  | Taxa de BDI % |  | 0 |  | 0
|  |  | Total da Composição |  |  |  | 16.86
|  |  | Preço Unitario Adotado |  |  |  | 16.86
Item Serviço | Descrição do Serviço
|  | Insumo/Aux. | Descrição | Unidade | Coeficiente | Preço Unitário | Preço Total
88236 | FERRAMENTAS (ENCARGOS COMPLEMENTARES) - HORISTA |  |  | H | 30/06/2018
| 0 | 0200010 | BALDE PLASTICO CAPACIDADE *10* L | UN | 0.0080172 | 5.62 | 0.05
| 0 | 0202711 | CARRINHO DE MAO DE ACO CAPACIDADE 50 A 60 L. PNEU COM CAMARA | UN | 0.0006646 | 112 | 0.07
| 0 | 0211359 | ESMERILHADEIRA ANGULAR ELETRICA. DIAMETRO DO DISCO 7 '' (180 MM). ROTACAO 8500 RPM. POTENCIA 2400 W | UN | 6.77e-05 | 582.89 | 0.04
| 0 | 0212815 | FITA CREPE ROLO DE 25 MM X 50 M | UN | 0.0090691 | 6.26 | 0.06
| 0 | 0225966 | REDUTOR TIPO THINNER PARA ACABAMENTO | L | 0.0015115 | 15.94 | 0.02
| 0 | 0238382 | LINHA DE PEDREIRO LISA 100 M | UN | 0.00273 | 8.17 | 0.02
| 0 | 0238390 | ROLO DE LA DE CARNEIRO 23 CM (SEM CABO) | UN | 0.0015115 | 24.62 | 0.04
| 0 | 0238393 | ROLO DE ESPUMA POLIESTER 23 CM (SEM CABO) | UN | 0.0015115 | 11.1 | 0.02
| 0 | 0238396 | SELADOR HORIZONTAL PARA FITA DE ACO 1 " | UN | 5.42e-05 | 398.88 | 0.02
| 0 | 0238399 | BOLSA DE LONA PARA FERRAMENTAS *50 X 35 X 25* CM | UN | 0.0002708 | 138.4 | 0.04
| 0 | 0238413 | LIXADEIRA ELETRICA ANGULAR. PARA DISCO DE 7 " (180 MM). POTENCIA DE 2.200 W. *5.000* RPM. 220 V | UN | 4.41e-05 | 600.95 | 0.03
| 0 | 0238476 | ESCADA DUPLA DE ABRIR EM ALUMINIO. MODELO PINTOR. 8 DEGRAUS | UN | 0.0002057 | 208.52 | 0.04
| 0 | 0238477 | ESCADA EXTENSIVEL EM ALUMINIO COM 6.00 M ESTENDIDA | UN | 4.41e-05 | 590.55 | 0.03
|  |  | Sub-Total de ACETILENO (RECARGA PARA CILINDRO DE CONJ |  |  |  | 0.48
|  |  | Custo Direto Total |  |  |  | 0.48
|  |  | Taxa de BDI % |  | 0 |  | 0
|  |  | Total da Composição |  |  |  | 0.48
|  |  | Preço Unitario Adotado |  |  |  | 0.48
Item Serviço | Descrição do Serviço
|  | Insumo/Aux. | Descrição | Unidade | Coeficiente | Preço Unitário | Preço Total
88237 | EPI (ENCARGOS COMPLEMENTARES) - HORISTA |  |  | H | 30/06/2018
| 0 | 0212892 | LUVA RASPA DE COURO. CANO CURTO (PUNHO *7* CM) | PAR | 0.013735 | 9.72 | 0.13
| 0 | 0212893 | BOTA DE SEGURANCA COM BIQUEIRA DE ACO E COLARINHO ACOLCHOADO | PAR | 0.001601 | 51.84 | 0.08
| 0 | 0236144 | RESPIRADOR DESCARTAVEL SEM VALVULA DE EXALACAO. PFF 1 | UN | 0.11149 | 1.2 | 0.13
| 0 | 0236146 | PROTETOR SOLAR FPS 30. EMBALAGEM 2 LITROS | UN | 0.0012403 | 183.6 | 0.23
| 0 | 0236149 | TRAVA-QUEDAS EM ACO PARA CORDA DE 12 MM. EXTENSOR DE 25 X 300 MM. COM MOSQUETAO TIPO GANCHO TRAVA DUPLA | UN | 0.00072 | 126.9 | 0.09
| 0 | 0236150 | AVENTAL DE SEGURANCA DE RASPA DE COURO 1.00 X 0.60 M | UN | 0.0026463 | 32.07 | 0.08
| 0 | 0236153 | TALABARTE DE SEGURANCA. 2 MOSQUETOES TRAVA DUPLA *53* MM DE ABERTURA. COM ABSORVEDOR DE ENERGIA | UN | 0.001075 | 144.45 | 0.16
|  |  | Sub-Total de ACETILENO (RECARGA PARA CILINDRO DE CONJ |  |  |  | 0.9
|  |  | Custo Direto Total |  |  |  | 0.9
|  |  | Taxa de BDI % |  | 0 |  | 0
|  |  | Total da Composição |  |  |  | 0.9
|  |  | Preço Unitario Adotado |  |  |  | 0.9
Item Serviço | Descrição do Serviço
|  | Insumo/Aux. | Descrição | Unidade | Coeficiente | Preço Unitário | Preço Total
95330 | CURSO DE CAPACITAÇÃO PARA CARPINTEIRO DE FÔRMAS (ENCARGOS COMPLEMENTARES) - HORISTA |  |  | H | 30/06/2018
| 1 | 0101213 | CARPINTEIRO DE FORMAS | H | 0.0093 | 11.84 | 0.11
|  |  | Sub-Total de MÃO DE OBRA |  |  |  | 0.11
|  |  | Custo Direto Total |  |  |  | 0.11
|  |  | Taxa de BDI % |  | 0 |  | 0
|  |  | Total da Composição |  |  |  | 0.11
|  |  | Preço Unitario Adotado |  |  |  | 0.11
Item Serviço | Descrição do Serviço
|  | Insumo/Aux. | Descrição | Unidade | Coeficiente | Preço Unitário | Preço Total
88316 | SERVENTE COM ENCARGOS COMPLEMENTARES |  |  | H | 30/06/2018
| 1 | 0106111 | SERVENTE DE OBRAS | H | 1 | 8.4 | 8.4
| 1 | 0137370 | ALIMENTACAO - HORISTA (ENCARGOS COMPLEMENTARES) (COLETADO CAIXA) | H | 1 | 2.59 | 2.59
| 1 | 0137371 | TRANSPORTE - HORISTA (ENCARGOS COMPLEMENTARES) (COLETADO CAIXA) | H | 1 | 0.55 | 0.55
| 1 | 0137372 | EXAMES - HORISTA (ENCARGOS COMPLEMENTARES) (COLETADO CAIXA) | H | 1 | 0.37 | 0.37
| 1 | 0137373 | SEGURO - HORISTA (ENCARGOS COMPLEMENTARES) (COLETADO CAIXA) | H | 1 | 0.02 | 0.02
|  |  | Sub-Total de MÃO DE OBRA |  |  |  | 11.93
Serviços Auxiliares
| A | 88236 | FERRAMENTAS (ENCARGOS COMPLEMENTARES) - HORISTA | H | 1 | 0.48 | 0.48
| A | 88237 | EPI (ENCARGOS COMPLEMENTARES) - HORISTA | H | 1 | 0.9 | 0.9
| A | 95378 | CURSO DE CAPACITAÇÃO PARA SERVENTE (ENCARGOS COMPLEMENTARES) - HORISTA | H | 1 | 0.14 | 0.14
|  |  | Total de Serviços Auxiliares |  |  |  | 1.52
|  |  | Custo Direto Total |  |  |  | 13.45
|  |  | Taxa de BDI % |  | 0 |  | 0
|  |  | Total da Composição |  |  |  | 13.45
|  |  | Preço Unitario Adotado |  |  |  | 13.45
Item Serviço | Descrição do Serviço
|  | Insumo/Aux. | Descrição | Unidade | Coeficiente | Preço Unitário | Preço Total
95378 | CURSO DE CAPACITAÇÃO PARA SERVENTE (ENCARGOS COMPLEMENTARES) - HORISTA |  |  | H | 30/06/2018
| 1 | 0106111 | SERVENTE DE OBRAS | H | 0.0171 | 8.4 | 0.14
|  |  | Sub-Total de MÃO DE OBRA |  |  |  | 0.14
|  |  | Custo Direto Total |  |  |  | 0.14
|  |  | Taxa de BDI % |  | 0 |  | 0
|  |  | Total da Composição |  |  |  | 0.14
|  |  | Preço Unitario Adotado |  |  |  | 0.14
Item Serviço | Descrição do Serviço
|  | Insumo/Aux. | Descrição | Unidade | Coeficiente | Preço Unitário | Preço Total
94962 | CONCRETO MAGRO PARA LASTRO. TRAÇO 1:4.5:4.5 (CIMENTO/ AREIA MÉDIA/ BRITA 1) - PREPARO MECÂNICO COM BETONEIRA 400 L. AF_07/2016 |  |  | M3 | 30/06/2018
| 0 | 0200370 | AREIA MEDIA - POSTO JAZIDA/FORNECEDOR (RETIRADO NA JAZIDA. SEM TRANSPORTE) | M3 | 0.859 | 30 | 25.77
| 0 | 0201379 | CIMENTO PORTLAND COMPOSTO CP II-32 | KG | 212.21 | 0.56 | 118.84
| 0 | 0204721 | PEDRA BRITADA N. 1 (9.5 a 19 MM) POSTO PEDREIRA/FORNECEDOR. SEM FRETE | M3 | 0.579 | 44.4 | 25.71
|  |  | Sub-Total de ACETILENO (RECARGA PARA CILINDRO DE CONJ |  |  |  | 170.32
Serviços Auxiliares
| A | 88316 | SERVENTE COM ENCARGOS COMPLEMENTARES | H | 2.45 | 13.45 | 32.95
| A | 88377 | OPERADOR DE BETONEIRA ESTACIONÁRIA/MISTURADOR COM ENCARGOS COMPLEMENTARES | H | 1.55 | 15.89 | 24.63
| A | 88830 | BETONEIRA CAPACIDADE NOMINAL DE 400 L. CAPACIDADE DE MISTURA 280 L. MOTOR ELÉTRICO TRIFÁSICO POTÊNCIA DE 2 CV. SEM CARREGADOR - CHP DIURNO. AF_10/2014 | CHP | 0.8 | 1.21 | 0.97
| A | 88831 | BETONEIRA CAPACIDADE NOMINAL DE 400 L. CAPACIDADE DE MISTURA 280 L. MOTOR ELÉTRICO TRIFÁSICO POTÊNCIA DE 2 CV. SEM CARREGADOR - CHI DIURNO. AF_10/2014 | CHI | 0.75 | 0.32 | 0.24
|  |  | Total de Serviços Auxiliares |  |  |  | 58.79
|  |  | Custo Direto Total |  |  |  | 229.11
|  |  | Taxa de BDI % |  | 0 |  | 0
|  |  | Total da Composição |  |  |  | 229.11
|  |  | Preço Unitario Adotado |  |  |  | 229.11
Item Serviço | Descrição do Serviço
|  | Insumo/Aux. | Descrição | Unidade | Coeficiente | Preço Unitário | Preço Total
88377 | OPERADOR DE BETONEIRA ESTACIONÁRIA/MISTURADOR COM ENCARGOS COMPLEMENTARES |  |  | H | 30/06/2018
| 1 | 0137370 | ALIMENTACAO - HORISTA (ENCARGOS COMPLEMENTARES) (COLETADO CAIXA) | H | 1 | 2.59 | 2.59
| 1 | 0137371 | TRANSPORTE - HORISTA (ENCARGOS COMPLEMENTARES) (COLETADO CAIXA) | H | 1 | 0.55 | 0.55
| 1 | 0137372 | EXAMES - HORISTA (ENCARGOS COMPLEMENTARES) (COLETADO CAIXA) | H | 1 | 0.37 | 0.37
| 1 | 0137373 | SEGURO - HORISTA (ENCARGOS COMPLEMENTARES) (COLETADO CAIXA) | H | 1 | 0.02 | 0.02
| 1 | 0137666 | OPERADOR DE BETONEIRA ESTACIONARIA/MISTURADOR | H | 1 | 11.38 | 11.38
|  |  | Sub-Total de MÃO DE OBRA |  |  |  | 14.91
Serviços Auxiliares
| A | 88237 | EPI (ENCARGOS COMPLEMENTARES) - HORISTA | H | 1 | 0.9 | 0.9
| A | 95389 | CURSO DE CAPACITAÇÃO PARA OPERADOR DE BETONEIRA ESTACIONÁRIA/MISTURADOR (ENCARGOS COMPLEMENTARES) - HORISTA | H | 1 | 0.08 | 0.08
|  |  | Total de Serviços Auxiliares |  |  |  | 0.98
|  |  | Custo Direto Total |  |  |  | 15.89
|  |  | Taxa de BDI % |  | 0 |  | 0
|  |  | Total da Composição |  |  |  | 15.89
|  |  | Preço Unitario Adotado |  |  |  | 15.89
Item Serviço | Descrição do Serviço
|  | Insumo/Aux. | Descrição | Unidade | Coeficiente | Preço Unitário | Preço Total
95389 | CURSO DE CAPACITAÇÃO PARA OPERADOR DE BETONEIRA ESTACIONÁRIA/MISTURADOR (ENCARGOS COMPLEMENTARES) - HORISTA |  |  | H | 30/06/2018
| 1 | 0137666 | OPERADOR DE BETONEIRA ESTACIONARIA/MISTURADOR | H | 0.0067 | 11.38 | 0.08
|  |  | Sub-Total de MÃO DE OBRA |  |  |  | 0.08
|  |  | Custo Direto Total |  |  |  | 0.08
|  |  | Taxa de BDI % |  | 0 |  | 0
|  |  | Total da Composição |  |  |  | 0.08
|  |  | Preço Unitario Adotado |  |  |  | 0.08
Item Serviço | Descrição do Serviço
|  | Insumo/Aux. | Descrição | Unidade | Coeficiente | Preço Unitário | Preço Total
88830 | BETONEIRA CAPACIDADE NOMINAL DE 400 L. CAPACIDADE DE MISTURA 280 L. MOTOR ELÉTRICO TRIFÁSICO POTÊNCIA DE 2 CV. SEM CARREGADOR - CHP DIURNO. AF_10/2014 |  |  | CHP | 30/06/2018
Serviços Auxiliares
| A | 88826 | BETONEIRA CAPACIDADE NOMINAL DE 400 L. CAPACIDADE DE MISTURA 280 L. MOTOR ELÉTRICO TRIFÁSICO POTÊNCIA DE 2 CV. SEM CARREGADOR - DEPRECIAÇÃO. AF_10/2014 | H | 1 | 0.26 | 0.26
| A | 88827 | BETONEIRA CAPACIDADE NOMINAL DE 400 L. CAPACIDADE DE MISTURA 280 L. MOTOR ELÉTRICO TRIFÁSICO POTÊNCIA DE 2 CV. SEM CARREGADOR - JUROS. AF_10/2014 | H | 1 | 0.06 | 0.06
| A | 88828 | BETONEIRA CAPACIDADE NOMINAL DE 400 L. CAPACIDADE DE MISTURA 280 L. MOTOR ELÉTRICO TRIFÁSICO POTÊNCIA DE 2 CV. SEM CARREGADOR - MANUTENÇÃO. AF_10/2014 | H | 1 | 0.25 | 0.25
| A | 88829 | BETONEIRA CAPACIDADE NOMINAL DE 400 L. CAPACIDADE DE MISTURA 280 L. MOTOR ELÉTRICO TRIFÁSICO POTÊNCIA DE 2 CV. SEM CARREGADOR - MATERIAIS NA OPERAÇÃO. AF_10/2014 | H | 1 | 0.64 | 0.64
|  |  | Total de Serviços Auxiliares |  |  |  | 1.21
|  |  | Custo Direto Total |  |  |  | 1.21
|  |  | Taxa de BDI % |  | 0 |  | 0
|  |  | Total da Composição |  |  |  | 1.21
|  |  | Preço Unitario Adotado |  |  |  | 1.21
Item Serviço | Descrição do Serviço
|  | Insumo/Aux. | Descrição | Unidade | Coeficiente | Preço Unitário | Preço Total
88826 | BETONEIRA CAPACIDADE NOMINAL DE 400 L. CAPACIDADE DE MISTURA 280 L. MOTOR ELÉTRICO TRIFÁSICO POTÊNCIA DE 2 CV. SEM CARREGADOR - DEPRECIAÇÃO. AF_10/2014 |  |  | H | 30/06/2018
| 0 | 0310535 | BETONEIRA CAPACIDADE NOMINAL 400 L. CAPACIDADE DE MISTURA 280 L. MOTOR ELETRICO TRIFASICO 220/380 V POTENCIA 2 CV. SEM CARREGADOR | UN | 6.4e-05 | 4091.8 | 0.26
|  |  | Sub-Total de CAMINHONETE COM MOTOR A DIESEL. POTENCIA |  |  |  | 0.26
|  |  | Custo Direto Total |  |  |  | 0.26
|  |  | Taxa de BDI % |  | 0 |  | 0
|  |  | Total da Composição |  |  |  | 0.26
|  |  | Preço Unitario Adotado |  |  |  | 0.26
Item Serviço | Descrição do Serviço
|  | Insumo/Aux. | Descrição | Unidade | Coeficiente | Preço Unitário | Preço Total
88827 | BETONEIRA CAPACIDADE NOMINAL DE 400 L. CAPACIDADE DE MISTURA 280 L. MOTOR ELÉTRICO TRIFÁSICO POTÊNCIA DE 2 CV. SEM CARREGADOR - JUROS. AF_10/2014 |  |  | H | 30/06/2018
| 0 | 0310535 | BETONEIRA CAPACIDADE NOMINAL 400 L. CAPACIDADE DE MISTURA 280 L. MOTOR ELETRICO TRIFASICO 220/380 V POTENCIA 2 CV. SEM CARREGADOR | UN | 1.44e-05 | 4091.8 | 0.06
|  |  | Sub-Total de CAMINHONETE COM MOTOR A DIESEL. POTENCIA |  |  |  | 0.06
|  |  | Custo Direto Total |  |  |  | 0.06
|  |  | Taxa de BDI % |  | 0 |  | 0
|  |  | Total da Composição |  |  |  | 0.06
|  |  | Preço Unitario Adotado |  |  |  | 0.06
Item Serviço | Descrição do Serviço
|  | Insumo/Aux. | Descrição | Unidade | Coeficiente | Preço Unitário | Preço Total
88828 | BETONEIRA CAPACIDADE NOMINAL DE 400 L. CAPACIDADE DE MISTURA 280 L. MOTOR ELÉTRICO TRIFÁSICO POTÊNCIA DE 2 CV. SEM CARREGADOR - MANUTENÇÃO. AF_10/2014 |  |  | H | 30/06/2018
| 0 | 0310535 | BETONEIRA CAPACIDADE NOMINAL 400 L. CAPACIDADE DE MISTURA 280 L. MOTOR ELETRICO TRIFASICO 220/380 V POTENCIA 2 CV. SEM CARREGADOR | UN | 6e-05 | 4091.8 | 0.25
|  |  | Sub-Total de CAMINHONETE COM MOTOR A DIESEL. POTENCIA |  |  |  | 0.25
|  |  | Custo Direto Total |  |  |  | 0.25
|  |  | Taxa de BDI % |  | 0 |  | 0
|  |  | Total da Composição |  |  |  | 0.25
|  |  | Preço Unitario Adotado |  |  |  | 0.25
Item Serviço | Descrição do Serviço
|  | Insumo/Aux. | Descrição | Unidade | Coeficiente | Preço Unitário | Preço Total
88829 | BETONEIRA CAPACIDADE NOMINAL DE 400 L. CAPACIDADE DE MISTURA 280 L. MOTOR ELÉTRICO TRIFÁSICO POTÊNCIA DE 2 CV. SEM CARREGADOR - MATERIAIS NA OPERAÇÃO. AF_10/2014 |  |  | H | 30/06/2018
| 0 | 0202705 | ENERGIA ELETRICA ATE 2000 KWH INDUSTRIAL. SEM DEMANDA | KW/H | 1.25 | 0.51 | 0.64
|  |  | Sub-Total de ACETILENO (RECARGA PARA CILINDRO DE CONJ |  |  |  | 0.64
|  |  | Custo Direto Total |  |  |  | 0.64
|  |  | Taxa de BDI % |  | 0 |  | 0
|  |  | Total da Composição |  |  |  | 0.64
|  |  | Preço Unitario Adotado |  |  |  | 0.64
Item Serviço | Descrição do Serviço
|  | Insumo/Aux. | Descrição | Unidade | Coeficiente | Preço Unitário | Preço Total
88831 | BETONEIRA CAPACIDADE NOMINAL DE 400 L. CAPACIDADE DE MISTURA 280 L. MOTOR ELÉTRICO TRIFÁSICO POTÊNCIA DE 2 CV. SEM CARREGADOR - CHI DIURNO. AF_10/2014 |  |  | CHI | 30/06/2018
Serviços Auxiliares
| A | 88826 | BETONEIRA CAPACIDADE NOMINAL DE 400 L. CAPACIDADE DE MISTURA 280 L. MOTOR ELÉTRICO TRIFÁSICO POTÊNCIA DE 2 CV. SEM CARREGADOR - DEPRECIAÇÃO. AF_10/2014 | H | 1 | 0.26 | 0.26
| A | 88827 | BETONEIRA CAPACIDADE NOMINAL DE 400 L. CAPACIDADE DE MISTURA 280 L. MOTOR ELÉTRICO TRIFÁSICO POTÊNCIA DE 2 CV. SEM CARREGADOR - JUROS. AF_10/2014 | H | 1 | 0.06 | 0.06
|  |  | Total de Serviços Auxiliares |  |  |  | 0.32
|  |  | Custo Direto Total |  |  |  | 0.32
|  |  | Taxa de BDI % |  | 0 |  | 0
|  |  | Total da Composição |  |  |  | 0.32
|  |  | Preço Unitario Adotado |  |  |  | 0.32
Item Serviço | Descrição do Serviço
|  | Insumo/Aux. | Descrição | Unidade | Coeficiente | Preço Unitário | Preço Total
| EXECUÇÃO DE REFEITÓRIO EM CANTEIRO DE OBRA EM CHAPA DE MADEIRA COMPENSADA. NÃO INCLUSO MOBILIÁRIO E EQUIPAMENTOS. AF_02/2016 |  |  | M2 | 03/10/2018
| 0 | 0203080 | FECHADURA DE EMBUTIR PARA PORTA EXTERNA / ENTRADA. MAQUINA 40 MM. COM CILINDRO. MACANETA ALAVANCA E ESPELHO EM METAL CROMADO - NIVEL SEGURANCA MEDIO - COMPLETA | CJ | 0.0268 | 38.5 | 1.03
| 0 | 0210886 | EXTINTOR DE INCENDIO PORTATIL COM CARGA DE AGUA PRESSURIZADA DE 10 L. CLASSE A | UN | 0.0268 | 157.5 | 4.22
| 0 | 0210891 | EXTINTOR DE INCENDIO PORTATIL COM CARGA DE PO QUIMICO SECO (PQS) DE 4 KG. CLASSE BC | UN | 0.0268 | 152.3 | 4.08
| 0 | 0211587 | FORRO DE PVC LISO. BRANCO. REGUA DE 10 CM. ESPESSURA DE 8 MM A 10 MM (COM COLOCACAO / SEM ESTRUTURA METALICA) | M2 | 1 | 54.11 | 54.11
| 0 | 0237525 | TELA PLASTICA TECIDA LISTRADA BRANCA E LARANJA. TIPO GUARDA CORPO. EM POLIETILENO MONOFILADO. ROLO 1.20 X 50 M (L X C) | M | 1.2782 | 2.22 | 2.84
|  |  | Sub-Total de ACETILENO (RECARGA PARA CILINDRO DE CONJ |  |  |  | 66.28
Serviços Auxiliares
| A | 74130/001 | DISJUNTOR TERMOMAGNETICO MONOPOLAR PADRAO NEMA (AMERICANO) 10 A 30A 240V. FORNECIMENTO E INSTALACAO | UN | 0.1074 | 12.03 | 1.29
| A | 74166/001 | CAIXA DE INSPEÇÃO EM CONCRETO PRÉ-MOLDADO DN 60CM COM TAMPA H= 60CM - FORNECIMENTO E INSTALACAO | UN | 0.0268 | 164.01 | 4.4
| A | 83518 | ALVENARIA EMBASAMENTO E=20 CM BLOCO CONCRETO | M3 | 0.04 | 292.71 | 11.71
| A | 84402 | QUADRO DE DISTRIBUICAO DE ENERGIA P/ 6 DISJUNTORES TERMOMAGNETICOS MONOPOLARES SEM BARRAMENTO. DE EMBUTIR. EM CHAPA METALICA - FORNECIMENTO E INSTALACAO | UN | 0.0268 | 59.65 | 1.6
| A | 86934 | BANCADA DE MÁRMORE SINTÉTICO 120 X 60CM. COM CUBA INTEGRADA. INCLUSO SIFÃO TIPO FLEXÍVEL EM PVC. VÁLVULA EM PLÁSTICO CROMADO TIPO AMERICANA E TORNEIRA CROMADA LONGA. DE PAREDE. PADRÃO POPULAR - FORNEC | UN | 0.0268 | 267.79 | 7.18
| A | 86943 | LAVATÓRIO LOUÇA BRANCA SUSPENSO. 29.5 X 39CM OU EQUIVALENTE. PADRÃO POPULAR. INCLUSO SIFÃO FLEXÍVEL EM PVC. VÁLVULA E ENGATE FLEXÍVEL 30CM EM PLÁSTICO E TORNEIRA CROMADA DE MESA. PADRÃO POPULAR - FORN | UN | 0.0268 | 167.9 | 4.5
| A | 88262 | CARPINTEIRO DE FORMAS COM ENCARGOS COMPLEMENTARES | H | 1.1155 | 16.86 | 18.81
| A | 88487 | APLICAÇÃO MANUAL DE PINTURA COM TINTA LÁTEX PVA EM PAREDES. DUAS DEMÃOS. AF_06/2014 | M2 | 1.4293 | 7.38 | 10.55
| A | 89711 | TUBO PVC. SERIE NORMAL. ESGOTO PREDIAL. DN 40 MM. FORNECIDO E INSTALADO EM RAMAL DE DESCARGA OU RAMAL DE ESGOTO SANITÁRIO. AF_12/2014 | M | 0.0886 | 12 | 1.06
| A | 89714 | TUBO PVC. SERIE NORMAL. ESGOTO PREDIAL. DN 100 MM. FORNECIDO E INSTALADO EM RAMAL DE DESCARGA OU RAMAL DE ESGOTO SANITÁRIO. AF_12/2014 | M | 0.1423 | 33.98 | 4.84
| A | 89724 | JOELHO 90 GRAUS. PVC. SERIE NORMAL. ESGOTO PREDIAL. DN 40 MM. JUNTA SOLDÁVEL. FORNECIDO E INSTALADO EM RAMAL DE DESCARGA OU RAMAL DE ESGOTO SANITÁRIO. AF_12/2014 | UN | 0.0537 | 5.04 | 0.27
| A | 89957 | PONTO DE CONSUMO TERMINAL DE ÁGUA FRIA (SUBRAMAL) COM TUBULAÇÃO DE PVC. DN 25 MM. INSTALADO EM RAMAL DE ÁGUA. INCLUSOS RASGO E CHUMBAMENTO EM ALVENARIA. AF_12/2014 | UN | 0.0537 | 90.8 | 4.88
| A | 90822 | PORTA DE MADEIRA PARA PINTURA. SEMI-OCA (LEVE OU MÉDIA). 80X210CM. ESPESSURA DE 3.5CM. INCLUSO DOBRADIÇAS - FORNECIMENTO E INSTALAÇÃO. AF_08/2015 | UN | 0.0268 | 374.55 | 10.04
| A | 91170 | FIXAÇÃO DE TUBOS HORIZONTAIS DE PVC. CPVC OU COBRE DIÂMETROS MENORES OU IGUAIS A 40 MM OU ELETROCALHAS ATÉ 150MM DE LARGURA. COM ABRAÇADEIRA METÁLICA RÍGIDA TIPO D 1/2?. FIXADA EM PERFILADO EM LAJE. A | M | 0.3221 | 2.16 | 0.7
| A | 91173 | FIXAÇÃO DE TUBOS VERTICAIS DE PPR DIÂMETROS MENORES OU IGUAIS A 40 MM COM ABRAÇADEIRA METÁLICA RÍGIDA TIPO D 1/2". FIXADA EM PERFILADO EM ALVENARIA. AF_05/2015 | M | 0.5369 | 1.1 | 0.59
| A | 91862 | ELETRODUTO RÍGIDO ROSCÁVEL. PVC. DN 20 MM (1/2"). PARA CIRCUITOS TERMINAIS. INSTALADO EM FORRO - FORNECIMENTO E INSTALAÇÃO. AF_12/2015 | M | 0.3221 | 5.84 | 1.88
| A | 91870 | ELETRODUTO RÍGIDO ROSCÁVEL. PVC. DN 20 MM (1/2"). PARA CIRCUITOS TERMINAIS. INSTALADO EM PAREDE - FORNECIMENTO E INSTALAÇÃO. AF_12/2015 | M | 0.5369 | 6.34 | 3.4
| A | 91911 | CURVA 90 GRAUS PARA ELETRODUTO. PVC. ROSCÁVEL. DN 20 MM (1/2"). PARA CIRCUITOS TERMINAIS. INSTALADA EM PAREDE - FORNECIMENTO E INSTALAÇÃO. AF_12/2015 | UN | 0.1074 | 8.43 | 0.91
| A | 91924 | CABO DE COBRE FLEXÍVEL ISOLADO. 1.5 MM². ANTI-CHAMA 450/750 V. PARA CIRCUITOS TERMINAIS - FORNECIMENTO E INSTALAÇÃO. AF_12/2015 | M | 0.8591 | 1.65 | 1.42
| A | 91926 | CABO DE COBRE FLEXÍVEL ISOLADO. 2.5 MM². ANTI-CHAMA 450/750 V. PARA CIRCUITOS TERMINAIS - FORNECIMENTO E INSTALAÇÃO. AF_12/2015 | M | 2.5503 | 2.43 | 6.2
| A | 91937 | CAIXA OCTOGONAL 3" X 3". PVC. INSTALADA EM LAJE - FORNECIMENTO E INSTALAÇÃO. AF_12/2015 | UN | 0.1611 | 7.27 | 1.17
| A | 92000 | TOMADA BAIXA DE EMBUTIR (1 MÓDULO). 2P+T 10 A. INCLUINDO SUPORTE E PLACA - FORNECIMENTO E INSTALAÇÃO. AF_12/2015 | UN | 0.0268 | 18.16 | 0.49
| A | 92008 | TOMADA BAIXA DE EMBUTIR (2 MÓDULOS). 2P+T 10 A. INCLUINDO SUPORTE E PLACA - FORNECIMENTO E INSTALAÇÃO. AF_12/2015 | UN | 0.1342 | 29.14 | 3.91
| A | 92023 | INTERRUPTOR SIMPLES (1 MÓDULO) COM 1 TOMADA DE EMBUTIR 2P+T 10 A. INCLUINDO SUPORTE E PLACA - FORNECIMENTO E INSTALAÇÃO. AF_12/2015 | UN | 0.0268 | 30.38 | 0.81
| A | 92543 | TRAMA DE MADEIRA COMPOSTA POR TERÇAS PARA TELHADOS DE ATÉ 2 ÁGUAS PARA TELHA ONDULADA DE FIBROCIMENTO. METÁLICA. PLÁSTICA OU TERMOACÚSTICA. INCLUSO TRANSPORTE VERTICAL. AF_12/2015 | M2 | 1.451 | 23.1 | 33.52
| A | 93358 | ESCAVAÇÃO MANUAL DE VALA COM PROFUNDIDADE MENOR OU IGUAL A 1.30 M. AF_03/2016 | M3 | 0.039 | 53.21 | 2.08
| A | 94210 | TELHAMENTO COM TELHA ONDULADA DE FIBROCIMENTO E = 6 MM. COM RECOBRIMENTO LATERAL DE 1 1/4 DE ONDA PARA TELHADO COM INCLINAÇÃO MÁXIMA DE 10°. COM ATÉ 2 ÁGUAS. INCLUSO IÇAMENTO. AF_06/2016 | M2 | 1.451 | 39.88 | 57.87
| A | 95240 | LASTRO DE CONCRETO MAGRO. APLICADO EM PISOS OU RADIERS. ESPESSURA DE 3 CM. AF_07/2016 | M2 | 0.009 | 10.96 | 0.1
| A | 95241 | LASTRO DE CONCRETO MAGRO. APLICADO EM PISOS OU RADIERS. ESPESSURA DE 5 CM. AF_07/2016 | M2 | 1.451 | 18.27 | 26.51
| A | 95805 | CONDULETE DE PVC. TIPO B. PARA ELETRODUTO DE PVC SOLDÁVEL DN 25 MM (3/4''). APARENTE - FORNECIMENTO E INSTALAÇÃO. AF_11/2016 | UN | 0.1879 | 15.86 | 2.98
| A | 95811 | CONDULETE DE PVC. TIPO LB. PARA ELETRODUTO DE PVC SOLDÁVEL DN 25 MM (3/4''). APARENTE - FORNECIMENTO E INSTALAÇÃO. AF_11/2016 | UN | 0.0268 | 10.4 | 0.28
| A | 96995 | REATERRO MANUAL APILOADO COM SOQUETE. AF_10/2017 | M3 | 0.01 | 32.26 | 0.32
| A | 97586 | LUMINÁRIA TIPO CALHA. DE SOBREPOR. COM 2 LÂMPADAS TUBULARES DE 36 W - FORNECIMENTO E INSTALAÇÃO. AF_11/2017 | UN | 0.1611 | 85.42 | 13.76
| A | 98102 | CAIXA DE GORDURA SIMPLES. CIRCULAR. EM CONCRETO PRÉ-MOLDADO. DIÂMETRO INTERNO = 0.4 M. ALTURA INTERNA = 0.4 M. AF_05/2018 | UN | 0.0268 | 53.88 | 1.44
| A | 98441 | PAREDE DE MADEIRA COMPENSADA PARA CONSTRUÇÃO TEMPORÁRIA EM CHAPA SIMPLES. EXTERNA. COM ÁREA LÍQUIDA MAIOR OU IGUAL A 6 M². SEM VÃO. AF_05/2018 | M2 | 0.1449 | 81.81 | 11.85
| A | 98442 | PAREDE DE MADEIRA COMPENSADA PARA CONSTRUÇÃO TEMPORÁRIA EM CHAPA SIMPLES. EXTERNA. COM ÁREA LÍQUIDA MENOR QUE 6 M². SEM VÃO. AF_05/2018 | M2 | 0.1668 | 83.98 | 14.01
| A | 98445 | PAREDE DE MADEIRA COMPENSADA PARA CONSTRUÇÃO TEMPORÁRIA EM CHAPA SIMPLES. EXTERNA. COM ÁREA LÍQUIDA MAIOR OU IGUAL A 6 M². COM VÃO. AF_05/2018 | M2 | 0.2264 | 102.65 | 23.24
| A | 98446 | PAREDE DE MADEIRA COMPENSADA PARA CONSTRUÇÃO TEMPORÁRIA EM CHAPA SIMPLES. EXTERNA. COM ÁREA LÍQUIDA MENOR QUE 6 M². COM VÃO. AF_05/2018 | M2 | 0.1765 | 137.31 | 24.24
|  |  | Total de Serviços Auxiliares |  |  |  | 314.81
|  |  | Custo Direto Total |  |  |  | 381.09
|  |  | Taxa de BDI % |  | 28 |  | 106.71
|  |  | Total da Composição |  |  |  | 487.8
|  |  | Preço Unitario Adotado |  |  |  | 487.8
Item Serviço | Descrição do Serviço
|  | Insumo/Aux. | Descrição | Unidade | Coeficiente | Preço Unitário | Preço Total
74130/001 | DISJUNTOR TERMOMAGNETICO MONOPOLAR PADRAO NEMA (AMERICANO) 10 A 30A 240V. FORNECIMENTO E INSTALACAO |  |  | UN | 30/06/2018
| 0 | 0202370 | DISJUNTOR TIPO NEMA. MONOPOLAR 10 ATE 30A. TENSAO MAXIMA DE 240 V | UN | 1 | 9.89 | 9.89
|  |  | Sub-Total de ACETILENO (RECARGA PARA CILINDRO DE CONJ |  |  |  | 9.89
Serviços Auxiliares
| A | 88264 | ELETRICISTA COM ENCARGOS COMPLEMENTARES | H | 0.125 | 17.11 | 2.14
|  |  | Total de Serviços Auxiliares |  |  |  | 2.14
|  |  | Custo Direto Total |  |  |  | 12.03
|  |  | Taxa de BDI % |  | 0 |  | 0
|  |  | Total da Composição |  |  |  | 12.03
|  |  | Preço Unitario Adotado |  |  |  | 12.03
Item Serviço | Descrição do Serviço
|  | Insumo/Aux. | Descrição | Unidade | Coeficiente | Preço Unitário | Preço Total
88264 | ELETRICISTA COM ENCARGOS COMPLEMENTARES |  |  | H | 30/06/2018
| 1 | 0102436 | ELETRICISTA | H | 1 | 11.84 | 11.84
| 1 | 0137370 | ALIMENTACAO - HORISTA (ENCARGOS COMPLEMENTARES) (COLETADO CAIXA) | H | 1 | 2.59 | 2.59
| 1 | 0137371 | TRANSPORTE - HORISTA (ENCARGOS COMPLEMENTARES) (COLETADO CAIXA) | H | 1 | 0.55 | 0.55
| 1 | 0137372 | EXAMES - HORISTA (ENCARGOS COMPLEMENTARES) (COLETADO CAIXA) | H | 1 | 0.37 | 0.37
| 1 | 0137373 | SEGURO - HORISTA (ENCARGOS COMPLEMENTARES) (COLETADO CAIXA) | H | 1 | 0.02 | 0.02
|  |  | Sub-Total de MÃO DE OBRA |  |  |  | 15.37
Serviços Auxiliares
| A | 88236 | FERRAMENTAS (ENCARGOS COMPLEMENTARES) - HORISTA | H | 1 | 0.48 | 0.48
| A | 88237 | EPI (ENCARGOS COMPLEMENTARES) - HORISTA | H | 1 | 0.9 | 0.9
| A | 95332 | CURSO DE CAPACITAÇÃO PARA ELETRICISTA (ENCARGOS COMPLEMENTARES) - HORISTA | H | 1 | 0.36 | 0.36
|  |  | Total de Serviços Auxiliares |  |  |  | 1.74
|  |  | Custo Direto Total |  |  |  | 17.11
|  |  | Taxa de BDI % |  | 0 |  | 0
|  |  | Total da Composição |  |  |  | 17.11
|  |  | Preço Unitario Adotado |  |  |  | 17.11
Item Serviço | Descrição do Serviço
|  | Insumo/Aux. | Descrição | Unidade | Coeficiente | Preço Unitário | Preço Total
95332 | CURSO DE CAPACITAÇÃO PARA ELETRICISTA (ENCARGOS COMPLEMENTARES) - HORISTA |  |  | H | 30/06/2018
| 1 | 0102436 | ELETRICISTA | H | 0.0301 | 11.84 | 0.36
|  |  | Sub-Total de MÃO DE OBRA |  |  |  | 0.36
|  |  | Custo Direto Total |  |  |  | 0.36
|  |  | Taxa de BDI % |  | 0 |  | 0
|  |  | Total da Composição |  |  |  | 0.36
|  |  | Preço Unitario Adotado |  |  |  | 0.36
Item Serviço | Descrição do Serviço
|  | Insumo/Aux. | Descrição | Unidade | Coeficiente | Preço Unitário | Preço Total
74166/001 | CAIXA DE INSPEÇÃO EM CONCRETO PRÉ-MOLDADO DN 60CM COM TAMPA H= 60CM - FORNECIMENTO E INSTALACAO |  |  | UN | 30/06/2018
| 0 | 0200370 | AREIA MEDIA - POSTO JAZIDA/FORNECEDOR (RETIRADO NA JAZIDA. SEM TRANSPORTE) | M3 | 0.002 | 30 | 0.06
| 0 | 0201379 | CIMENTO PORTLAND COMPOSTO CP II-32 | KG | 2 | 0.56 | 1.12
| 0 | 0203279 | CAIXA INSPECAO. CONCRETO PRE MOLDADO. CIRCULAR. COM TAMPA. D = 60* CM. H= 60* CM | UN | 1 | 86.88 | 86.88
|  |  | Sub-Total de ACETILENO (RECARGA PARA CILINDRO DE CONJ |  |  |  | 88.06
Serviços Auxiliares
| A | 88248 | AUXILIAR DE ENCANADOR OU BOMBEIRO HIDRÁULICO COM ENCARGOS COMPLEMENTARES | H | 1 | 13.42 | 13.42
| A | 88267 | ENCANADOR OU BOMBEIRO HIDRÁULICO COM ENCARGOS COMPLEMENTARES | H | 1 | 16.92 | 16.92
| A | 88309 | PEDREIRO COM ENCARGOS COMPLEMENTARES | H | 1.5 | 16.95 | 25.43
| A | 88316 | SERVENTE COM ENCARGOS COMPLEMENTARES | H | 1.5 | 13.45 | 20.18
|  |  | Total de Serviços Auxiliares |  |  |  | 75.95
|  |  | Custo Direto Total |  |  |  | 164.01
|  |  | Taxa de BDI % |  | 0 |  | 0
|  |  | Total da Composição |  |  |  | 164.01
|  |  | Preço Unitario Adotado |  |  |  | 164.01
Item Serviço | Descrição do Serviço
|  | Insumo/Aux. | Descrição | Unidade | Coeficiente | Preço Unitário | Preço Total
88248 | AUXILIAR DE ENCANADOR OU BOMBEIRO HIDRÁULICO COM ENCARGOS COMPLEMENTARES |  |  | H | 30/06/2018
| 1 | 0100246 | AUXILIAR DE ENCANADOR OU BOMBEIRO HIDRAULICO | H | 1 | 8.39 | 8.39
| 1 | 0137370 | ALIMENTACAO - HORISTA (ENCARGOS COMPLEMENTARES) (COLETADO CAIXA) | H | 1 | 2.59 | 2.59
| 1 | 0137371 | TRANSPORTE - HORISTA (ENCARGOS COMPLEMENTARES) (COLETADO CAIXA) | H | 1 | 0.55 | 0.55
| 1 | 0137372 | EXAMES - HORISTA (ENCARGOS COMPLEMENTARES) (COLETADO CAIXA) | H | 1 | 0.37 | 0.37
| 1 | 0137373 | SEGURO - HORISTA (ENCARGOS COMPLEMENTARES) (COLETADO CAIXA) | H | 1 | 0.02 | 0.02
|  |  | Sub-Total de MÃO DE OBRA |  |  |  | 11.92
Serviços Auxiliares
| A | 88236 | FERRAMENTAS (ENCARGOS COMPLEMENTARES) - HORISTA | H | 1 | 0.48 | 0.48
| A | 88237 | EPI (ENCARGOS COMPLEMENTARES) - HORISTA | H | 1 | 0.9 | 0.9
| A | 95317 | CURSO DE CAPACITAÇÃO PARA AUXILIAR DE ENCANADOR OU BOMBEIRO HIDRÁULICO (ENCARGOS COMPLEMENTARES) - HORISTA | H | 1 | 0.12 | 0.12
|  |  | Total de Serviços Auxiliares |  |  |  | 1.5
|  |  | Custo Direto Total |  |  |  | 13.42
|  |  | Taxa de BDI % |  | 0 |  | 0
|  |  | Total da Composição |  |  |  | 13.42
|  |  | Preço Unitario Adotado |  |  |  | 13.42
Item Serviço | Descrição do Serviço
|  | Insumo/Aux. | Descrição | Unidade | Coeficiente | Preço Unitário | Preço Total
95317 | CURSO DE CAPACITAÇÃO PARA AUXILIAR DE ENCANADOR OU BOMBEIRO HIDRÁULICO (ENCARGOS COMPLEMENTARES) - HORISTA |  |  | H | 30/06/2018
| 1 | 0100246 | AUXILIAR DE ENCANADOR OU BOMBEIRO HIDRAULICO | H | 0.0145 | 8.39 | 0.12
|  |  | Sub-Total de MÃO DE OBRA |  |  |  | 0.12
|  |  | Custo Direto Total |  |  |  | 0.12
|  |  | Taxa de BDI % |  | 0 |  | 0
|  |  | Total da Composição |  |  |  | 0.12
|  |  | Preço Unitario Adotado |  |  |  | 0.12
Item Serviço | Descrição do Serviço
|  | Insumo/Aux. | Descrição | Unidade | Coeficiente | Preço Unitário | Preço Total
88267 | ENCANADOR OU BOMBEIRO HIDRÁULICO COM ENCARGOS COMPLEMENTARES |  |  | H | 30/06/2018
| 1 | 0102696 | ENCANADOR OU BOMBEIRO HIDRAULICO | H | 1 | 11.84 | 11.84
| 1 | 0137370 | ALIMENTACAO - HORISTA (ENCARGOS COMPLEMENTARES) (COLETADO CAIXA) | H | 1 | 2.59 | 2.59
| 1 | 0137371 | TRANSPORTE - HORISTA (ENCARGOS COMPLEMENTARES) (COLETADO CAIXA) | H | 1 | 0.55 | 0.55
| 1 | 0137372 | EXAMES - HORISTA (ENCARGOS COMPLEMENTARES) (COLETADO CAIXA) | H | 1 | 0.37 | 0.37
| 1 | 0137373 | SEGURO - HORISTA (ENCARGOS COMPLEMENTARES) (COLETADO CAIXA) | H | 1 | 0.02 | 0.02
|  |  | Sub-Total de MÃO DE OBRA |  |  |  | 15.37
Serviços Auxiliares
| A | 88236 | FERRAMENTAS (ENCARGOS COMPLEMENTARES) - HORISTA | H | 1 | 0.48 | 0.48
| A | 88237 | EPI (ENCARGOS COMPLEMENTARES) - HORISTA | H | 1 | 0.9 | 0.9
| A | 95335 | CURSO DE CAPACITAÇÃO PARA ENCANADOR OU BOMBEIRO HIDRÁULICO (ENCARGOS COMPLEMENTARES) - HORISTA | H | 1 | 0.17 | 0.17
|  |  | Total de Serviços Auxiliares |  |  |  | 1.55
|  |  | Custo Direto Total |  |  |  | 16.92
|  |  | Taxa de BDI % |  | 0 |  | 0
|  |  | Total da Composição |  |  |  | 16.92
|  |  | Preço Unitario Adotado |  |  |  | 16.92
Item Serviço | Descrição do Serviço
|  | Insumo/Aux. | Descrição | Unidade | Coeficiente | Preço Unitário | Preço Total
95335 | CURSO DE CAPACITAÇÃO PARA ENCANADOR OU BOMBEIRO HIDRÁULICO (ENCARGOS COMPLEMENTARES) - HORISTA |  |  | H | 30/06/2018
| 1 | 0102696 | ENCANADOR OU BOMBEIRO HIDRAULICO | H | 0.0145 | 11.84 | 0.17
|  |  | Sub-Total de MÃO DE OBRA |  |  |  | 0.17
|  |  | Custo Direto Total |  |  |  | 0.17
|  |  | Taxa de BDI % |  | 0 |  | 0
|  |  | Total da Composição |  |  |  | 0.17
|  |  | Preço Unitario Adotado |  |  |  | 0.17
Item Serviço | Descrição do Serviço
|  | Insumo/Aux. | Descrição | Unidade | Coeficiente | Preço Unitário | Preço Total
88309 | PEDREIRO COM ENCARGOS COMPLEMENTARES |  |  | H | 30/06/2018
| 1 | 0104750 | PEDREIRO | H | 1 | 11.84 | 11.84
| 1 | 0137370 | ALIMENTACAO - HORISTA (ENCARGOS COMPLEMENTARES) (COLETADO CAIXA) | H | 1 | 2.59 | 2.59
| 1 | 0137371 | TRANSPORTE - HORISTA (ENCARGOS COMPLEMENTARES) (COLETADO CAIXA) | H | 1 | 0.55 | 0.55
| 1 | 0137372 | EXAMES - HORISTA (ENCARGOS COMPLEMENTARES) (COLETADO CAIXA) | H | 1 | 0.37 | 0.37
| 1 | 0137373 | SEGURO - HORISTA (ENCARGOS COMPLEMENTARES) (COLETADO CAIXA) | H | 1 | 0.02 | 0.02
|  |  | Sub-Total de MÃO DE OBRA |  |  |  | 15.37
Serviços Auxiliares
| A | 88236 | FERRAMENTAS (ENCARGOS COMPLEMENTARES) - HORISTA | H | 1 | 0.48 | 0.48
| A | 88237 | EPI (ENCARGOS COMPLEMENTARES) - HORISTA | H | 1 | 0.9 | 0.9
| A | 95371 | CURSO DE CAPACITAÇÃO PARA PEDREIRO (ENCARGOS COMPLEMENTARES) - HORISTA | H | 1 | 0.2 | 0.2
|  |  | Total de Serviços Auxiliares |  |  |  | 1.58
|  |  | Custo Direto Total |  |  |  | 16.95
|  |  | Taxa de BDI % |  | 0 |  | 0
|  |  | Total da Composição |  |  |  | 16.95
|  |  | Preço Unitario Adotado |  |  |  | 16.95
Item Serviço | Descrição do Serviço
|  | Insumo/Aux. | Descrição | Unidade | Coeficiente | Preço Unitário | Preço Total
95371 | CURSO DE CAPACITAÇÃO PARA PEDREIRO (ENCARGOS COMPLEMENTARES) - HORISTA |  |  | H | 30/06/2018
| 1 | 0104750 | PEDREIRO | H | 0.0171 | 11.84 | 0.2
|  |  | Sub-Total de MÃO DE OBRA |  |  |  | 0.2
|  |  | Custo Direto Total |  |  |  | 0.2
|  |  | Taxa de BDI % |  | 0 |  | 0
|  |  | Total da Composição |  |  |  | 0.2
|  |  | Preço Unitario Adotado |  |  |  | 0.2
Item Serviço | Descrição do Serviço
|  | Insumo/Aux. | Descrição | Unidade | Coeficiente | Preço Unitário | Preço Total
83518 | ALVENARIA EMBASAMENTO E=20 CM BLOCO CONCRETO |  |  | M3 | 30/06/2018
| 0 | 0200654 | BLOCO VEDACAO CONCRETO 19 X 19 X 39 CM (CLASSE C - NBR 6136) | UN | 62.5 | 2.49 | 155.63
|  |  | Sub-Total de ACETILENO (RECARGA PARA CILINDRO DE CONJ |  |  |  | 155.63
Serviços Auxiliares
| A | 88309 | PEDREIRO COM ENCARGOS COMPLEMENTARES | H | 3.7 | 16.95 | 62.72
| A | 88316 | SERVENTE COM ENCARGOS COMPLEMENTARES | H | 3.7 | 13.45 | 49.77
| A | 88631 | ARGAMASSA TRAÇO 1:4 (CIMENTO E AREIA MÉDIA). PREPARO MANUAL. AF_08/2014 | M3 | 0.07 | 351.26 | 24.59
|  |  | Total de Serviços Auxiliares |  |  |  | 137.08
|  |  | Custo Direto Total |  |  |  | 292.71
|  |  | Taxa de BDI % |  | 0 |  | 0
|  |  | Total da Composição |  |  |  | 292.71
|  |  | Preço Unitario Adotado |  |  |  | 292.71
Item Serviço | Descrição do Serviço
|  | Insumo/Aux. | Descrição | Unidade | Coeficiente | Preço Unitário | Preço Total
88631 | ARGAMASSA TRAÇO 1:4 (CIMENTO E AREIA MÉDIA). PREPARO MANUAL. AF_08/2014 |  |  | M3 | 30/06/2018
| 0 | 0200370 | AREIA MEDIA - POSTO JAZIDA/FORNECEDOR (RETIRADO NA JAZIDA. SEM TRANSPORTE) | M3 | 1.23 | 30 | 36.9
| 0 | 0201379 | CIMENTO PORTLAND COMPOSTO CP II-32 | KG | 355.04 | 0.56 | 198.82
|  |  | Sub-Total de ACETILENO (RECARGA PARA CILINDRO DE CONJ |  |  |  | 235.72
Serviços Auxiliares
| A | 88316 | SERVENTE COM ENCARGOS COMPLEMENTARES | H | 8.59 | 13.45 | 115.54
|  |  | Total de Serviços Auxiliares |  |  |  | 115.54
|  |  | Custo Direto Total |  |  |  | 351.26
|  |  | Taxa de BDI % |  | 0 |  | 0
|  |  | Total da Composição |  |  |  | 351.26
|  |  | Preço Unitario Adotado |  |  |  | 351.26
Item Serviço | Descrição do Serviço
|  | Insumo/Aux. | Descrição | Unidade | Coeficiente | Preço Unitário | Preço Total
84402 | QUADRO DE DISTRIBUICAO DE ENERGIA P/ 6 DISJUNTORES TERMOMAGNETICOS MONOPOLARES SEM BARRAMENTO. DE EMBUTIR. EM CHAPA METALICA - FORNECIMENTO E INSTALACAO |  |  | UN | 30/06/2018
| 0 | 0239764 | QUADRO DE DISTRIBUICAO SEM BARRAMENTO. COM PORTA. DE EMBUTIR. EM CHAPA DE ACO GALVANIZADO. PARA 6 DISJUNTORES NEMA | UN | 1 | 29.07 | 29.07
|  |  | Sub-Total de ACETILENO (RECARGA PARA CILINDRO DE CONJ |  |  |  | 29.07
Serviços Auxiliares
| A | 88247 | AUXILIAR DE ELETRICISTA COM ENCARGOS COMPLEMENTARES | H | 1 | 13.47 | 13.47
| A | 88264 | ELETRICISTA COM ENCARGOS COMPLEMENTARES | H | 1 | 17.11 | 17.11
|  |  | Total de Serviços Auxiliares |  |  |  | 30.58
|  |  | Custo Direto Total |  |  |  | 59.65
|  |  | Taxa de BDI % |  | 0 |  | 0
|  |  | Total da Composição |  |  |  | 59.65
|  |  | Preço Unitario Adotado |  |  |  | 59.65
Item Serviço | Descrição do Serviço
|  | Insumo/Aux. | Descrição | Unidade | Coeficiente | Preço Unitário | Preço Total
88247 | AUXILIAR DE ELETRICISTA COM ENCARGOS COMPLEMENTARES |  |  | H | 30/06/2018
| 1 | 0100247 | AJUDANTE DE ELETRICISTA | H | 1 | 8.31 | 8.31
| 1 | 0137370 | ALIMENTACAO - HORISTA (ENCARGOS COMPLEMENTARES) (COLETADO CAIXA) | H | 1 | 2.59 | 2.59
| 1 | 0137371 | TRANSPORTE - HORISTA (ENCARGOS COMPLEMENTARES) (COLETADO CAIXA) | H | 1 | 0.55 | 0.55
| 1 | 0137372 | EXAMES - HORISTA (ENCARGOS COMPLEMENTARES) (COLETADO CAIXA) | H | 1 | 0.37 | 0.37
| 1 | 0137373 | SEGURO - HORISTA (ENCARGOS COMPLEMENTARES) (COLETADO CAIXA) | H | 1 | 0.02 | 0.02
|  |  | Sub-Total de MÃO DE OBRA |  |  |  | 11.84
Serviços Auxiliares
| A | 88236 | FERRAMENTAS (ENCARGOS COMPLEMENTARES) - HORISTA | H | 1 | 0.48 | 0.48
| A | 88237 | EPI (ENCARGOS COMPLEMENTARES) - HORISTA | H | 1 | 0.9 | 0.9
| A | 95316 | CURSO DE CAPACITAÇÃO PARA AUXILIAR DE ELETRICISTA (ENCARGOS COMPLEMENTARES) - HORISTA | H | 1 | 0.25 | 0.25
|  |  | Total de Serviços Auxiliares |  |  |  | 1.63
|  |  | Custo Direto Total |  |  |  | 13.47
|  |  | Taxa de BDI % |  | 0 |  | 0
|  |  | Total da Composição |  |  |  | 13.47
|  |  | Preço Unitario Adotado |  |  |  | 13.47
Item Serviço | Descrição do Serviço
|  | Insumo/Aux. | Descrição | Unidade | Coeficiente | Preço Unitário | Preço Total
95316 | CURSO DE CAPACITAÇÃO PARA AUXILIAR DE ELETRICISTA (ENCARGOS COMPLEMENTARES) - HORISTA |  |  | H | 30/06/2018
| 1 | 0100247 | AJUDANTE DE ELETRICISTA | H | 0.0301 | 8.31 | 0.25
|  |  | Sub-Total de MÃO DE OBRA |  |  |  | 0.25
|  |  | Custo Direto Total |  |  |  | 0.25
|  |  | Taxa de BDI % |  | 0 |  | 0
|  |  | Total da Composição |  |  |  | 0.25
|  |  | Preço Unitario Adotado |  |  |  | 0.25
Item Serviço | Descrição do Serviço
|  | Insumo/Aux. | Descrição | Unidade | Coeficiente | Preço Unitário | Preço Total
86934 | BANCADA DE MÁRMORE SINTÉTICO 120 X 60CM. COM CUBA INTEGRADA. INCLUSO SIFÃO TIPO FLEXÍVEL EM PVC. VÁLVULA EM PLÁSTICO CROMADO TIPO AMERICANA E TORNEIRA CROMADA LONGA. DE PAREDE. PADRÃO POPULAR - FORNEC |  |  | UN | 30/06/2018
Serviços Auxiliares
| A | 86880 | VÁLVULA EM PLÁSTICO CROMADO TIPO AMERICANA 3.1/2" X 1.1/2" SEM ADAPTADOR PARA PIA - FORNECIMENTO E INSTALAÇÃO. AF_12/2013 | UN | 1 | 15.04 | 15.04
| A | 86883 | SIFÃO DO TIPO FLEXÍVEL EM PVC 1? X 1.1/2? - FORNECIMENTO E INSTALAÇÃO. AF_12/2013 | UN | 1 | 8.84 | 8.84
| A | 86894 | BANCADA DE MÁRMORE SINTÉTICO 120 X 60CM. COM CUBA INTEGRADA - FORNECIMENTO E INSTALAÇÃO. AF_12/2013 | UN | 1 | 202.25 | 202.25
| A | 86911 | TORNEIRA CROMADA LONGA. DE PAREDE. 1/2" OU 3/4". PARA PIA DE COZINHA. PADRÃO POPULAR - FORNECIMENTO E INSTALAÇÃO. AF_12/2013 | UN | 1 | 41.66 | 41.66
|  |  | Total de Serviços Auxiliares |  |  |  | 267.79
|  |  | Custo Direto Total |  |  |  | 267.79
|  |  | Taxa de BDI % |  | 0 |  | 0
|  |  | Total da Composição |  |  |  | 267.79
|  |  | Preço Unitario Adotado |  |  |  | 267.79
Item Serviço | Descrição do Serviço
|  | Insumo/Aux. | Descrição | Unidade | Coeficiente | Preço Unitário | Preço Total
86880 | VÁLVULA EM PLÁSTICO CROMADO TIPO AMERICANA 3.1/2" X 1.1/2" SEM ADAPTADOR PARA PIA - FORNECIMENTO E INSTALAÇÃO. AF_12/2013 |  |  | UN | 30/06/2018
| 0 | 0203146 | FITA VEDA ROSCA EM ROLOS DE 18 MM X 10 M (L X C) | UN | 0.04 | 2.74 | 0.11
| 0 | 0206155 | VALVULA EM PLASTICO CROMADO TIPO AMERICANA PARA PIA DE COZINHA 3.1/2 " X 1.1/2 ". SEM ADAPTADOR | UN | 1 | 12.36 | 12.36
|  |  | Sub-Total de ACETILENO (RECARGA PARA CILINDRO DE CONJ |  |  |  | 12.47
Serviços Auxiliares
| A | 88267 | ENCANADOR OU BOMBEIRO HIDRÁULICO COM ENCARGOS COMPLEMENTARES | H | 0.12 | 16.92 | 2.03
| A | 88316 | SERVENTE COM ENCARGOS COMPLEMENTARES | H | 0.04 | 13.45 | 0.54
|  |  | Total de Serviços Auxiliares |  |  |  | 2.57
|  |  | Custo Direto Total |  |  |  | 15.04
|  |  | Taxa de BDI % |  | 0 |  | 0
|  |  | Total da Composição |  |  |  | 15.04
|  |  | Preço Unitario Adotado |  |  |  | 15.04
Item Serviço | Descrição do Serviço
|  | Insumo/Aux. | Descrição | Unidade | Coeficiente | Preço Unitário | Preço Total
86883 | SIFÃO DO TIPO FLEXÍVEL EM PVC 1? X 1.1/2? - FORNECIMENTO E INSTALAÇÃO. AF_12/2013 |  |  | UN | 30/06/2018
| 0 | 0203146 | FITA VEDA ROSCA EM ROLOS DE 18 MM X 10 M (L X C) | UN | 0.05 | 2.74 | 0.14
| 0 | 0206148 | SIFAO PLASTICO FLEXIVEL SAIDA VERTICAL PARA COLUNA LAVATORIO. 1 X 1.1/2 " | UN | 1 | 6.95 | 6.95
|  |  | Sub-Total de ACETILENO (RECARGA PARA CILINDRO DE CONJ |  |  |  | 7.09
Serviços Auxiliares
| A | 88267 | ENCANADOR OU BOMBEIRO HIDRÁULICO COM ENCARGOS COMPLEMENTARES | H | 0.08 | 16.92 | 1.35
| A | 88316 | SERVENTE COM ENCARGOS COMPLEMENTARES | H | 0.03 | 13.45 | 0.4
|  |  | Total de Serviços Auxiliares |  |  |  | 1.75
|  |  | Custo Direto Total |  |  |  | 8.84
|  |  | Taxa de BDI % |  | 0 |  | 0
|  |  | Total da Composição |  |  |  | 8.84
|  |  | Preço Unitario Adotado |  |  |  | 8.84
Item Serviço | Descrição do Serviço
|  | Insumo/Aux. | Descrição | Unidade | Coeficiente | Preço Unitário | Preço Total
86894 | BANCADA DE MÁRMORE SINTÉTICO 120 X 60CM. COM CUBA INTEGRADA - FORNECIMENTO E INSTALAÇÃO. AF_12/2013 |  |  | UN | 30/06/2018
| 0 | 0200541 | BANCADA DE MARMORE SINTETICO COM UMA CUBA. 120 X *60* CM | UN | 1 | 108.43 | 108.43
| 0 | 0204823 | MASSA PLASTICA PARA MARMORE/GRANITO | KG | 0.0692 | 31.92 | 2.21
| 0 | 0207568 | BUCHA DE NYLON SEM ABA S10. COM PARAFUSO DE 6.10 X 65 MM EM ACO ZINCADO COM ROSCA SOBERBA. CABECA CHATA E FENDA PHILLIPS | UN | 4 | 0.36 | 1.44
| 0 | 0237329 | REJUNTE EPOXI BRANCO | KG | 0.156 | 39.87 | 6.22
| 0 | 0237591 | SUPORTE MAO-FRANCESA EM ACO. ABAS IGUAIS 40 CM. CAPACIDADE MINIMA 70 KG. BRANCO | UN | 2 | 30.65 | 61.3
|  |  | Sub-Total de ACETILENO (RECARGA PARA CILINDRO DE CONJ |  |  |  | 179.6
Serviços Auxiliares
| A | 88267 | ENCANADOR OU BOMBEIRO HIDRÁULICO COM ENCARGOS COMPLEMENTARES | H | 0.83 | 16.92 | 14.04
| A | 88316 | SERVENTE COM ENCARGOS COMPLEMENTARES | H | 0.64 | 13.45 | 8.61
|  |  | Total de Serviços Auxiliares |  |  |  | 22.65
|  |  | Custo Direto Total |  |  |  | 202.25
|  |  | Taxa de BDI % |  | 0 |  | 0
|  |  | Total da Composição |  |  |  | 202.25
|  |  | Preço Unitario Adotado |  |  |  | 202.25
Item Serviço | Descrição do Serviço
|  | Insumo/Aux. | Descrição | Unidade | Coeficiente | Preço Unitário | Preço Total
86911 | TORNEIRA CROMADA LONGA. DE PAREDE. 1/2" OU 3/4". PARA PIA DE COZINHA. PADRÃO POPULAR - FORNECIMENTO E INSTALAÇÃO. AF_12/2013 |  |  | UN | 30/06/2018
| 0 | 0203146 | FITA VEDA ROSCA EM ROLOS DE 18 MM X 10 M (L X C) | UN | 0.0304 | 2.74 | 0.08
| 0 | 0213416 | TORNEIRA CROMADA DE PAREDE PARA COZINHA SEM AREJADOR. PADRAO POPULAR. 1/2 " OU 3/4 " (REF 1158) | UN | 1 | 39.01 | 39.01
|  |  | Sub-Total de ACETILENO (RECARGA PARA CILINDRO DE CONJ |  |  |  | 39.09
Serviços Auxiliares
| A | 88267 | ENCANADOR OU BOMBEIRO HIDRÁULICO COM ENCARGOS COMPLEMENTARES | H | 0.12 | 16.92 | 2.03
| A | 88316 | SERVENTE COM ENCARGOS COMPLEMENTARES | H | 0.04 | 13.45 | 0.54
|  |  | Total de Serviços Auxiliares |  |  |  | 2.57
|  |  | Custo Direto Total |  |  |  | 41.66
|  |  | Taxa de BDI % |  | 0 |  | 0
|  |  | Total da Composição |  |  |  | 41.66
|  |  | Preço Unitario Adotado |  |  |  | 41.66
Item Serviço | Descrição do Serviço
|  | Insumo/Aux. | Descrição | Unidade | Coeficiente | Preço Unitário | Preço Total
86943 | LAVATÓRIO LOUÇA BRANCA SUSPENSO. 29.5 X 39CM OU EQUIVALENTE. PADRÃO POPULAR. INCLUSO SIFÃO FLEXÍVEL EM PVC. VÁLVULA E ENGATE FLEXÍVEL 30CM EM PLÁSTICO E TORNEIRA CROMADA DE MESA. PADRÃO POPULAR - FORN |  |  | UN | 30/06/2018
Serviços Auxiliares
| A | 86879 | VÁLVULA EM PLÁSTICO 1" PARA PIA. TANQUE OU LAVATÓRIO. COM OU SEM LADRÃO - FORNECIMENTO E INSTALAÇÃO. AF_12/2013 | UN | 1 | 5.19 | 5.19
| A | 86883 | SIFÃO DO TIPO FLEXÍVEL EM PVC 1? X 1.1/2? - FORNECIMENTO E INSTALAÇÃO. AF_12/2013 | UN | 1 | 8.84 | 8.84
| A | 86884 | ENGATE FLEXÍVEL EM PLÁSTICO BRANCO. 1/2" X 30CM - FORNECIMENTO E INSTALAÇÃO. AF_12/2013 | UN | 1 | 6.39 | 6.39
| A | 86904 | LAVATÓRIO LOUÇA BRANCA SUSPENSO. 29.5 X 39CM OU EQUIVALENTE. PADRÃO POPULAR - FORNECIMENTO E INSTALAÇÃO. AF_12/2013 | UN | 1 | 98.2 | 98.2
| A | 86906 | TORNEIRA CROMADA DE MESA. 1/2" OU 3/4". PARA LAVATÓRIO. PADRÃO POPULAR - FORNECIMENTO E INSTALAÇÃO. AF_12/2013 | UN | 1 | 49.28 | 49.28
|  |  | Total de Serviços Auxiliares |  |  |  | 167.9
|  |  | Custo Direto Total |  |  |  | 167.9
|  |  | Taxa de BDI % |  | 0 |  | 0
|  |  | Total da Composição |  |  |  | 167.9
|  |  | Preço Unitario Adotado |  |  |  | 167.9
Item Serviço | Descrição do Serviço
|  | Insumo/Aux. | Descrição | Unidade | Coeficiente | Preço Unitário | Preço Total
86879 | VÁLVULA EM PLÁSTICO 1" PARA PIA. TANQUE OU LAVATÓRIO. COM OU SEM LADRÃO - FORNECIMENTO E INSTALAÇÃO. AF_12/2013 |  |  | UN | 30/06/2018
| 0 | 0203146 | FITA VEDA ROSCA EM ROLOS DE 18 MM X 10 M (L X C) | UN | 0.04 | 2.74 | 0.11
| 0 | 0206153 | VALVULA EM PLASTICO BRANCO PARA TANQUE OU LAVATORIO 1 ". SEM UNHO E SEM LADRAO | UN | 1 | 2.51 | 2.51
|  |  | Sub-Total de ACETILENO (RECARGA PARA CILINDRO DE CONJ |  |  |  | 2.62
Serviços Auxiliares
| A | 88267 | ENCANADOR OU BOMBEIRO HIDRÁULICO COM ENCARGOS COMPLEMENTARES | H | 0.12 | 16.92 | 2.03
| A | 88316 | SERVENTE COM ENCARGOS COMPLEMENTARES | H | 0.04 | 13.45 | 0.54
|  |  | Total de Serviços Auxiliares |  |  |  | 2.57
|  |  | Custo Direto Total |  |  |  | 5.19
|  |  | Taxa de BDI % |  | 0 |  | 0
|  |  | Total da Composição |  |  |  | 5.19
|  |  | Preço Unitario Adotado |  |  |  | 5.19
Item Serviço | Descrição do Serviço
|  | Insumo/Aux. | Descrição | Unidade | Coeficiente | Preço Unitário | Preço Total
86884 | ENGATE FLEXÍVEL EM PLÁSTICO BRANCO. 1/2" X 30CM - FORNECIMENTO E INSTALAÇÃO. AF_12/2013 |  |  | UN | 30/06/2018
| 0 | 0203146 | FITA VEDA ROSCA EM ROLOS DE 18 MM X 10 M (L X C) | UN | 0.0175 | 2.74 | 0.05
| 0 | 0206141 | ENGATE/RABICHO FLEXIVEL PLASTICO (PVC OU ABS) BRANCO 1/2 " X 30 CM | UN | 1 | 3.13 | 3.13
|  |  | Sub-Total de ACETILENO (RECARGA PARA CILINDRO DE CONJ |  |  |  | 3.18
Serviços Auxiliares
| A | 88267 | ENCANADOR OU BOMBEIRO HIDRÁULICO COM ENCARGOS COMPLEMENTARES | H | 0.15 | 16.92 | 2.54
| A | 88316 | SERVENTE COM ENCARGOS COMPLEMENTARES | H | 0.05 | 13.45 | 0.67
|  |  | Total de Serviços Auxiliares |  |  |  | 3.21
|  |  | Custo Direto Total |  |  |  | 6.39
|  |  | Taxa de BDI % |  | 0 |  | 0
|  |  | Total da Composição |  |  |  | 6.39
|  |  | Preço Unitario Adotado |  |  |  | 6.39
Item Serviço | Descrição do Serviço
|  | Insumo/Aux. | Descrição | Unidade | Coeficiente | Preço Unitário | Preço Total
86904 | LAVATÓRIO LOUÇA BRANCA SUSPENSO. 29.5 X 39CM OU EQUIVALENTE. PADRÃO POPULAR - FORNECIMENTO E INSTALAÇÃO. AF_12/2013 |  |  | UN | 30/06/2018
| 0 | 0204351 | PARAFUSO NIQUELADO 3 1/2" COM ACABAMENTO CROMADO PARA FIXAR PECA SANITARIA. INCLUI PORCA CEGA. ARRUELA E BUCHA DE NYLON TAMANHO S-8 | UN | 2 | 7.62 | 15.24
| 0 | 0210425 | LAVATORIO LOUCA BRANCA SUSPENSO *40 X 30* CM | UN | 1 | 71.78 | 71.78
| 0 | 0237329 | REJUNTE EPOXI BRANCO | KG | 0.0507 | 39.87 | 2.02
|  |  | Sub-Total de ACETILENO (RECARGA PARA CILINDRO DE CONJ |  |  |  | 89.04
Serviços Auxiliares
| A | 88267 | ENCANADOR OU BOMBEIRO HIDRÁULICO COM ENCARGOS COMPLEMENTARES | H | 0.39 | 16.92 | 6.6
| A | 88316 | SERVENTE COM ENCARGOS COMPLEMENTARES | H | 0.19 | 13.45 | 2.56
|  |  | Total de Serviços Auxiliares |  |  |  | 9.16
|  |  | Custo Direto Total |  |  |  | 98.2
|  |  | Taxa de BDI % |  | 0 |  | 0
|  |  | Total da Composição |  |  |  | 98.2
|  |  | Preço Unitario Adotado |  |  |  | 98.2
Item Serviço | Descrição do Serviço
|  | Insumo/Aux. | Descrição | Unidade | Coeficiente | Preço Unitário | Preço Total
86906 | TORNEIRA CROMADA DE MESA. 1/2" OU 3/4". PARA LAVATÓRIO. PADRÃO POPULAR - FORNECIMENTO E INSTALAÇÃO. AF_12/2013 |  |  | UN | 30/06/2018
| 0 | 0203146 | FITA VEDA ROSCA EM ROLOS DE 18 MM X 10 M (L X C) | UN | 0.0304 | 2.74 | 0.08
| 0 | 0213415 | TORNEIRA CROMADA DE MESA PARA LAVATORIO. PADRAO POPULAR. 1/2 " OU 3/4 " (REF 1193) | UN | 1 | 47.11 | 47.11
|  |  | Sub-Total de ACETILENO (RECARGA PARA CILINDRO DE CONJ |  |  |  | 47.19
Serviços Auxiliares
| A | 88267 | ENCANADOR OU BOMBEIRO HIDRÁULICO COM ENCARGOS COMPLEMENTARES | H | 0.1 | 16.92 | 1.69
| A | 88316 | SERVENTE COM ENCARGOS COMPLEMENTARES | H | 0.03 | 13.45 | 0.4
|  |  | Total de Serviços Auxiliares |  |  |  | 2.09
|  |  | Custo Direto Total |  |  |  | 49.28
|  |  | Taxa de BDI % |  | 0 |  | 0
|  |  | Total da Composição |  |  |  | 49.28
|  |  | Preço Unitario Adotado |  |  |  | 49.28
Item Serviço | Descrição do Serviço
|  | Insumo/Aux. | Descrição | Unidade | Coeficiente | Preço Unitário | Preço Total
88487 | APLICAÇÃO MANUAL DE PINTURA COM TINTA LÁTEX PVA EM PAREDES. DUAS DEMÃOS. AF_06/2014 |  |  | M2 | 03/10/2018
| 0 | 0207345 | TINTA LATEX PVA PREMIUM. COR BRANCA | L | 0.33 | 13.72 | 4.53
|  |  | Sub-Total de ACETILENO (RECARGA PARA CILINDRO DE CONJ |  |  |  | 4.53
Serviços Auxiliares
| A | 88310 | PINTOR COM ENCARGOS COMPLEMENTARES | H | 0.13 | 16.89 | 2.2
| A | 88316 | SERVENTE COM ENCARGOS COMPLEMENTARES | H | 0.048 | 13.45 | 0.65
|  |  | Total de Serviços Auxiliares |  |  |  | 2.85
|  |  | Custo Direto Total |  |  |  | 7.38
|  |  | Taxa de BDI % |  | 28 |  | 2.07
|  |  | Total da Composição |  |  |  | 9.45
|  |  | Preço Unitario Adotado |  |  |  | 9.45
Item Serviço | Descrição do Serviço
|  | Insumo/Aux. | Descrição | Unidade | Coeficiente | Preço Unitário | Preço Total
88310 | PINTOR COM ENCARGOS COMPLEMENTARES |  |  | H | 30/06/2018
| 1 | 0104783 | PINTOR | H | 1 | 11.84 | 11.84
| 1 | 0137370 | ALIMENTACAO - HORISTA (ENCARGOS COMPLEMENTARES) (COLETADO CAIXA) | H | 1 | 2.59 | 2.59
| 1 | 0137371 | TRANSPORTE - HORISTA (ENCARGOS COMPLEMENTARES) (COLETADO CAIXA) | H | 1 | 0.55 | 0.55
| 1 | 0137372 | EXAMES - HORISTA (ENCARGOS COMPLEMENTARES) (COLETADO CAIXA) | H | 1 | 0.37 | 0.37
| 1 | 0137373 | SEGURO - HORISTA (ENCARGOS COMPLEMENTARES) (COLETADO CAIXA) | H | 1 | 0.02 | 0.02
|  |  | Sub-Total de MÃO DE OBRA |  |  |  | 15.37
Serviços Auxiliares
| A | 88236 | FERRAMENTAS (ENCARGOS COMPLEMENTARES) - HORISTA | H | 1 | 0.48 | 0.48
| A | 88237 | EPI (ENCARGOS COMPLEMENTARES) - HORISTA | H | 1 | 0.9 | 0.9
| A | 95372 | CURSO DE CAPACITAÇÃO PARA PINTOR (ENCARGOS COMPLEMENTARES) - HORISTA | H | 1 | 0.14 | 0.14
|  |  | Total de Serviços Auxiliares |  |  |  | 1.52
|  |  | Custo Direto Total |  |  |  | 16.89
|  |  | Taxa de BDI % |  | 0 |  | 0
|  |  | Total da Composição |  |  |  | 16.89
|  |  | Preço Unitario Adotado |  |  |  | 16.89
Item Serviço | Descrição do Serviço
|  | Insumo/Aux. | Descrição | Unidade | Coeficiente | Preço Unitário | Preço Total
95372 | CURSO DE CAPACITAÇÃO PARA PINTOR (ENCARGOS COMPLEMENTARES) - HORISTA |  |  | H | 30/06/2018
| 1 | 0104783 | PINTOR | H | 0.0119 | 11.84 | 0.14
|  |  | Sub-Total de MÃO DE OBRA |  |  |  | 0.14
|  |  | Custo Direto Total |  |  |  | 0.14
|  |  | Taxa de BDI % |  | 0 |  | 0
|  |  | Total da Composição |  |  |  | 0.14
|  |  | Preço Unitario Adotado |  |  |  | 0.14
Item Serviço | Descrição do Serviço
|  | Insumo/Aux. | Descrição | Unidade | Coeficiente | Preço Unitário | Preço Total
89711 | TUBO PVC. SERIE NORMAL. ESGOTO PREDIAL. DN 40 MM. FORNECIDO E INSTALADO EM RAMAL DE DESCARGA OU RAMAL DE ESGOTO SANITÁRIO. AF_12/2014 |  |  | M | 30/06/2018
| 0 | 0209835 | TUBO PVC SERIE NORMAL. DN 40 MM. PARA ESGOTO PREDIAL (NBR 5688) | M | 1.05 | 2.61 | 2.74
| 0 | 0238383 | LIXA D'AGUA EM FOLHA. GRAO 100 | UN | 0.1 | 1.53 | 0.15
|  |  | Sub-Total de ACETILENO (RECARGA PARA CILINDRO DE CONJ |  |  |  | 2.89
Serviços Auxiliares
| A | 88248 | AUXILIAR DE ENCANADOR OU BOMBEIRO HIDRÁULICO COM ENCARGOS COMPLEMENTARES | H | 0.3 | 13.42 | 4.03
| A | 88267 | ENCANADOR OU BOMBEIRO HIDRÁULICO COM ENCARGOS COMPLEMENTARES | H | 0.3 | 16.92 | 5.08
|  |  | Total de Serviços Auxiliares |  |  |  | 9.11
|  |  | Custo Direto Total |  |  |  | 12
|  |  | Taxa de BDI % |  | 0 |  | 0
|  |  | Total da Composição |  |  |  | 12
|  |  | Preço Unitario Adotado |  |  |  | 12
Item Serviço | Descrição do Serviço
|  | Insumo/Aux. | Descrição | Unidade | Coeficiente | Preço Unitário | Preço Total
89714 | TUBO PVC. SERIE NORMAL. ESGOTO PREDIAL. DN 100 MM. FORNECIDO E INSTALADO EM RAMAL DE DESCARGA OU RAMAL DE ESGOTO SANITÁRIO. AF_12/2014 |  |  | M | 30/06/2018
| 0 | 0200122 | ADESIVO PLASTICO PARA PVC. FRASCO COM 850 GR | UN | 0.0363 | 44.44 | 1.61
| 0 | 0209836 | TUBO PVC SERIE NORMAL. DN 100 MM. PARA ESGOTO PREDIAL (NBR 5688) | M | 1.05 | 6.9 | 7.25
| 0 | 0220083 | SOLUCAO LIMPADORA PARA PVC. FRASCO COM 1000 CM3 | UN | 0.0593 | 38.59 | 2.29
| 0 | 0238383 | LIXA D'AGUA EM FOLHA. GRAO 100 | UN | 0.247 | 1.53 | 0.38
|  |  | Sub-Total de ACETILENO (RECARGA PARA CILINDRO DE CONJ |  |  |  | 11.53
Serviços Auxiliares
| A | 88248 | AUXILIAR DE ENCANADOR OU BOMBEIRO HIDRÁULICO COM ENCARGOS COMPLEMENTARES | H | 0.74 | 13.42 | 9.93
| A | 88267 | ENCANADOR OU BOMBEIRO HIDRÁULICO COM ENCARGOS COMPLEMENTARES | H | 0.74 | 16.92 | 12.52
|  |  | Total de Serviços Auxiliares |  |  |  | 22.45
|  |  | Custo Direto Total |  |  |  | 33.98
|  |  | Taxa de BDI % |  | 0 |  | 0
|  |  | Total da Composição |  |  |  | 33.98
|  |  | Preço Unitario Adotado |  |  |  | 33.98
Item Serviço | Descrição do Serviço
|  | Insumo/Aux. | Descrição | Unidade | Coeficiente | Preço Unitário | Preço Total
89724 | JOELHO 90 GRAUS. PVC. SERIE NORMAL. ESGOTO PREDIAL. DN 40 MM. JUNTA SOLDÁVEL. FORNECIDO E INSTALADO EM RAMAL DE DESCARGA OU RAMAL DE ESGOTO SANITÁRIO. AF_12/2014 |  |  | UN | 30/06/2018
| 0 | 0200122 | ADESIVO PLASTICO PARA PVC. FRASCO COM 850 GR | UN | 0.0099 | 44.44 | 0.44
| 0 | 0203517 | JOELHO PVC. SOLDAVEL. BB. 90 GRAUS. DN 40 MM. PARA ESGOTO PREDIAL | UN | 1 | 0.96 | 0.96
| 0 | 0220083 | SOLUCAO LIMPADORA PARA PVC. FRASCO COM 1000 CM3 | UN | 0.015 | 38.59 | 0.58
| 0 | 0238383 | LIXA D'AGUA EM FOLHA. GRAO 100 | UN | 0.021 | 1.53 | 0.03
|  |  | Sub-Total de ACETILENO (RECARGA PARA CILINDRO DE CONJ |  |  |  | 2.01
Serviços Auxiliares
| A | 88248 | AUXILIAR DE ENCANADOR OU BOMBEIRO HIDRÁULICO COM ENCARGOS COMPLEMENTARES | H | 0.1 | 13.42 | 1.34
| A | 88267 | ENCANADOR OU BOMBEIRO HIDRÁULICO COM ENCARGOS COMPLEMENTARES | H | 0.1 | 16.92 | 1.69
|  |  | Total de Serviços Auxiliares |  |  |  | 3.03
|  |  | Custo Direto Total |  |  |  | 5.04
|  |  | Taxa de BDI % |  | 0 |  | 0
|  |  | Total da Composição |  |  |  | 5.04
|  |  | Preço Unitario Adotado |  |  |  | 5.04
Item Serviço | Descrição do Serviço
|  | Insumo/Aux. | Descrição | Unidade | Coeficiente | Preço Unitário | Preço Total
89957 | PONTO DE CONSUMO TERMINAL DE ÁGUA FRIA (SUBRAMAL) COM TUBULAÇÃO DE PVC. DN 25 MM. INSTALADO EM RAMAL DE ÁGUA. INCLUSOS RASGO E CHUMBAMENTO EM ALVENARIA. AF_12/2014 |  |  | UN | 30/06/2018
Serviços Auxiliares
| A | 89356 | TUBO. PVC. SOLDÁVEL. DN 25MM. INSTALADO EM RAMAL OU SUB-RAMAL DE ÁGUA - FORNECIMENTO E INSTALAÇÃO. AF_12/2014 | M | 2.14 | 14.39 | 30.79
| A | 89362 | JOELHO 90 GRAUS. PVC. SOLDÁVEL. DN 25MM. INSTALADO EM RAMAL OU SUB-RAMAL DE ÁGUA - FORNECIMENTO E INSTALAÇÃO. AF_12/2014 | UN | 1.18 | 5.73 | 6.76
| A | 89366 | JOELHO 90 GRAUS COM BUCHA DE LATÃO. PVC. SOLDÁVEL. DN 25MM. X 3/4? INSTALADO EM RAMAL OU SUB-RAMAL DE ÁGUA - FORNECIMENTO E INSTALAÇÃO. AF_12/2014 | UN | 1 | 9.62 | 9.62
| A | 89395 | TE. PVC. SOLDÁVEL. DN 25MM. INSTALADO EM RAMAL OU SUB-RAMAL DE ÁGUA - FORNECIMENTO E INSTALAÇÃO. AF_12/2014 | UN | 0.89 | 7.92 | 7.05
| A | 90443 | RASGO EM ALVENARIA PARA RAMAIS/ DISTRIBUIÇÃO COM DIAMETROS MENORES OU IGUAIS A 40 MM. AF_05/2015 | M | 2.14 | 8.54 | 18.28
| A | 90466 | CHUMBAMENTO LINEAR EM ALVENARIA PARA RAMAIS/DISTRIBUIÇÃO COM DIÂMETROS MENORES OU IGUAIS A 40 MM. AF_05/2015 | M | 2.14 | 8.55 | 18.3
|  |  | Total de Serviços Auxiliares |  |  |  | 90.8
|  |  | Custo Direto Total |  |  |  | 90.8
|  |  | Taxa de BDI % |  | 0 |  | 0
|  |  | Total da Composição |  |  |  | 90.8
|  |  | Preço Unitario Adotado |  |  |  | 90.8
Item Serviço | Descrição do Serviço
|  | Insumo/Aux. | Descrição | Unidade | Coeficiente | Preço Unitário | Preço Total
89356 | TUBO. PVC. SOLDÁVEL. DN 25MM. INSTALADO EM RAMAL OU SUB-RAMAL DE ÁGUA - FORNECIMENTO E INSTALAÇÃO. AF_12/2014 |  |  | M | 30/06/2018
| 0 | 0209868 | TUBO PVC. SOLDAVEL. DN 25 MM. AGUA FRIA (NBR-5648) | M | 1.061 | 2.84 | 3.01
| 0 | 0238383 | LIXA D'AGUA EM FOLHA. GRAO 100 | UN | 0.123 | 1.53 | 0.19
|  |  | Sub-Total de ACETILENO (RECARGA PARA CILINDRO DE CONJ |  |  |  | 3.2
Serviços Auxiliares
| A | 88248 | AUXILIAR DE ENCANADOR OU BOMBEIRO HIDRÁULICO COM ENCARGOS COMPLEMENTARES | H | 0.369 | 13.42 | 4.95
| A | 88267 | ENCANADOR OU BOMBEIRO HIDRÁULICO COM ENCARGOS COMPLEMENTARES | H | 0.369 | 16.92 | 6.24
|  |  | Total de Serviços Auxiliares |  |  |  | 11.19
|  |  | Custo Direto Total |  |  |  | 14.39
|  |  | Taxa de BDI % |  | 0 |  | 0
|  |  | Total da Composição |  |  |  | 14.39
|  |  | Preço Unitario Adotado |  |  |  | 14.39
Item Serviço | Descrição do Serviço
|  | Insumo/Aux. | Descrição | Unidade | Coeficiente | Preço Unitário | Preço Total
89362 | JOELHO 90 GRAUS. PVC. SOLDÁVEL. DN 25MM. INSTALADO EM RAMAL OU SUB-RAMAL DE ÁGUA - FORNECIMENTO E INSTALAÇÃO. AF_12/2014 |  |  | UN | 30/06/2018
| 0 | 0200122 | ADESIVO PLASTICO PARA PVC. FRASCO COM 850 GR | UN | 0.007 | 44.44 | 0.31
| 0 | 0203529 | JOELHO PVC. SOLDAVEL. 90 GRAUS. 25 MM. PARA AGUA FRIA PREDIAL | UN | 1 | 0.48 | 0.48
| 0 | 0220083 | SOLUCAO LIMPADORA PARA PVC. FRASCO COM 1000 CM3 | UN | 0.008 | 38.59 | 0.31
| 0 | 0238383 | LIXA D'AGUA EM FOLHA. GRAO 100 | UN | 0.05 | 1.53 | 0.08
|  |  | Sub-Total de ACETILENO (RECARGA PARA CILINDRO DE CONJ |  |  |  | 1.18
Serviços Auxiliares
| A | 88248 | AUXILIAR DE ENCANADOR OU BOMBEIRO HIDRÁULICO COM ENCARGOS COMPLEMENTARES | H | 0.15 | 13.42 | 2.01
| A | 88267 | ENCANADOR OU BOMBEIRO HIDRÁULICO COM ENCARGOS COMPLEMENTARES | H | 0.15 | 16.92 | 2.54
|  |  | Total de Serviços Auxiliares |  |  |  | 4.55
|  |  | Custo Direto Total |  |  |  | 5.73
|  |  | Taxa de BDI % |  | 0 |  | 0
|  |  | Total da Composição |  |  |  | 5.73
|  |  | Preço Unitario Adotado |  |  |  | 5.73
Item Serviço | Descrição do Serviço
|  | Insumo/Aux. | Descrição | Unidade | Coeficiente | Preço Unitário | Preço Total
89366 | JOELHO 90 GRAUS COM BUCHA DE LATÃO. PVC. SOLDÁVEL. DN 25MM. X 3/4? INSTALADO EM RAMAL OU SUB-RAMAL DE ÁGUA - FORNECIMENTO E INSTALAÇÃO. AF_12/2014 |  |  | UN | 30/06/2018
| 0 | 0200122 | ADESIVO PLASTICO PARA PVC. FRASCO COM 850 GR | UN | 0.007 | 44.44 | 0.31
| 0 | 0203524 | JOELHO PVC. SOLDAVEL. COM BUCHA DE LATAO. 90 GRAUS. 25 MM X 3/4". PARA AGUA FRIA PREDIAL | UN | 1 | 4.37 | 4.37
| 0 | 0220083 | SOLUCAO LIMPADORA PARA PVC. FRASCO COM 1000 CM3 | UN | 0.008 | 38.59 | 0.31
| 0 | 0238383 | LIXA D'AGUA EM FOLHA. GRAO 100 | UN | 0.05 | 1.53 | 0.08
|  |  | Sub-Total de ACETILENO (RECARGA PARA CILINDRO DE CONJ |  |  |  | 5.07
Serviços Auxiliares
| A | 88248 | AUXILIAR DE ENCANADOR OU BOMBEIRO HIDRÁULICO COM ENCARGOS COMPLEMENTARES | H | 0.15 | 13.42 | 2.01
| A | 88267 | ENCANADOR OU BOMBEIRO HIDRÁULICO COM ENCARGOS COMPLEMENTARES | H | 0.15 | 16.92 | 2.54
|  |  | Total de Serviços Auxiliares |  |  |  | 4.55
|  |  | Custo Direto Total |  |  |  | 9.62
|  |  | Taxa de BDI % |  | 0 |  | 0
|  |  | Total da Composição |  |  |  | 9.62
|  |  | Preço Unitario Adotado |  |  |  | 9.62
Item Serviço | Descrição do Serviço
|  | Insumo/Aux. | Descrição | Unidade | Coeficiente | Preço Unitário | Preço Total
89395 | TE. PVC. SOLDÁVEL. DN 25MM. INSTALADO EM RAMAL OU SUB-RAMAL DE ÁGUA - FORNECIMENTO E INSTALAÇÃO. AF_12/2014 |  |  | UN | 30/06/2018
| 0 | 0200122 | ADESIVO PLASTICO PARA PVC. FRASCO COM 850 GR | UN | 0.011 | 44.44 | 0.49
| 0 | 0207139 | TE SOLDAVEL. PVC. 90 GRAUS. 25 MM. PARA AGUA FRIA PREDIAL (NBR 5648) | UN | 1 | 0.8 | 0.8
| 0 | 0220083 | SOLUCAO LIMPADORA PARA PVC. FRASCO COM 1000 CM3 | UN | 0.012 | 38.59 | 0.46
| 0 | 0238383 | LIXA D'AGUA EM FOLHA. GRAO 100 | UN | 0.075 | 1.53 | 0.11
|  |  | Sub-Total de ACETILENO (RECARGA PARA CILINDRO DE CONJ |  |  |  | 1.86
Serviços Auxiliares
| A | 88248 | AUXILIAR DE ENCANADOR OU BOMBEIRO HIDRÁULICO COM ENCARGOS COMPLEMENTARES | H | 0.2 | 13.42 | 2.68
| A | 88267 | ENCANADOR OU BOMBEIRO HIDRÁULICO COM ENCARGOS COMPLEMENTARES | H | 0.2 | 16.92 | 3.38
|  |  | Total de Serviços Auxiliares |  |  |  | 6.06
|  |  | Custo Direto Total |  |  |  | 7.92
|  |  | Taxa de BDI % |  | 0 |  | 0
|  |  | Total da Composição |  |  |  | 7.92
|  |  | Preço Unitario Adotado |  |  |  | 7.92
Item Serviço | Descrição do Serviço
|  | Insumo/Aux. | Descrição | Unidade | Coeficiente | Preço Unitário | Preço Total
90443 | RASGO EM ALVENARIA PARA RAMAIS/ DISTRIBUIÇÃO COM DIAMETROS MENORES OU IGUAIS A 40 MM. AF_05/2015 |  |  | M | 30/06/2018
Serviços Auxiliares
| A | 88248 | AUXILIAR DE ENCANADOR OU BOMBEIRO HIDRÁULICO COM ENCARGOS COMPLEMENTARES | H | 0.07 | 13.42 | 0.94
| A | 88267 | ENCANADOR OU BOMBEIRO HIDRÁULICO COM ENCARGOS COMPLEMENTARES | H | 0.449 | 16.92 | 7.6
|  |  | Total de Serviços Auxiliares |  |  |  | 8.54
|  |  | Custo Direto Total |  |  |  | 8.54
|  |  | Taxa de BDI % |  | 0 |  | 0
|  |  | Total da Composição |  |  |  | 8.54
|  |  | Preço Unitario Adotado |  |  |  | 8.54
Item Serviço | Descrição do Serviço
|  | Insumo/Aux. | Descrição | Unidade | Coeficiente | Preço Unitário | Preço Total
90466 | CHUMBAMENTO LINEAR EM ALVENARIA PARA RAMAIS/DISTRIBUIÇÃO COM DIÂMETROS MENORES OU IGUAIS A 40 MM. AF_05/2015 |  |  | M | 30/06/2018
Serviços Auxiliares
| A | 88248 | AUXILIAR DE ENCANADOR OU BOMBEIRO HIDRÁULICO COM ENCARGOS COMPLEMENTARES | H | 0.055 | 13.42 | 0.74
| A | 88267 | ENCANADOR OU BOMBEIRO HIDRÁULICO COM ENCARGOS COMPLEMENTARES | H | 0.391 | 16.92 | 6.62
| A | 88629 | ARGAMASSA TRAÇO 1:3 (CIMENTO E AREIA MÉDIA). PREPARO MANUAL. AF_08/2014 | M3 | 0.003 | 395.81 | 1.19
|  |  | Total de Serviços Auxiliares |  |  |  | 8.55
|  |  | Custo Direto Total |  |  |  | 8.55
|  |  | Taxa de BDI % |  | 0 |  | 0
|  |  | Total da Composição |  |  |  | 8.55
|  |  | Preço Unitario Adotado |  |  |  | 8.55
Item Serviço | Descrição do Serviço
|  | Insumo/Aux. | Descrição | Unidade | Coeficiente | Preço Unitário | Preço Total
88629 | ARGAMASSA TRAÇO 1:3 (CIMENTO E AREIA MÉDIA). PREPARO MANUAL. AF_08/2014 |  |  | M3 | 30/06/2018
| 0 | 0200370 | AREIA MEDIA - POSTO JAZIDA/FORNECEDOR (RETIRADO NA JAZIDA. SEM TRANSPORTE) | M3 | 1.15 | 30 | 34.5
| 0 | 0201379 | CIMENTO PORTLAND COMPOSTO CP II-32 | KG | 441.51 | 0.56 | 247.25
|  |  | Sub-Total de ACETILENO (RECARGA PARA CILINDRO DE CONJ |  |  |  | 281.75
Serviços Auxiliares
| A | 88316 | SERVENTE COM ENCARGOS COMPLEMENTARES | H | 8.48 | 13.45 | 114.06
|  |  | Total de Serviços Auxiliares |  |  |  | 114.06
|  |  | Custo Direto Total |  |  |  | 395.81
|  |  | Taxa de BDI % |  | 0 |  | 0
|  |  | Total da Composição |  |  |  | 395.81
|  |  | Preço Unitario Adotado |  |  |  | 395.81
Item Serviço | Descrição do Serviço
|  | Insumo/Aux. | Descrição | Unidade | Coeficiente | Preço Unitário | Preço Total
90822 | PORTA DE MADEIRA PARA PINTURA. SEMI-OCA (LEVE OU MÉDIA). 80X210CM. ESPESSURA DE 3.5CM. INCLUSO DOBRADIÇAS - FORNECIMENTO E INSTALAÇÃO. AF_08/2015 |  |  | UN | 30/06/2018
| 0 | 0202432 | DOBRADICA EM ACO/FERRO. 3 1/2" X 3". E= 1.9 A 2 MM. COM ANEL. CROMADO OU ZINCADO. TAMPA BOLA. COM PARAFUSOS | UN | 3 | 42.4 | 127.2
| 0 | 0210555 | PORTA DE MADEIRA. FOLHA MEDIA (NBR 15930) DE 80 X 210 CM. E = 35 MM. NUCLEO SARRAFEADO. CAPA LISA EM HDF. ACABAMENTO EM PRIMER PARA PINTURA | UN | 1 | 211.41 | 211.41
| 0 | 0211055 | PARAFUSO ROSCA SOBERBA ZINCADO CABECA CHATA FENDA SIMPLES 3.5 X 25 MM (1 ") | UN | 19.8 | 0.03 | 0.59
|  |  | Sub-Total de ACETILENO (RECARGA PARA CILINDRO DE CONJ |  |  |  | 339.2
Serviços Auxiliares
| A | 88261 | CARPINTEIRO DE ESQUADRIA COM ENCARGOS COMPLEMENTARES | H | 1.546 | 16.14 | 24.95
| A | 88316 | SERVENTE COM ENCARGOS COMPLEMENTARES | H | 0.773 | 13.45 | 10.4
|  |  | Total de Serviços Auxiliares |  |  |  | 35.35
|  |  | Custo Direto Total |  |  |  | 374.55
|  |  | Taxa de BDI % |  | 0 |  | 0
|  |  | Total da Composição |  |  |  | 374.55
|  |  | Preço Unitario Adotado |  |  |  | 374.55
Item Serviço | Descrição do Serviço
|  | Insumo/Aux. | Descrição | Unidade | Coeficiente | Preço Unitário | Preço Total
88261 | CARPINTEIRO DE ESQUADRIA COM ENCARGOS COMPLEMENTARES |  |  | H | 30/06/2018
| 1 | 0101214 | CARPINTEIRO DE ESQUADRIAS | H | 1 | 11.1 | 11.1
| 1 | 0137370 | ALIMENTACAO - HORISTA (ENCARGOS COMPLEMENTARES) (COLETADO CAIXA) | H | 1 | 2.59 | 2.59
| 1 | 0137371 | TRANSPORTE - HORISTA (ENCARGOS COMPLEMENTARES) (COLETADO CAIXA) | H | 1 | 0.55 | 0.55
| 1 | 0137372 | EXAMES - HORISTA (ENCARGOS COMPLEMENTARES) (COLETADO CAIXA) | H | 1 | 0.37 | 0.37
| 1 | 0137373 | SEGURO - HORISTA (ENCARGOS COMPLEMENTARES) (COLETADO CAIXA) | H | 1 | 0.02 | 0.02
|  |  | Sub-Total de MÃO DE OBRA |  |  |  | 14.63
Serviços Auxiliares
| A | 88236 | FERRAMENTAS (ENCARGOS COMPLEMENTARES) - HORISTA | H | 1 | 0.48 | 0.48
| A | 88237 | EPI (ENCARGOS COMPLEMENTARES) - HORISTA | H | 1 | 0.9 | 0.9
| A | 95329 | CURSO DE CAPACITAÇÃO PARA CARPINTEIRO DE ESQUADRIA (ENCARGOS COMPLEMENTARES) - HORISTA | H | 1 | 0.13 | 0.13
|  |  | Total de Serviços Auxiliares |  |  |  | 1.51
|  |  | Custo Direto Total |  |  |  | 16.14
|  |  | Taxa de BDI % |  | 0 |  | 0
|  |  | Total da Composição |  |  |  | 16.14
|  |  | Preço Unitario Adotado |  |  |  | 16.14
Item Serviço | Descrição do Serviço
|  | Insumo/Aux. | Descrição | Unidade | Coeficiente | Preço Unitário | Preço Total
95329 | CURSO DE CAPACITAÇÃO PARA CARPINTEIRO DE ESQUADRIA (ENCARGOS COMPLEMENTARES) - HORISTA |  |  | H | 30/06/2018
| 1 | 0101214 | CARPINTEIRO DE ESQUADRIAS | H | 0.0119 | 11.1 | 0.13
|  |  | Sub-Total de MÃO DE OBRA |  |  |  | 0.13
|  |  | Custo Direto Total |  |  |  | 0.13
|  |  | Taxa de BDI % |  | 0 |  | 0
|  |  | Total da Composição |  |  |  | 0.13
|  |  | Preço Unitario Adotado |  |  |  | 0.13
Item Serviço | Descrição do Serviço
|  | Insumo/Aux. | Descrição | Unidade | Coeficiente | Preço Unitário | Preço Total
91170 | FIXAÇÃO DE TUBOS HORIZONTAIS DE PVC. CPVC OU COBRE DIÂMETROS MENORES OU IGUAIS A 40 MM OU ELETROCALHAS ATÉ 150MM DE LARGURA. COM ABRAÇADEIRA METÁLICA RÍGIDA TIPO D 1/2?. FIXADA EM PERFILADO EM LAJE. A |  |  | M | 30/06/2018
| 0 | 0200392 | ABRACADEIRA EM ACO PARA AMARRACAO DE ELETRODUTOS. TIPO D. COM 1/2" E PARAFUSO DE FIXACAO | UN | 0.65 | 1.32 | 0.86
|  |  | Sub-Total de ACETILENO (RECARGA PARA CILINDRO DE CONJ |  |  |  | 0.86
Serviços Auxiliares
| A | 88248 | AUXILIAR DE ENCANADOR OU BOMBEIRO HIDRÁULICO COM ENCARGOS COMPLEMENTARES | H | 0.01 | 13.42 | 0.13
| A | 88267 | ENCANADOR OU BOMBEIRO HIDRÁULICO COM ENCARGOS COMPLEMENTARES | H | 0.069 | 16.92 | 1.17
|  |  | Total de Serviços Auxiliares |  |  |  | 1.3
|  |  | Custo Direto Total |  |  |  | 2.16
|  |  | Taxa de BDI % |  | 0 |  | 0
|  |  | Total da Composição |  |  |  | 2.16
|  |  | Preço Unitario Adotado |  |  |  | 2.16
Item Serviço | Descrição do Serviço
|  | Insumo/Aux. | Descrição | Unidade | Coeficiente | Preço Unitário | Preço Total
91173 | FIXAÇÃO DE TUBOS VERTICAIS DE PPR DIÂMETROS MENORES OU IGUAIS A 40 MM COM ABRAÇADEIRA METÁLICA RÍGIDA TIPO D 1/2". FIXADA EM PERFILADO EM ALVENARIA. AF_05/2015 |  |  | M | 30/06/2018
| 0 | 0200392 | ABRACADEIRA EM ACO PARA AMARRACAO DE ELETRODUTOS. TIPO D. COM 1/2" E PARAFUSO DE FIXACAO | UN | 0.333 | 1.32 | 0.44
|  |  | Sub-Total de ACETILENO (RECARGA PARA CILINDRO DE CONJ |  |  |  | 0.44
Serviços Auxiliares
| A | 88248 | AUXILIAR DE ENCANADOR OU BOMBEIRO HIDRÁULICO COM ENCARGOS COMPLEMENTARES | H | 0.005 | 13.42 | 0.07
| A | 88267 | ENCANADOR OU BOMBEIRO HIDRÁULICO COM ENCARGOS COMPLEMENTARES | H | 0.035 | 16.92 | 0.59
|  |  | Total de Serviços Auxiliares |  |  |  | 0.66
|  |  | Custo Direto Total |  |  |  | 1.1
|  |  | Taxa de BDI % |  | 0 |  | 0
|  |  | Total da Composição |  |  |  | 1.1
|  |  | Preço Unitario Adotado |  |  |  | 1.1
Item Serviço | Descrição do Serviço
|  | Insumo/Aux. | Descrição | Unidade | Coeficiente | Preço Unitário | Preço Total
91862 | ELETRODUTO RÍGIDO ROSCÁVEL. PVC. DN 20 MM (1/2"). PARA CIRCUITOS TERMINAIS. INSTALADO EM FORRO - FORNECIMENTO E INSTALAÇÃO. AF_12/2015 |  |  | M | 30/06/2018
| 0 | 0202673 | ELETRODUTO DE PVC RIGIDO ROSCAVEL DE 1/2 ". SEM LUVA | M | 1.017 | 1.66 | 1.69
|  |  | Sub-Total de ACETILENO (RECARGA PARA CILINDRO DE CONJ |  |  |  | 1.69
Serviços Auxiliares
| A | 88247 | AUXILIAR DE ELETRICISTA COM ENCARGOS COMPLEMENTARES | H | 0.065 | 13.47 | 0.88
| A | 88264 | ELETRICISTA COM ENCARGOS COMPLEMENTARES | H | 0.065 | 17.11 | 1.11
| A | 91170 | FIXAÇÃO DE TUBOS HORIZONTAIS DE PVC. CPVC OU COBRE DIÂMETROS MENORES OU IGUAIS A 40 MM OU ELETROCALHAS ATÉ 150MM DE LARGURA. COM ABRAÇADEIRA METÁLICA RÍGIDA TIPO D 1/2?. FIXADA EM PERFILADO EM LAJE. A | M | 1 | 2.16 | 2.16
|  |  | Total de Serviços Auxiliares |  |  |  | 4.15
|  |  | Custo Direto Total |  |  |  | 5.84
|  |  | Taxa de BDI % |  | 0 |  | 0
|  |  | Total da Composição |  |  |  | 5.84
|  |  | Preço Unitario Adotado |  |  |  | 5.84
Item Serviço | Descrição do Serviço
|  | Insumo/Aux. | Descrição | Unidade | Coeficiente | Preço Unitário | Preço Total
91870 | ELETRODUTO RÍGIDO ROSCÁVEL. PVC. DN 20 MM (1/2"). PARA CIRCUITOS TERMINAIS. INSTALADO EM PAREDE - FORNECIMENTO E INSTALAÇÃO. AF_12/2015 |  |  | M | 30/06/2018
| 0 | 0202673 | ELETRODUTO DE PVC RIGIDO ROSCAVEL DE 1/2 ". SEM LUVA | M | 1.017 | 1.66 | 1.69
|  |  | Sub-Total de ACETILENO (RECARGA PARA CILINDRO DE CONJ |  |  |  | 1.69
Serviços Auxiliares
| A | 88247 | AUXILIAR DE ELETRICISTA COM ENCARGOS COMPLEMENTARES | H | 0.152 | 13.47 | 2.05
| A | 88264 | ELETRICISTA COM ENCARGOS COMPLEMENTARES | H | 0.152 | 17.11 | 2.6
|  |  | Total de Serviços Auxiliares |  |  |  | 4.65
|  |  | Custo Direto Total |  |  |  | 6.34
|  |  | Taxa de BDI % |  | 0 |  | 0
|  |  | Total da Composição |  |  |  | 6.34
|  |  | Preço Unitario Adotado |  |  |  | 6.34
Item Serviço | Descrição do Serviço
|  | Insumo/Aux. | Descrição | Unidade | Coeficiente | Preço Unitário | Preço Total
91911 | CURVA 90 GRAUS PARA ELETRODUTO. PVC. ROSCÁVEL. DN 20 MM (1/2"). PARA CIRCUITOS TERMINAIS. INSTALADA EM PAREDE - FORNECIMENTO E INSTALAÇÃO. AF_12/2015 |  |  | UN | 30/06/2018
| 0 | 0201870 | CURVA 90 GRAUS. LONGA. DE PVC RIGIDO ROSCAVEL. DE 1/2". PARA ELETRODUTO | UN | 1 | 1.85 | 1.85
|  |  | Sub-Total de ACETILENO (RECARGA PARA CILINDRO DE CONJ |  |  |  | 1.85
Serviços Auxiliares
| A | 88247 | AUXILIAR DE ELETRICISTA COM ENCARGOS COMPLEMENTARES | H | 0.215 | 13.47 | 2.9
| A | 88264 | ELETRICISTA COM ENCARGOS COMPLEMENTARES | H | 0.215 | 17.11 | 3.68
|  |  | Total de Serviços Auxiliares |  |  |  | 6.58
|  |  | Custo Direto Total |  |  |  | 8.43
|  |  | Taxa de BDI % |  | 0 |  | 0
|  |  | Total da Composição |  |  |  | 8.43
|  |  | Preço Unitario Adotado |  |  |  | 8.43
Item Serviço | Descrição do Serviço
|  | Insumo/Aux. | Descrição | Unidade | Coeficiente | Preço Unitário | Preço Total
91924 | CABO DE COBRE FLEXÍVEL ISOLADO. 1.5 MM². ANTI-CHAMA 450/750 V. PARA CIRCUITOS TERMINAIS - FORNECIMENTO E INSTALAÇÃO. AF_12/2015 |  |  | M | 30/06/2018
| 0 | 0200983 | CABO DE COBRE. RIGIDO. CLASSE 2. ISOLACAO EM PVC/A. ANTICHAMA BWF-B. 1 CONDUTOR. 450/750 V. SECAO NOMINAL 1.5 MM2 | M | 1.19 | 0.76 | 0.9
| 0 | 0221127 | FITA ISOLANTE ADESIVA ANTICHAMA. USO ATE 750 V. EM ROLO DE 19 MM X 5 M | UN | 0.009 | 2.77 | 0.02
|  |  | Sub-Total de ACETILENO (RECARGA PARA CILINDRO DE CONJ |  |  |  | 0.92
Serviços Auxiliares
| A | 88247 | AUXILIAR DE ELETRICISTA COM ENCARGOS COMPLEMENTARES | H | 0.024 | 13.47 | 0.32
| A | 88264 | ELETRICISTA COM ENCARGOS COMPLEMENTARES | H | 0.024 | 17.11 | 0.41
|  |  | Total de Serviços Auxiliares |  |  |  | 0.73
|  |  | Custo Direto Total |  |  |  | 1.65
|  |  | Taxa de BDI % |  | 0 |  | 0
|  |  | Total da Composição |  |  |  | 1.65
|  |  | Preço Unitario Adotado |  |  |  | 1.65
Item Serviço | Descrição do Serviço
|  | Insumo/Aux. | Descrição | Unidade | Coeficiente | Preço Unitário | Preço Total
91926 | CABO DE COBRE FLEXÍVEL ISOLADO. 2.5 MM². ANTI-CHAMA 450/750 V. PARA CIRCUITOS TERMINAIS - FORNECIMENTO E INSTALAÇÃO. AF_12/2015 |  |  | M | 30/06/2018
| 0 | 0201014 | CABO DE COBRE. FLEXIVEL. CLASSE 4 OU 5. ISOLACAO EM PVC/A. ANTICHAMA BWF-B. 1 CONDUTOR. 450/750 V. SECAO NOMINAL 2.5 MM2 | M | 1.19 | 1.26 | 1.5
| 0 | 0221127 | FITA ISOLANTE ADESIVA ANTICHAMA. USO ATE 750 V. EM ROLO DE 19 MM X 5 M | UN | 0.009 | 2.77 | 0.02
|  |  | Sub-Total de ACETILENO (RECARGA PARA CILINDRO DE CONJ |  |  |  | 1.52
Serviços Auxiliares
| A | 88247 | AUXILIAR DE ELETRICISTA COM ENCARGOS COMPLEMENTARES | H | 0.03 | 13.47 | 0.4
| A | 88264 | ELETRICISTA COM ENCARGOS COMPLEMENTARES | H | 0.03 | 17.11 | 0.51
|  |  | Total de Serviços Auxiliares |  |  |  | 0.91
|  |  | Custo Direto Total |  |  |  | 2.43
|  |  | Taxa de BDI % |  | 0 |  | 0
|  |  | Total da Composição |  |  |  | 2.43
|  |  | Preço Unitario Adotado |  |  |  | 2.43
Item Serviço | Descrição do Serviço
|  | Insumo/Aux. | Descrição | Unidade | Coeficiente | Preço Unitário | Preço Total
91937 | CAIXA OCTOGONAL 3" X 3". PVC. INSTALADA EM LAJE - FORNECIMENTO E INSTALAÇÃO. AF_12/2015 |  |  | UN | 30/06/2018
| 0 | 0201871 | CAIXA OCTOGONAL DE FUNDO MOVEL. EM PVC. DE 3" X 3". PARA ELETRODUTO FLEXIVEL CORRUGADO | UN | 1 | 2.89 | 2.89
|  |  | Sub-Total de ACETILENO (RECARGA PARA CILINDRO DE CONJ |  |  |  | 2.89
Serviços Auxiliares
| A | 88247 | AUXILIAR DE ELETRICISTA COM ENCARGOS COMPLEMENTARES | H | 0.143 | 13.47 | 1.93
| A | 88264 | ELETRICISTA COM ENCARGOS COMPLEMENTARES | H | 0.143 | 17.11 | 2.45
|  |  | Total de Serviços Auxiliares |  |  |  | 4.38
|  |  | Custo Direto Total |  |  |  | 7.27
|  |  | Taxa de BDI % |  | 0 |  | 0
|  |  | Total da Composição |  |  |  | 7.27
|  |  | Preço Unitario Adotado |  |  |  | 7.27
Item Serviço | Descrição do Serviço
|  | Insumo/Aux. | Descrição | Unidade | Coeficiente | Preço Unitário | Preço Total
92000 | TOMADA BAIXA DE EMBUTIR (1 MÓDULO). 2P+T 10 A. INCLUINDO SUPORTE E PLACA - FORNECIMENTO E INSTALAÇÃO. AF_12/2015 |  |  | UN | 30/06/2018
Serviços Auxiliares
| A | 91946 | SUPORTE PARAFUSADO COM PLACA DE ENCAIXE 4" X 2" MÉDIO (1.30 M DO PISO) PARA PONTO ELÉTRICO - FORNECIMENTO E INSTALAÇÃO. AF_12/2015 | UN | 1 | 5.31 | 5.31
| A | 91998 | TOMADA BAIXA DE EMBUTIR (1 MÓDULO). 2P+T 10 A. SEM SUPORTE E SEM PLACA - FORNECIMENTO E INSTALAÇÃO. AF_12/2015 | UN | 1 | 12.85 | 12.85
|  |  | Total de Serviços Auxiliares |  |  |  | 18.16
|  |  | Custo Direto Total |  |  |  | 18.16
|  |  | Taxa de BDI % |  | 0 |  | 0
|  |  | Total da Composição |  |  |  | 18.16
|  |  | Preço Unitario Adotado |  |  |  | 18.16
Item Serviço | Descrição do Serviço
|  | Insumo/Aux. | Descrição | Unidade | Coeficiente | Preço Unitário | Preço Total
91946 | SUPORTE PARAFUSADO COM PLACA DE ENCAIXE 4" X 2" MÉDIO (1.30 M DO PISO) PARA PONTO ELÉTRICO - FORNECIMENTO E INSTALAÇÃO. AF_12/2015 |  |  | UN | 30/06/2018
| 0 | 0238094 | ESPELHO / PLACA DE 3 POSTOS 4" X 2". PARA INSTALACAO DE TOMADAS E INTERRUPTORES | UN | 1 | 2.1 | 2.1
| 0 | 0238099 | SUPORTE DE FIXACAO PARA ESPELHO / PLACA 4" X 2". PARA 3 MODULOS. PARA INSTALACAO DE TOMADAS E INTERRUPTORES (SOMENTE SUPORTE) | UN | 1 | 1.09 | 1.09
|  |  | Sub-Total de ACETILENO (RECARGA PARA CILINDRO DE CONJ |  |  |  | 3.19
Serviços Auxiliares
| A | 88264 | ELETRICISTA COM ENCARGOS COMPLEMENTARES | H | 0.124 | 17.11 | 2.12
|  |  | Total de Serviços Auxiliares |  |  |  | 2.12
|  |  | Custo Direto Total |  |  |  | 5.31
|  |  | Taxa de BDI % |  | 0 |  | 0
|  |  | Total da Composição |  |  |  | 5.31
|  |  | Preço Unitario Adotado |  |  |  | 5.31
Item Serviço | Descrição do Serviço
|  | Insumo/Aux. | Descrição | Unidade | Coeficiente | Preço Unitário | Preço Total
91998 | TOMADA BAIXA DE EMBUTIR (1 MÓDULO). 2P+T 10 A. SEM SUPORTE E SEM PLACA - FORNECIMENTO E INSTALAÇÃO. AF_12/2015 |  |  | UN | 30/06/2018
| 0 | 0238101 | TOMADA 2P+T 10A. 250V (APENAS MODULO) | UN | 1 | 5.66 | 5.66
|  |  | Sub-Total de ACETILENO (RECARGA PARA CILINDRO DE CONJ |  |  |  | 5.66
Serviços Auxiliares
| A | 88247 | AUXILIAR DE ELETRICISTA COM ENCARGOS COMPLEMENTARES | H | 0.235 | 13.47 | 3.17
| A | 88264 | ELETRICISTA COM ENCARGOS COMPLEMENTARES | H | 0.235 | 17.11 | 4.02
|  |  | Total de Serviços Auxiliares |  |  |  | 7.19
|  |  | Custo Direto Total |  |  |  | 12.85
|  |  | Taxa de BDI % |  | 0 |  | 0
|  |  | Total da Composição |  |  |  | 12.85
|  |  | Preço Unitario Adotado |  |  |  | 12.85
Item Serviço | Descrição do Serviço
|  | Insumo/Aux. | Descrição | Unidade | Coeficiente | Preço Unitário | Preço Total
92008 | TOMADA BAIXA DE EMBUTIR (2 MÓDULOS). 2P+T 10 A. INCLUINDO SUPORTE E PLACA - FORNECIMENTO E INSTALAÇÃO. AF_12/2015 |  |  | UN | 30/06/2018
Serviços Auxiliares
| A | 91946 | SUPORTE PARAFUSADO COM PLACA DE ENCAIXE 4" X 2" MÉDIO (1.30 M DO PISO) PARA PONTO ELÉTRICO - FORNECIMENTO E INSTALAÇÃO. AF_12/2015 | UN | 1 | 5.31 | 5.31
| A | 92006 | TOMADA BAIXA DE EMBUTIR (2 MÓDULOS). 2P+T 10 A. SEM SUPORTE E SEM PLACA - FORNECIMENTO E INSTALAÇÃO. AF_12/2015 | UN | 1 | 23.83 | 23.83
|  |  | Total de Serviços Auxiliares |  |  |  | 29.14
|  |  | Custo Direto Total |  |  |  | 29.14
|  |  | Taxa de BDI % |  | 0 |  | 0
|  |  | Total da Composição |  |  |  | 29.14
|  |  | Preço Unitario Adotado |  |  |  | 29.14
Item Serviço | Descrição do Serviço
|  | Insumo/Aux. | Descrição | Unidade | Coeficiente | Preço Unitário | Preço Total
92006 | TOMADA BAIXA DE EMBUTIR (2 MÓDULOS). 2P+T 10 A. SEM SUPORTE E SEM PLACA - FORNECIMENTO E INSTALAÇÃO. AF_12/2015 |  |  | UN | 30/06/2018
| 0 | 0238101 | TOMADA 2P+T 10A. 250V (APENAS MODULO) | UN | 2 | 5.66 | 11.32
|  |  | Sub-Total de ACETILENO (RECARGA PARA CILINDRO DE CONJ |  |  |  | 11.32
Serviços Auxiliares
| A | 88247 | AUXILIAR DE ELETRICISTA COM ENCARGOS COMPLEMENTARES | H | 0.409 | 13.47 | 5.51
| A | 88264 | ELETRICISTA COM ENCARGOS COMPLEMENTARES | H | 0.409 | 17.11 | 7
|  |  | Total de Serviços Auxiliares |  |  |  | 12.51
|  |  | Custo Direto Total |  |  |  | 23.83
|  |  | Taxa de BDI % |  | 0 |  | 0
|  |  | Total da Composição |  |  |  | 23.83
|  |  | Preço Unitario Adotado |  |  |  | 23.83
Item Serviço | Descrição do Serviço
|  | Insumo/Aux. | Descrição | Unidade | Coeficiente | Preço Unitário | Preço Total
92023 | INTERRUPTOR SIMPLES (1 MÓDULO) COM 1 TOMADA DE EMBUTIR 2P+T 10 A. INCLUINDO SUPORTE E PLACA - FORNECIMENTO E INSTALAÇÃO. AF_12/2015 |  |  | UN | 30/06/2018
Serviços Auxiliares
| A | 91946 | SUPORTE PARAFUSADO COM PLACA DE ENCAIXE 4" X 2" MÉDIO (1.30 M DO PISO) PARA PONTO ELÉTRICO - FORNECIMENTO E INSTALAÇÃO. AF_12/2015 | UN | 1 | 5.31 | 5.31
| A | 92022 | INTERRUPTOR SIMPLES (1 MÓDULO) COM 1 TOMADA DE EMBUTIR 2P+T 10 A. SEM SUPORTE E SEM PLACA - FORNECIMENTO E INSTALAÇÃO. AF_12/2015 | UN | 1 | 25.07 | 25.07
|  |  | Total de Serviços Auxiliares |  |  |  | 30.38
|  |  | Custo Direto Total |  |  |  | 30.38
|  |  | Taxa de BDI % |  | 0 |  | 0
|  |  | Total da Composição |  |  |  | 30.38
|  |  | Preço Unitario Adotado |  |  |  | 30.38
Item Serviço | Descrição do Serviço
|  | Insumo/Aux. | Descrição | Unidade | Coeficiente | Preço Unitário | Preço Total
92022 | INTERRUPTOR SIMPLES (1 MÓDULO) COM 1 TOMADA DE EMBUTIR 2P+T 10 A. SEM SUPORTE E SEM PLACA - FORNECIMENTO E INSTALAÇÃO. AF_12/2015 |  |  | UN | 30/06/2018
| 0 | 0238101 | TOMADA 2P+T 10A. 250V (APENAS MODULO) | UN | 1 | 5.66 | 5.66
| 0 | 0238112 | INTERRUPTOR SIMPLES 10A. 250V (APENAS MODULO) | UN | 1 | 4.97 | 4.97
|  |  | Sub-Total de ACETILENO (RECARGA PARA CILINDRO DE CONJ |  |  |  | 10.63
Serviços Auxiliares
| A | 88247 | AUXILIAR DE ELETRICISTA COM ENCARGOS COMPLEMENTARES | H | 0.472 | 13.47 | 6.36
| A | 88264 | ELETRICISTA COM ENCARGOS COMPLEMENTARES | H | 0.472 | 17.11 | 8.08
|  |  | Total de Serviços Auxiliares |  |  |  | 14.44
|  |  | Custo Direto Total |  |  |  | 25.07
|  |  | Taxa de BDI % |  | 0 |  | 0
|  |  | Total da Composição |  |  |  | 25.07
|  |  | Preço Unitario Adotado |  |  |  | 25.07
Item Serviço | Descrição do Serviço
|  | Insumo/Aux. | Descrição | Unidade | Coeficiente | Preço Unitário | Preço Total
92543 | TRAMA DE MADEIRA COMPOSTA POR TERÇAS PARA TELHADOS DE ATÉ 2 ÁGUAS PARA TELHA ONDULADA DE FIBROCIMENTO. METÁLICA. PLÁSTICA OU TERMOACÚSTICA. INCLUSO TRANSPORTE VERTICAL. AF_12/2015 |  |  | M2 | 30/06/2018
| 0 | 0204425 | VIGA DE MADEIRA NAO APARELHADA 6 X 12 CM. MACARANDUBA. ANGELIM OU EQUIVALENTE DA REGIAO | M | 0.631 | 31 | 19.56
| 0 | 0240568 | PREGO DE ACO POLIDO COM CABECA 22 X 48 (4 1/4 X 5) | KG | 0.03 | 9.15 | 0.27
|  |  | Sub-Total de ACETILENO (RECARGA PARA CILINDRO DE CONJ |  |  |  | 19.83
Serviços Auxiliares
| A | 88239 | AJUDANTE DE CARPINTEIRO COM ENCARGOS COMPLEMENTARES | H | 0.065 | 16.53 | 1.07
| A | 88262 | CARPINTEIRO DE FORMAS COM ENCARGOS COMPLEMENTARES | H | 0.118 | 16.86 | 1.99
| A | 93281 | GUINCHO ELÉTRICO DE COLUNA. CAPACIDADE 400 KG. COM MOTO FREIO. MOTOR TRIFÁSICO DE 1.25 CV - CHP DIURNO. AF_03/2016 | CHP | 0.0046 | 19.4 | 0.09
| A | 93282 | GUINCHO ELÉTRICO DE COLUNA. CAPACIDADE 400 KG. COM MOTO FREIO. MOTOR TRIFÁSICO DE 1.25 CV - CHI DIURNO. AF_03/2016 | CHI | 0.0064 | 18.68 | 0.12
|  |  | Total de Serviços Auxiliares |  |  |  | 3.27
|  |  | Custo Direto Total |  |  |  | 23.1
|  |  | Taxa de BDI % |  | 0 |  | 0
|  |  | Total da Composição |  |  |  | 23.1
|  |  | Preço Unitario Adotado |  |  |  | 23.1
Item Serviço | Descrição do Serviço
|  | Insumo/Aux. | Descrição | Unidade | Coeficiente | Preço Unitário | Preço Total
88239 | AJUDANTE DE CARPINTEIRO COM ENCARGOS COMPLEMENTARES |  |  | H | 30/06/2018
| 1 | 0106117 | CARPINTEIRO AUXILIAR | H | 1 | 11.48 | 11.48
| 1 | 0137370 | ALIMENTACAO - HORISTA (ENCARGOS COMPLEMENTARES) (COLETADO CAIXA) | H | 1 | 2.59 | 2.59
| 1 | 0137371 | TRANSPORTE - HORISTA (ENCARGOS COMPLEMENTARES) (COLETADO CAIXA) | H | 1 | 0.55 | 0.55
| 1 | 0137372 | EXAMES - HORISTA (ENCARGOS COMPLEMENTARES) (COLETADO CAIXA) | H | 1 | 0.37 | 0.37
| 1 | 0137373 | SEGURO - HORISTA (ENCARGOS COMPLEMENTARES) (COLETADO CAIXA) | H | 1 | 0.02 | 0.02
|  |  | Sub-Total de MÃO DE OBRA |  |  |  | 15.01
Serviços Auxiliares
| A | 88236 | FERRAMENTAS (ENCARGOS COMPLEMENTARES) - HORISTA | H | 1 | 0.48 | 0.48
| A | 88237 | EPI (ENCARGOS COMPLEMENTARES) - HORISTA | H | 1 | 0.9 | 0.9
| A | 95309 | CURSO DE CAPACITAÇÃO PARA AJUDANTE DE CARPINTEIRO (ENCARGOS COMPLEMENTARES) - HORISTA | H | 1 | 0.14 | 0.14
|  |  | Total de Serviços Auxiliares |  |  |  | 1.52
|  |  | Custo Direto Total |  |  |  | 16.53
|  |  | Taxa de BDI % |  | 0 |  | 0
|  |  | Total da Composição |  |  |  | 16.53
|  |  | Preço Unitario Adotado |  |  |  | 16.53
Item Serviço | Descrição do Serviço
|  | Insumo/Aux. | Descrição | Unidade | Coeficiente | Preço Unitário | Preço Total
95309 | CURSO DE CAPACITAÇÃO PARA AJUDANTE DE CARPINTEIRO (ENCARGOS COMPLEMENTARES) - HORISTA |  |  | H | 30/06/2018
| 1 | 0106117 | CARPINTEIRO AUXILIAR | H | 0.0119 | 11.48 | 0.14
|  |  | Sub-Total de MÃO DE OBRA |  |  |  | 0.14
|  |  | Custo Direto Total |  |  |  | 0.14
|  |  | Taxa de BDI % |  | 0 |  | 0
|  |  | Total da Composição |  |  |  | 0.14
|  |  | Preço Unitario Adotado |  |  |  | 0.14
Item Serviço | Descrição do Serviço
|  | Insumo/Aux. | Descrição | Unidade | Coeficiente | Preço Unitário | Preço Total
93281 | GUINCHO ELÉTRICO DE COLUNA. CAPACIDADE 400 KG. COM MOTO FREIO. MOTOR TRIFÁSICO DE 1.25 CV - CHP DIURNO. AF_03/2016 |  |  | CHP | 30/06/2018
Serviços Auxiliares
| A | 88295 | OPERADOR DE GUINCHO COM ENCARGOS COMPLEMENTARES | H | 1 | 18.26 | 18.26
| A | 93277 | GUINCHO ELÉTRICO DE COLUNA. CAPACIDADE 400 KG. COM MOTO FREIO. MOTOR TRIFÁSICO DE 1.25 CV - DEPRECIAÇÃO. AF_03/2016 | H | 1 | 0.34 | 0.34
| A | 93278 | GUINCHO ELÉTRICO DE COLUNA. CAPACIDADE 400 KG. COM MOTO FREIO. MOTOR TRIFÁSICO DE 1.25 CV - JUROS. AF_03/2016 | H | 1 | 0.08 | 0.08
| A | 93279 | GUINCHO ELÉTRICO DE COLUNA. CAPACIDADE 400 KG. COM MOTO FREIO. MOTOR TRIFÁSICO DE 1.25 CV - MANUTENÇÃO. AF_03/2016 | H | 1 | 0.32 | 0.32
| A | 93280 | GUINCHO ELÉTRICO DE COLUNA. CAPACIDADE 400 KG. COM MOTO FREIO. MOTOR TRIFÁSICO DE 1.25 CV - MATERIAIS NA OPERAÇÃO. AF_03/2016 | H | 1 | 0.4 | 0.4
|  |  | Total de Serviços Auxiliares |  |  |  | 19.4
|  |  | Custo Direto Total |  |  |  | 19.4
|  |  | Taxa de BDI % |  | 0 |  | 0
|  |  | Total da Composição |  |  |  | 19.4
|  |  | Preço Unitario Adotado |  |  |  | 19.4
Item Serviço | Descrição do Serviço
|  | Insumo/Aux. | Descrição | Unidade | Coeficiente | Preço Unitário | Preço Total
88295 | OPERADOR DE GUINCHO COM ENCARGOS COMPLEMENTARES |  |  | H | 30/06/2018
| 1 | 0104253 | OPERADOR DE GUINCHO | H | 1 | 13.65 | 13.65
| 1 | 0137370 | ALIMENTACAO - HORISTA (ENCARGOS COMPLEMENTARES) (COLETADO CAIXA) | H | 1 | 2.59 | 2.59
| 1 | 0137371 | TRANSPORTE - HORISTA (ENCARGOS COMPLEMENTARES) (COLETADO CAIXA) | H | 1 | 0.55 | 0.55
| 1 | 0137372 | EXAMES - HORISTA (ENCARGOS COMPLEMENTARES) (COLETADO CAIXA) | H | 1 | 0.37 | 0.37
| 1 | 0137373 | SEGURO - HORISTA (ENCARGOS COMPLEMENTARES) (COLETADO CAIXA) | H | 1 | 0.02 | 0.02
|  |  | Sub-Total de MÃO DE OBRA |  |  |  | 17.18
Serviços Auxiliares
| A | 88237 | EPI (ENCARGOS COMPLEMENTARES) - HORISTA | H | 1 | 0.9 | 0.9
| A | 95358 | CURSO DE CAPACITAÇÃO PARA OPERADOR DE GUINCHO (ENCARGOS COMPLEMENTARES) - HORISTA | H | 1 | 0.18 | 0.18
|  |  | Total de Serviços Auxiliares |  |  |  | 1.08
|  |  | Custo Direto Total |  |  |  | 18.26
|  |  | Taxa de BDI % |  | 0 |  | 0
|  |  | Total da Composição |  |  |  | 18.26
|  |  | Preço Unitario Adotado |  |  |  | 18.26
Item Serviço | Descrição do Serviço
|  | Insumo/Aux. | Descrição | Unidade | Coeficiente | Preço Unitário | Preço Total
95358 | CURSO DE CAPACITAÇÃO PARA OPERADOR DE GUINCHO (ENCARGOS COMPLEMENTARES) - HORISTA |  |  | H | 30/06/2018
| 1 | 0104253 | OPERADOR DE GUINCHO | H | 0.0132 | 13.65 | 0.18
|  |  | Sub-Total de MÃO DE OBRA |  |  |  | 0.18
|  |  | Custo Direto Total |  |  |  | 0.18
|  |  | Taxa de BDI % |  | 0 |  | 0
|  |  | Total da Composição |  |  |  | 0.18
|  |  | Preço Unitario Adotado |  |  |  | 0.18
Item Serviço | Descrição do Serviço
|  | Insumo/Aux. | Descrição | Unidade | Coeficiente | Preço Unitário | Preço Total
93277 | GUINCHO ELÉTRICO DE COLUNA. CAPACIDADE 400 KG. COM MOTO FREIO. MOTOR TRIFÁSICO DE 1.25 CV - DEPRECIAÇÃO. AF_03/2016 |  |  | H | 30/06/2018
| 0 | 0336487 | GUINCHO ELETRICO DE COLUNA. CAPACIDADE 400 KG. COM MOTO FREIO. MOTOR TRIFASICO DE 1.25 CV | UN | 6.4e-05 | 5320.64 | 0.34
|  |  | Sub-Total de CAMINHONETE COM MOTOR A DIESEL. POTENCIA |  |  |  | 0.34
|  |  | Custo Direto Total |  |  |  | 0.34
|  |  | Taxa de BDI % |  | 0 |  | 0
|  |  | Total da Composição |  |  |  | 0.34
|  |  | Preço Unitario Adotado |  |  |  | 0.34
Item Serviço | Descrição do Serviço
|  | Insumo/Aux. | Descrição | Unidade | Coeficiente | Preço Unitário | Preço Total
93278 | GUINCHO ELÉTRICO DE COLUNA. CAPACIDADE 400 KG. COM MOTO FREIO. MOTOR TRIFÁSICO DE 1.25 CV - JUROS. AF_03/2016 |  |  | H | 30/06/2018
| 0 | 0336487 | GUINCHO ELETRICO DE COLUNA. CAPACIDADE 400 KG. COM MOTO FREIO. MOTOR TRIFASICO DE 1.25 CV | UN | 1.44e-05 | 5320.64 | 0.08
|  |  | Sub-Total de CAMINHONETE COM MOTOR A DIESEL. POTENCIA |  |  |  | 0.08
|  |  | Custo Direto Total |  |  |  | 0.08
|  |  | Taxa de BDI % |  | 0 |  | 0
|  |  | Total da Composição |  |  |  | 0.08
|  |  | Preço Unitario Adotado |  |  |  | 0.08
Item Serviço | Descrição do Serviço
|  | Insumo/Aux. | Descrição | Unidade | Coeficiente | Preço Unitário | Preço Total
93279 | GUINCHO ELÉTRICO DE COLUNA. CAPACIDADE 400 KG. COM MOTO FREIO. MOTOR TRIFÁSICO DE 1.25 CV - MANUTENÇÃO. AF_03/2016 |  |  | H | 30/06/2018
| 0 | 0336487 | GUINCHO ELETRICO DE COLUNA. CAPACIDADE 400 KG. COM MOTO FREIO. MOTOR TRIFASICO DE 1.25 CV | UN | 6e-05 | 5320.64 | 0.32
|  |  | Sub-Total de CAMINHONETE COM MOTOR A DIESEL. POTENCIA |  |  |  | 0.32
|  |  | Custo Direto Total |  |  |  | 0.32
|  |  | Taxa de BDI % |  | 0 |  | 0
|  |  | Total da Composição |  |  |  | 0.32
|  |  | Preço Unitario Adotado |  |  |  | 0.32
Item Serviço | Descrição do Serviço
|  | Insumo/Aux. | Descrição | Unidade | Coeficiente | Preço Unitário | Preço Total
93280 | GUINCHO ELÉTRICO DE COLUNA. CAPACIDADE 400 KG. COM MOTO FREIO. MOTOR TRIFÁSICO DE 1.25 CV - MATERIAIS NA OPERAÇÃO. AF_03/2016 |  |  | H | 30/06/2018
| 0 | 0202705 | ENERGIA ELETRICA ATE 2000 KWH INDUSTRIAL. SEM DEMANDA | KW/H | 0.78 | 0.51 | 0.4
|  |  | Sub-Total de ACETILENO (RECARGA PARA CILINDRO DE CONJ |  |  |  | 0.4
|  |  | Custo Direto Total |  |  |  | 0.4
|  |  | Taxa de BDI % |  | 0 |  | 0
|  |  | Total da Composição |  |  |  | 0.4
|  |  | Preço Unitario Adotado |  |  |  | 0.4
Item Serviço | Descrição do Serviço
|  | Insumo/Aux. | Descrição | Unidade | Coeficiente | Preço Unitário | Preço Total
93282 | GUINCHO ELÉTRICO DE COLUNA. CAPACIDADE 400 KG. COM MOTO FREIO. MOTOR TRIFÁSICO DE 1.25 CV - CHI DIURNO. AF_03/2016 |  |  | CHI | 30/06/2018
Serviços Auxiliares
| A | 88295 | OPERADOR DE GUINCHO COM ENCARGOS COMPLEMENTARES | H | 1 | 18.26 | 18.26
| A | 93277 | GUINCHO ELÉTRICO DE COLUNA. CAPACIDADE 400 KG. COM MOTO FREIO. MOTOR TRIFÁSICO DE 1.25 CV - DEPRECIAÇÃO. AF_03/2016 | H | 1 | 0.34 | 0.34
| A | 93278 | GUINCHO ELÉTRICO DE COLUNA. CAPACIDADE 400 KG. COM MOTO FREIO. MOTOR TRIFÁSICO DE 1.25 CV - JUROS. AF_03/2016 | H | 1 | 0.08 | 0.08
|  |  | Total de Serviços Auxiliares |  |  |  | 18.68
|  |  | Custo Direto Total |  |  |  | 18.68
|  |  | Taxa de BDI % |  | 0 |  | 0
|  |  | Total da Composição |  |  |  | 18.68
|  |  | Preço Unitario Adotado |  |  |  | 18.68
Item Serviço | Descrição do Serviço
|  | Insumo/Aux. | Descrição | Unidade | Coeficiente | Preço Unitário | Preço Total
93358 | ESCAVAÇÃO MANUAL DE VALA COM PROFUNDIDADE MENOR OU IGUAL A 1.30 M. AF_03/2016 |  |  | M3 | 30/06/2018
Serviços Auxiliares
| A | 88316 | SERVENTE COM ENCARGOS COMPLEMENTARES | H | 3.956 | 13.45 | 53.21
|  |  | Total de Serviços Auxiliares |  |  |  | 53.21
|  |  | Custo Direto Total |  |  |  | 53.21
|  |  | Taxa de BDI % |  | 0 |  | 0
|  |  | Total da Composição |  |  |  | 53.21
|  |  | Preço Unitario Adotado |  |  |  | 53.21
Item Serviço | Descrição do Serviço
|  | Insumo/Aux. | Descrição | Unidade | Coeficiente | Preço Unitário | Preço Total
94210 | TELHAMENTO COM TELHA ONDULADA DE FIBROCIMENTO E = 6 MM. COM RECOBRIMENTO LATERAL DE 1 1/4 DE ONDA PARA TELHADO COM INCLINAÇÃO MÁXIMA DE 10°. COM ATÉ 2 ÁGUAS. INCLUSO IÇAMENTO. AF_06/2016 |  |  | M2 | 30/06/2018
| 0 | 0201607 | CONJUNTO ARRUELAS DE VEDACAO 5/16" PARA TELHA FIBROCIMENTO (UMA ARRUELA METALICA E UMA ARRUELA PVC - CONICAS) | CJ | 1.26 | 0.11 | 0.14
| 0 | 0204302 | PARAFUSO ZINCADO ROSCA SOBERBA. CABECA SEXTAVADA. 5/16 " X 250 MM. PARA FIXACAO DE TELHA EM MADEIRA | UN | 1.26 | 1.68 | 2.12
| 0 | 0207194 | TELHA DE FIBROCIMENTO ONDULADA E = 6 MM. DE 2.44 X 1.10 M (SEM AMIANTO) | M2 | 1.357 | 24.1 | 32.7
|  |  | Sub-Total de ACETILENO (RECARGA PARA CILINDRO DE CONJ |  |  |  | 34.96
Serviços Auxiliares
| A | 88316 | SERVENTE COM ENCARGOS COMPLEMENTARES | H | 0.166 | 13.45 | 2.23
| A | 88323 | TELHADISTA COM ENCARGOS COMPLEMENTARES | H | 0.128 | 19.16 | 2.45
| A | 93281 | GUINCHO ELÉTRICO DE COLUNA. CAPACIDADE 400 KG. COM MOTO FREIO. MOTOR TRIFÁSICO DE 1.25 CV - CHP DIURNO. AF_03/2016 | CHP | 0.0053 | 19.4 | 0.1
| A | 93282 | GUINCHO ELÉTRICO DE COLUNA. CAPACIDADE 400 KG. COM MOTO FREIO. MOTOR TRIFÁSICO DE 1.25 CV - CHI DIURNO. AF_03/2016 | CHI | 0.0073 | 18.68 | 0.14
|  |  | Total de Serviços Auxiliares |  |  |  | 4.92
|  |  | Custo Direto Total |  |  |  | 39.88
|  |  | Taxa de BDI % |  | 0 |  | 0
|  |  | Total da Composição |  |  |  | 39.88
|  |  | Preço Unitario Adotado |  |  |  | 39.88
Item Serviço | Descrição do Serviço
|  | Insumo/Aux. | Descrição | Unidade | Coeficiente | Preço Unitário | Preço Total
88323 | TELHADISTA COM ENCARGOS COMPLEMENTARES |  |  | H | 30/06/2018
| 1 | 0112869 | TELHADOR | H | 1 | 14.12 | 14.12
| 1 | 0137370 | ALIMENTACAO - HORISTA (ENCARGOS COMPLEMENTARES) (COLETADO CAIXA) | H | 1 | 2.59 | 2.59
| 1 | 0137371 | TRANSPORTE - HORISTA (ENCARGOS COMPLEMENTARES) (COLETADO CAIXA) | H | 1 | 0.55 | 0.55
| 1 | 0137372 | EXAMES - HORISTA (ENCARGOS COMPLEMENTARES) (COLETADO CAIXA) | H | 1 | 0.37 | 0.37
| 1 | 0137373 | SEGURO - HORISTA (ENCARGOS COMPLEMENTARES) (COLETADO CAIXA) | H | 1 | 0.02 | 0.02
|  |  | Sub-Total de MÃO DE OBRA |  |  |  | 17.65
Serviços Auxiliares
| A | 88236 | FERRAMENTAS (ENCARGOS COMPLEMENTARES) - HORISTA | H | 1 | 0.48 | 0.48
| A | 88237 | EPI (ENCARGOS COMPLEMENTARES) - HORISTA | H | 1 | 0.9 | 0.9
| A | 95385 | CURSO DE CAPACITAÇÃO PARA TELHADISTA (ENCARGOS COMPLEMENTARES) - HORISTA | H | 1 | 0.13 | 0.13
|  |  | Total de Serviços Auxiliares |  |  |  | 1.51
|  |  | Custo Direto Total |  |  |  | 19.16
|  |  | Taxa de BDI % |  | 0 |  | 0
|  |  | Total da Composição |  |  |  | 19.16
|  |  | Preço Unitario Adotado |  |  |  | 19.16
Item Serviço | Descrição do Serviço
|  | Insumo/Aux. | Descrição | Unidade | Coeficiente | Preço Unitário | Preço Total
95385 | CURSO DE CAPACITAÇÃO PARA TELHADISTA (ENCARGOS COMPLEMENTARES) - HORISTA |  |  | H | 30/06/2018
| 1 | 0112869 | TELHADOR | H | 0.0093 | 14.12 | 0.13
|  |  | Sub-Total de MÃO DE OBRA |  |  |  | 0.13
|  |  | Custo Direto Total |  |  |  | 0.13
|  |  | Taxa de BDI % |  | 0 |  | 0
|  |  | Total da Composição |  |  |  | 0.13
|  |  | Preço Unitario Adotado |  |  |  | 0.13
Item Serviço | Descrição do Serviço
|  | Insumo/Aux. | Descrição | Unidade | Coeficiente | Preço Unitário | Preço Total
95240 | LASTRO DE CONCRETO MAGRO. APLICADO EM PISOS OU RADIERS. ESPESSURA DE 3 CM. AF_07/2016 |  |  | M2 | 30/06/2018
Serviços Auxiliares
| A | 88309 | PEDREIRO COM ENCARGOS COMPLEMENTARES | H | 0.1631 | 16.95 | 2.76
| A | 88316 | SERVENTE COM ENCARGOS COMPLEMENTARES | H | 0.0444 | 13.45 | 0.6
| A | 94968 | CONCRETO MAGRO PARA LASTRO. TRAÇO 1:4.5:4.5 (CIMENTO/ AREIA MÉDIA/ BRITA 1) - PREPARO MECÂNICO COM BETONEIRA 600 L. AF_07/2016 | M3 | 0.0339 | 224.13 | 7.6
|  |  | Total de Serviços Auxiliares |  |  |  | 10.96
|  |  | Custo Direto Total |  |  |  | 10.96
|  |  | Taxa de BDI % |  | 0 |  | 0
|  |  | Total da Composição |  |  |  | 10.96
|  |  | Preço Unitario Adotado |  |  |  | 10.96
Item Serviço | Descrição do Serviço
|  | Insumo/Aux. | Descrição | Unidade | Coeficiente | Preço Unitário | Preço Total
94968 | CONCRETO MAGRO PARA LASTRO. TRAÇO 1:4.5:4.5 (CIMENTO/ AREIA MÉDIA/ BRITA 1) - PREPARO MECÂNICO COM BETONEIRA 600 L. AF_07/2016 |  |  | M3 | 30/06/2018
| 0 | 0200370 | AREIA MEDIA - POSTO JAZIDA/FORNECEDOR (RETIRADO NA JAZIDA. SEM TRANSPORTE) | M3 | 0.864 | 30 | 25.92
| 0 | 0201379 | CIMENTO PORTLAND COMPOSTO CP II-32 | KG | 213.45 | 0.56 | 119.53
| 0 | 0204721 | PEDRA BRITADA N. 1 (9.5 a 19 MM) POSTO PEDREIRA/FORNECEDOR. SEM FRETE | M3 | 0.582 | 44.4 | 25.84
|  |  | Sub-Total de ACETILENO (RECARGA PARA CILINDRO DE CONJ |  |  |  | 171.29
Serviços Auxiliares
| A | 88316 | SERVENTE COM ENCARGOS COMPLEMENTARES | H | 2.11 | 13.45 | 28.38
| A | 88377 | OPERADOR DE BETONEIRA ESTACIONÁRIA/MISTURADOR COM ENCARGOS COMPLEMENTARES | H | 1.33 | 15.89 | 21.13
| A | 89225 | BETONEIRA CAPACIDADE NOMINAL DE 600 L. CAPACIDADE DE MISTURA 360 L. MOTOR ELÉTRICO TRIFÁSICO POTÊNCIA DE 4 CV. SEM CARREGADOR - CHP DIURNO. AF_11/2014 | CHP | 0.69 | 3.59 | 2.48
| A | 89226 | BETONEIRA CAPACIDADE NOMINAL DE 600 L. CAPACIDADE DE MISTURA 360 L. MOTOR ELÉTRICO TRIFÁSICO POTÊNCIA DE 4 CV. SEM CARREGADOR - CHI DIURNO. AF_11/2014 | CHI | 0.65 | 1.31 | 0.85
|  |  | Total de Serviços Auxiliares |  |  |  | 52.84
|  |  | Custo Direto Total |  |  |  | 224.13
|  |  | Taxa de BDI % |  | 0 |  | 0
|  |  | Total da Composição |  |  |  | 224.13
|  |  | Preço Unitario Adotado |  |  |  | 224.13
Item Serviço | Descrição do Serviço
|  | Insumo/Aux. | Descrição | Unidade | Coeficiente | Preço Unitário | Preço Total
89225 | BETONEIRA CAPACIDADE NOMINAL DE 600 L. CAPACIDADE DE MISTURA 360 L. MOTOR ELÉTRICO TRIFÁSICO POTÊNCIA DE 4 CV. SEM CARREGADOR - CHP DIURNO. AF_11/2014 |  |  | CHP | 30/06/2018
Serviços Auxiliares
| A | 89221 | BETONEIRA CAPACIDADE NOMINAL DE 600 L. CAPACIDADE DE MISTURA 360 L. MOTOR ELÉTRICO TRIFÁSICO POTÊNCIA DE 4 CV. SEM CARREGADOR - DEPRECIAÇÃO. AF_11/2014 | H | 1 | 1.07 | 1.07
| A | 89222 | BETONEIRA CAPACIDADE NOMINAL DE 600 L. CAPACIDADE DE MISTURA 360 L. MOTOR ELÉTRICO TRIFÁSICO POTÊNCIA DE 4 CV. SEM CARREGADOR - JUROS. AF_11/2014 | H | 1 | 0.24 | 0.24
| A | 89223 | BETONEIRA CAPACIDADE NOMINAL DE 600 L. CAPACIDADE DE MISTURA 360 L. MOTOR ELÉTRICO TRIFÁSICO POTÊNCIA DE 4 CV. SEM CARREGADOR - MANUTENÇÃO. AF_11/2014 | H | 1 | 1 | 1
| A | 89224 | BETONEIRA CAPACIDADE NOMINAL DE 600 L. CAPACIDADE DE MISTURA 360 L. MOTOR ELÉTRICO TRIFÁSICO POTÊNCIA DE 4 CV. SEM CARREGADOR - MATERIAIS NA OPERAÇÃO. AF_11/2014 | H | 1 | 1.28 | 1.28
|  |  | Total de Serviços Auxiliares |  |  |  | 3.59
|  |  | Custo Direto Total |  |  |  | 3.59
|  |  | Taxa de BDI % |  | 0 |  | 0
|  |  | Total da Composição |  |  |  | 3.59
|  |  | Preço Unitario Adotado |  |  |  | 3.59
Item Serviço | Descrição do Serviço
|  | Insumo/Aux. | Descrição | Unidade | Coeficiente | Preço Unitário | Preço Total
89221 | BETONEIRA CAPACIDADE NOMINAL DE 600 L. CAPACIDADE DE MISTURA 360 L. MOTOR ELÉTRICO TRIFÁSICO POTÊNCIA DE 4 CV. SEM CARREGADOR - DEPRECIAÇÃO. AF_11/2014 |  |  | H | 30/06/2018
| 0 | 0336397 | BETONEIRA. CAPACIDADE NOMINAL 600 L. CAPACIDADE DE MISTURA 360L. MOTOR ELETRICO TRIFASICO 220/380V. POTENCIA 4CV. EXCLUSO CARREGADOR | UN | 6.4e-05 | 16644.61 | 1.07
|  |  | Sub-Total de CAMINHONETE COM MOTOR A DIESEL. POTENCIA |  |  |  | 1.07
|  |  | Custo Direto Total |  |  |  | 1.07
|  |  | Taxa de BDI % |  | 0 |  | 0
|  |  | Total da Composição |  |  |  | 1.07
|  |  | Preço Unitario Adotado |  |  |  | 1.07
Item Serviço | Descrição do Serviço
|  | Insumo/Aux. | Descrição | Unidade | Coeficiente | Preço Unitário | Preço Total
89222 | BETONEIRA CAPACIDADE NOMINAL DE 600 L. CAPACIDADE DE MISTURA 360 L. MOTOR ELÉTRICO TRIFÁSICO POTÊNCIA DE 4 CV. SEM CARREGADOR - JUROS. AF_11/2014 |  |  | H | 30/06/2018
| 0 | 0336397 | BETONEIRA. CAPACIDADE NOMINAL 600 L. CAPACIDADE DE MISTURA 360L. MOTOR ELETRICO TRIFASICO 220/380V. POTENCIA 4CV. EXCLUSO CARREGADOR | UN | 1.44e-05 | 16644.61 | 0.24
|  |  | Sub-Total de CAMINHONETE COM MOTOR A DIESEL. POTENCIA |  |  |  | 0.24
|  |  | Custo Direto Total |  |  |  | 0.24
|  |  | Taxa de BDI % |  | 0 |  | 0
|  |  | Total da Composição |  |  |  | 0.24
|  |  | Preço Unitario Adotado |  |  |  | 0.24
Item Serviço | Descrição do Serviço
|  | Insumo/Aux. | Descrição | Unidade | Coeficiente | Preço Unitário | Preço Total
89223 | BETONEIRA CAPACIDADE NOMINAL DE 600 L. CAPACIDADE DE MISTURA 360 L. MOTOR ELÉTRICO TRIFÁSICO POTÊNCIA DE 4 CV. SEM CARREGADOR - MANUTENÇÃO. AF_11/2014 |  |  | H | 30/06/2018
| 0 | 0336397 | BETONEIRA. CAPACIDADE NOMINAL 600 L. CAPACIDADE DE MISTURA 360L. MOTOR ELETRICO TRIFASICO 220/380V. POTENCIA 4CV. EXCLUSO CARREGADOR | UN | 6e-05 | 16644.61 | 1
|  |  | Sub-Total de CAMINHONETE COM MOTOR A DIESEL. POTENCIA |  |  |  | 1
|  |  | Custo Direto Total |  |  |  | 1
|  |  | Taxa de BDI % |  | 0 |  | 0
|  |  | Total da Composição |  |  |  | 1
|  |  | Preço Unitario Adotado |  |  |  | 1
Item Serviço | Descrição do Serviço
|  | Insumo/Aux. | Descrição | Unidade | Coeficiente | Preço Unitário | Preço Total
89224 | BETONEIRA CAPACIDADE NOMINAL DE 600 L. CAPACIDADE DE MISTURA 360 L. MOTOR ELÉTRICO TRIFÁSICO POTÊNCIA DE 4 CV. SEM CARREGADOR - MATERIAIS NA OPERAÇÃO. AF_11/2014 |  |  | H | 30/06/2018
| 0 | 0202705 | ENERGIA ELETRICA ATE 2000 KWH INDUSTRIAL. SEM DEMANDA | KW/H | 2.5 | 0.51 | 1.28
|  |  | Sub-Total de ACETILENO (RECARGA PARA CILINDRO DE CONJ |  |  |  | 1.28
|  |  | Custo Direto Total |  |  |  | 1.28
|  |  | Taxa de BDI % |  | 0 |  | 0
|  |  | Total da Composição |  |  |  | 1.28
|  |  | Preço Unitario Adotado |  |  |  | 1.28
Item Serviço | Descrição do Serviço
|  | Insumo/Aux. | Descrição | Unidade | Coeficiente | Preço Unitário | Preço Total
89226 | BETONEIRA CAPACIDADE NOMINAL DE 600 L. CAPACIDADE DE MISTURA 360 L. MOTOR ELÉTRICO TRIFÁSICO POTÊNCIA DE 4 CV. SEM CARREGADOR - CHI DIURNO. AF_11/2014 |  |  | CHI | 30/06/2018
Serviços Auxiliares
| A | 89221 | BETONEIRA CAPACIDADE NOMINAL DE 600 L. CAPACIDADE DE MISTURA 360 L. MOTOR ELÉTRICO TRIFÁSICO POTÊNCIA DE 4 CV. SEM CARREGADOR - DEPRECIAÇÃO. AF_11/2014 | H | 1 | 1.07 | 1.07
| A | 89222 | BETONEIRA CAPACIDADE NOMINAL DE 600 L. CAPACIDADE DE MISTURA 360 L. MOTOR ELÉTRICO TRIFÁSICO POTÊNCIA DE 4 CV. SEM CARREGADOR - JUROS. AF_11/2014 | H | 1 | 0.24 | 0.24
|  |  | Total de Serviços Auxiliares |  |  |  | 1.31
|  |  | Custo Direto Total |  |  |  | 1.31
|  |  | Taxa de BDI % |  | 0 |  | 0
|  |  | Total da Composição |  |  |  | 1.31
|  |  | Preço Unitario Adotado |  |  |  | 1.31
Item Serviço | Descrição do Serviço
|  | Insumo/Aux. | Descrição | Unidade | Coeficiente | Preço Unitário | Preço Total
95241 | LASTRO DE CONCRETO MAGRO. APLICADO EM PISOS OU RADIERS. ESPESSURA DE 5 CM. AF_07/2016 |  |  | M2 | 30/06/2018
Serviços Auxiliares
| A | 88309 | PEDREIRO COM ENCARGOS COMPLEMENTARES | H | 0.2718 | 16.95 | 4.61
| A | 88316 | SERVENTE COM ENCARGOS COMPLEMENTARES | H | 0.0741 | 13.45 | 1
| A | 94968 | CONCRETO MAGRO PARA LASTRO. TRAÇO 1:4.5:4.5 (CIMENTO/ AREIA MÉDIA/ BRITA 1) - PREPARO MECÂNICO COM BETONEIRA 600 L. AF_07/2016 | M3 | 0.0565 | 224.13 | 12.66
|  |  | Total de Serviços Auxiliares |  |  |  | 18.27
|  |  | Custo Direto Total |  |  |  | 18.27
|  |  | Taxa de BDI % |  | 0 |  | 0
|  |  | Total da Composição |  |  |  | 18.27
|  |  | Preço Unitario Adotado |  |  |  | 18.27
Item Serviço | Descrição do Serviço
|  | Insumo/Aux. | Descrição | Unidade | Coeficiente | Preço Unitário | Preço Total
95805 | CONDULETE DE PVC. TIPO B. PARA ELETRODUTO DE PVC SOLDÁVEL DN 25 MM (3/4''). APARENTE - FORNECIMENTO E INSTALAÇÃO. AF_11/2016 |  |  | UN | 30/06/2018
| 0 | 0211950 | BUCHA DE NYLON SEM ABA S6. COM PARAFUSO DE 4.20 X 40 MM EM ACO ZINCADO COM ROSCA SOBERBA. CABECA CHATA E FENDA PHILLIPS | UN | 2 | 0.12 | 0.24
| 0 | 0212010 | CONDULETE EM PVC. TIPO "B". SEM TAMPA. DE 1/2" OU 3/4" | UN | 1 | 6.79 | 6.79
|  |  | Sub-Total de ACETILENO (RECARGA PARA CILINDRO DE CONJ |  |  |  | 7.03
Serviços Auxiliares
| A | 88247 | AUXILIAR DE ELETRICISTA COM ENCARGOS COMPLEMENTARES | H | 0.2889 | 13.47 | 3.89
| A | 88264 | ELETRICISTA COM ENCARGOS COMPLEMENTARES | H | 0.2889 | 17.11 | 4.94
|  |  | Total de Serviços Auxiliares |  |  |  | 8.83
|  |  | Custo Direto Total |  |  |  | 15.86
|  |  | Taxa de BDI % |  | 0 |  | 0
|  |  | Total da Composição |  |  |  | 15.86
|  |  | Preço Unitario Adotado |  |  |  | 15.86
Item Serviço | Descrição do Serviço
|  | Insumo/Aux. | Descrição | Unidade | Coeficiente | Preço Unitário | Preço Total
95811 | CONDULETE DE PVC. TIPO LB. PARA ELETRODUTO DE PVC SOLDÁVEL DN 25 MM (3/4''). APARENTE - FORNECIMENTO E INSTALAÇÃO. AF_11/2016 |  |  | UN | 30/06/2018
| 0 | 0212016 | CONDULETE EM PVC. TIPO "LB". SEM TAMPA. DE 1/2" OU 3/4" | UN | 1 | 7.49 | 7.49
|  |  | Sub-Total de ACETILENO (RECARGA PARA CILINDRO DE CONJ |  |  |  | 7.49
Serviços Auxiliares
| A | 88247 | AUXILIAR DE ELETRICISTA COM ENCARGOS COMPLEMENTARES | H | 0.0952 | 13.47 | 1.28
| A | 88264 | ELETRICISTA COM ENCARGOS COMPLEMENTARES | H | 0.0952 | 17.11 | 1.63
|  |  | Total de Serviços Auxiliares |  |  |  | 2.91
|  |  | Custo Direto Total |  |  |  | 10.4
|  |  | Taxa de BDI % |  | 0 |  | 0
|  |  | Total da Composição |  |  |  | 10.4
|  |  | Preço Unitario Adotado |  |  |  | 10.4
Item Serviço | Descrição do Serviço
|  | Insumo/Aux. | Descrição | Unidade | Coeficiente | Preço Unitário | Preço Total
96995 | REATERRO MANUAL APILOADO COM SOQUETE. AF_10/2017 |  |  | M3 | 03/10/2018
Serviços Auxiliares
| A | 88316 | SERVENTE COM ENCARGOS COMPLEMENTARES | H | 2.3986 | 13.45 | 32.26
|  |  | Total de Serviços Auxiliares |  |  |  | 32.26
|  |  | Custo Direto Total |  |  |  | 32.26
|  |  | Taxa de BDI % |  | 28 |  | 9.03
|  |  | Total da Composição |  |  |  | 41.29
|  |  | Preço Unitario Adotado |  |  |  | 41.29
Item Serviço | Descrição do Serviço
|  | Insumo/Aux. | Descrição | Unidade | Coeficiente | Preço Unitário | Preço Total
97586 | LUMINÁRIA TIPO CALHA. DE SOBREPOR. COM 2 LÂMPADAS TUBULARES DE 36 W - FORNECIMENTO E INSTALAÇÃO. AF_11/2017 |  |  | UN | 30/06/2018
| 0 | 0203799 | LUMINARIA DE SOBREPOR EM CHAPA DE ACO PARA 2 LAMPADAS FLUORESCENTES DE *36* W. ALETADA. COMPLETA (LAMPADAS E REATOR INCLUSOS) | UN | 1 | 74.72 | 74.72
|  |  | Sub-Total de ACETILENO (RECARGA PARA CILINDRO DE CONJ |  |  |  | 74.72
Serviços Auxiliares
| A | 88247 | AUXILIAR DE ELETRICISTA COM ENCARGOS COMPLEMENTARES | H | 0.1963 | 13.47 | 2.64
| A | 88264 | ELETRICISTA COM ENCARGOS COMPLEMENTARES | H | 0.471 | 17.11 | 8.06
|  |  | Total de Serviços Auxiliares |  |  |  | 10.7
|  |  | Custo Direto Total |  |  |  | 85.42
|  |  | Taxa de BDI % |  | 0 |  | 0
|  |  | Total da Composição |  |  |  | 85.42
|  |  | Preço Unitario Adotado |  |  |  | 85.42
Item Serviço | Descrição do Serviço
|  | Insumo/Aux. | Descrição | Unidade | Coeficiente | Preço Unitário | Preço Total
98102 | CAIXA DE GORDURA SIMPLES. CIRCULAR. EM CONCRETO PRÉ-MOLDADO. DIÂMETRO INTERNO = 0.4 M. ALTURA INTERNA = 0.4 M. AF_05/2018 |  |  | UN | 30/06/2018
| 0 | 0211881 | CAIXA GORDURA. SIMPLES. CONCRETO PRE MOLDADO. CIRCULAR. COM TAMPA. D = 40 CM | UN | 1 | 46.64 | 46.64
|  |  | Sub-Total de ACETILENO (RECARGA PARA CILINDRO DE CONJ |  |  |  | 46.64
Serviços Auxiliares
| A | 5678 | RETROESCAVADEIRA SOBRE RODAS COM CARREGADEIRA. TRAÇÃO 4X4. POTÊNCIA LÍQ. 88 HP. CAÇAMBA CARREG. CAP. MÍN. 1 M3. CAÇAMBA RETRO CAP. 0.26 M3. PESO OPERACIONAL MÍN. 6.674 KG. PROFUNDIDADE ESCAVAÇÃO MÁX. | CHP | 0.0155 | 97.56 | 1.51
| A | 5679 | RETROESCAVADEIRA SOBRE RODAS COM CARREGADEIRA. TRAÇÃO 4X4. POTÊNCIA LÍQ. 88 HP. CAÇAMBA CARREG. CAP. MÍN. 1 M3. CAÇAMBA RETRO CAP. 0.26 M3. PESO OPERACIONAL MÍN. 6.674 KG. PROFUNDIDADE ESCAVAÇÃO MÁX. | CHI | 0.0521 | 37.66 | 1.96
| A | 88309 | PEDREIRO COM ENCARGOS COMPLEMENTARES | H | 0.0642 | 16.95 | 1.09
| A | 88316 | SERVENTE COM ENCARGOS COMPLEMENTARES | H | 0.0642 | 13.45 | 0.86
| A | 94111 | LASTRO DE VALA COM PREPARO DE FUNDO. LARGURA MENOR QUE 1.5 M. COM CAMADA DE AREIA. LANÇAMENTO MECANIZADO. EM LOCAL COM NÍVEL BAIXO DE INTERFERÊNCIA. AF_06/2016 | M3 | 0.0192 | 94.58 | 1.82
|  |  | Total de Serviços Auxiliares |  |  |  | 7.24
|  |  | Custo Direto Total |  |  |  | 53.88
|  |  | Taxa de BDI % |  | 0 |  | 0
|  |  | Total da Composição |  |  |  | 53.88
|  |  | Preço Unitario Adotado |  |  |  | 53.88
Item Serviço | Descrição do Serviço
|  | Insumo/Aux. | Descrição | Unidade | Coeficiente | Preço Unitário | Preço Total
5678 | RETROESCAVADEIRA SOBRE RODAS COM CARREGADEIRA. TRAÇÃO 4X4. POTÊNCIA LÍQ. 88 HP. CAÇAMBA CARREG. CAP. MÍN. 1 M3. CAÇAMBA RETRO CAP. 0.26 M3. PESO OPERACIONAL MÍN. 6.674 KG. PROFUNDIDADE ESCAVAÇÃO MÁX. |  |  | CHP | 30/06/2018
Serviços Auxiliares
| A | 53786 | RETROESCAVADEIRA SOBRE RODAS COM CARREGADEIRA. TRAÇÃO 4X4. POTÊNCIA LÍQ. 88 HP. CAÇAMBA CARREG. CAP. MÍN. 1 M3. CAÇAMBA RETRO CAP. 0.26 M3. PESO OPERACIONAL MÍN. 6.674 KG. PROFUNDIDADE ESCAVAÇÃO MÁX. | H | 1 | 42.85 | 42.85
| A | 5664 | RETROESCAVADEIRA SOBRE RODAS COM CARREGADEIRA. TRAÇÃO 4X4. POTÊNCIA LÍQ. 88 HP. CAÇAMBA CARREG. CAP. MÍN. 1 M3. CAÇAMBA RETRO CAP. 0.26 M3. PESO OPERACIONAL MÍN. 6.674 KG. PROFUNDIDADE ESCAVAÇÃO MÁX. | H | 1 | 17.05 | 17.05
| A | 88294 | OPERADOR DE ESCAVADEIRA COM ENCARGOS COMPLEMENTARES | H | 1 | 20.51 | 20.51
| A | 88857 | RETROESCAVADEIRA SOBRE RODAS COM CARREGADEIRA. TRAÇÃO 4X4. POTÊNCIA LÍQ. 88 HP. CAÇAMBA CARREG. CAP. MÍN. 1 M3. CAÇAMBA RETRO CAP. 0.26 M3. PESO OPERACIONAL MÍN. 6.674 KG. PROFUNDIDADE ESCAVAÇÃO MÁX. | H | 1 | 13.64 | 13.64
| A | 88858 | RETROESCAVADEIRA SOBRE RODAS COM CARREGADEIRA. TRAÇÃO 4X4. POTÊNCIA LÍQ. 88 HP. CAÇAMBA CARREG. CAP. MÍN. 1 M3. CAÇAMBA RETRO CAP. 0.26 M3. PESO OPERACIONAL MÍN. 6.674 KG. PROFUNDIDADE ESCAVAÇÃO MÁX. | H | 1 | 3.51 | 3.51
|  |  | Total de Serviços Auxiliares |  |  |  | 97.56
|  |  | Custo Direto Total |  |  |  | 97.56
|  |  | Taxa de BDI % |  | 0 |  | 0
|  |  | Total da Composição |  |  |  | 97.56
|  |  | Preço Unitario Adotado |  |  |  | 97.56
Item Serviço | Descrição do Serviço
|  | Insumo/Aux. | Descrição | Unidade | Coeficiente | Preço Unitário | Preço Total
53786 | RETROESCAVADEIRA SOBRE RODAS COM CARREGADEIRA. TRAÇÃO 4X4. POTÊNCIA LÍQ. 88 HP. CAÇAMBA CARREG. CAP. MÍN. 1 M3. CAÇAMBA RETRO CAP. 0.26 M3. PESO OPERACIONAL MÍN. 6.674 KG. PROFUNDIDADE ESCAVAÇÃO MÁX. |  |  | H | 30/06/2018
| 0 | 0204221 | OLEO DIESEL COMBUSTIVEL COMUM | L | 12.35 | 3.47 | 42.85
|  |  | Sub-Total de ACETILENO (RECARGA PARA CILINDRO DE CONJ |  |  |  | 42.85
|  |  | Custo Direto Total |  |  |  | 42.85
|  |  | Taxa de BDI % |  | 0 |  | 0
|  |  | Total da Composição |  |  |  | 42.85
|  |  | Preço Unitario Adotado |  |  |  | 42.85
Item Serviço | Descrição do Serviço
|  | Insumo/Aux. | Descrição | Unidade | Coeficiente | Preço Unitário | Preço Total
5664 | RETROESCAVADEIRA SOBRE RODAS COM CARREGADEIRA. TRAÇÃO 4X4. POTÊNCIA LÍQ. 88 HP. CAÇAMBA CARREG. CAP. MÍN. 1 M3. CAÇAMBA RETRO CAP. 0.26 M3. PESO OPERACIONAL MÍN. 6.674 KG. PROFUNDIDADE ESCAVAÇÃO MÁX. |  |  | H | 30/06/2018
| 0 | 0336531 | RETROESCAVADEIRA SOBRE RODAS COM CARREGADEIRA. TRACAO 4 X 4. POTENCIA LIQUIDA 88 HP. PESO OPERACIONAL MINIMO DE 6674 KG. CAPACIDADE DA CARREGADEIRA DE 1.00 M3 E DA RETROESCAVADEIRA MINIMA DE 0.26 M3. | UN | 7e-05 | 243597.54 | 17.05
|  |  | Sub-Total de CAMINHONETE COM MOTOR A DIESEL. POTENCIA |  |  |  | 17.05
|  |  | Custo Direto Total |  |  |  | 17.05
|  |  | Taxa de BDI % |  | 0 |  | 0
|  |  | Total da Composição |  |  |  | 17.05
|  |  | Preço Unitario Adotado |  |  |  | 17.05
Item Serviço | Descrição do Serviço
|  | Insumo/Aux. | Descrição | Unidade | Coeficiente | Preço Unitário | Preço Total
88294 | OPERADOR DE ESCAVADEIRA COM ENCARGOS COMPLEMENTARES |  |  | H | 30/06/2018
| 1 | 0104234 | OPERADOR DE ESCAVADEIRA | H | 1 | 15.93 | 15.93
| 1 | 0137370 | ALIMENTACAO - HORISTA (ENCARGOS COMPLEMENTARES) (COLETADO CAIXA) | H | 1 | 2.59 | 2.59
| 1 | 0137371 | TRANSPORTE - HORISTA (ENCARGOS COMPLEMENTARES) (COLETADO CAIXA) | H | 1 | 0.55 | 0.55
| 1 | 0137372 | EXAMES - HORISTA (ENCARGOS COMPLEMENTARES) (COLETADO CAIXA) | H | 1 | 0.37 | 0.37
| 1 | 0137373 | SEGURO - HORISTA (ENCARGOS COMPLEMENTARES) (COLETADO CAIXA) | H | 1 | 0.02 | 0.02
|  |  | Sub-Total de MÃO DE OBRA |  |  |  | 19.46
Serviços Auxiliares
| A | 88237 | EPI (ENCARGOS COMPLEMENTARES) - HORISTA | H | 1 | 0.9 | 0.9
| A | 95357 | CURSO DE CAPACITAÇÃO PARA OPERADOR DE ESCAVADEIRA (ENCARGOS COMPLEMENTARES) - HORISTA | H | 1 | 0.15 | 0.15
|  |  | Total de Serviços Auxiliares |  |  |  | 1.05
|  |  | Custo Direto Total |  |  |  | 20.51
|  |  | Taxa de BDI % |  | 0 |  | 0
|  |  | Total da Composição |  |  |  | 20.51
|  |  | Preço Unitario Adotado |  |  |  | 20.51
Item Serviço | Descrição do Serviço
|  | Insumo/Aux. | Descrição | Unidade | Coeficiente | Preço Unitário | Preço Total
95357 | CURSO DE CAPACITAÇÃO PARA OPERADOR DE ESCAVADEIRA (ENCARGOS COMPLEMENTARES) - HORISTA |  |  | H | 30/06/2018
| 1 | 0104234 | OPERADOR DE ESCAVADEIRA | H | 0.0093 | 15.93 | 0.15
|  |  | Sub-Total de MÃO DE OBRA |  |  |  | 0.15
|  |  | Custo Direto Total |  |  |  | 0.15
|  |  | Taxa de BDI % |  | 0 |  | 0
|  |  | Total da Composição |  |  |  | 0.15
|  |  | Preço Unitario Adotado |  |  |  | 0.15
Item Serviço | Descrição do Serviço
|  | Insumo/Aux. | Descrição | Unidade | Coeficiente | Preço Unitário | Preço Total
88857 | RETROESCAVADEIRA SOBRE RODAS COM CARREGADEIRA. TRAÇÃO 4X4. POTÊNCIA LÍQ. 88 HP. CAÇAMBA CARREG. CAP. MÍN. 1 M3. CAÇAMBA RETRO CAP. 0.26 M3. PESO OPERACIONAL MÍN. 6.674 KG. PROFUNDIDADE ESCAVAÇÃO MÁX. |  |  | H | 30/06/2018
| 0 | 0336531 | RETROESCAVADEIRA SOBRE RODAS COM CARREGADEIRA. TRACAO 4 X 4. POTENCIA LIQUIDA 88 HP. PESO OPERACIONAL MINIMO DE 6674 KG. CAPACIDADE DA CARREGADEIRA DE 1.00 M3 E DA RETROESCAVADEIRA MINIMA DE 0.26 M3. | UN | 5.6e-05 | 243597.54 | 13.64
|  |  | Sub-Total de CAMINHONETE COM MOTOR A DIESEL. POTENCIA |  |  |  | 13.64
|  |  | Custo Direto Total |  |  |  | 13.64
|  |  | Taxa de BDI % |  | 0 |  | 0
|  |  | Total da Composição |  |  |  | 13.64
|  |  | Preço Unitario Adotado |  |  |  | 13.64
Item Serviço | Descrição do Serviço
|  | Insumo/Aux. | Descrição | Unidade | Coeficiente | Preço Unitário | Preço Total
88858 | RETROESCAVADEIRA SOBRE RODAS COM CARREGADEIRA. TRAÇÃO 4X4. POTÊNCIA LÍQ. 88 HP. CAÇAMBA CARREG. CAP. MÍN. 1 M3. CAÇAMBA RETRO CAP. 0.26 M3. PESO OPERACIONAL MÍN. 6.674 KG. PROFUNDIDADE ESCAVAÇÃO MÁX. |  |  | H | 30/06/2018
| 0 | 0336531 | RETROESCAVADEIRA SOBRE RODAS COM CARREGADEIRA. TRACAO 4 X 4. POTENCIA LIQUIDA 88 HP. PESO OPERACIONAL MINIMO DE 6674 KG. CAPACIDADE DA CARREGADEIRA DE 1.00 M3 E DA RETROESCAVADEIRA MINIMA DE 0.26 M3. | UN | 1.44e-05 | 243597.54 | 3.51
|  |  | Sub-Total de CAMINHONETE COM MOTOR A DIESEL. POTENCIA |  |  |  | 3.51
|  |  | Custo Direto Total |  |  |  | 3.51
|  |  | Taxa de BDI % |  | 0 |  | 0
|  |  | Total da Composição |  |  |  | 3.51
|  |  | Preço Unitario Adotado |  |  |  | 3.51
Item Serviço | Descrição do Serviço
|  | Insumo/Aux. | Descrição | Unidade | Coeficiente | Preço Unitário | Preço Total
5679 | RETROESCAVADEIRA SOBRE RODAS COM CARREGADEIRA. TRAÇÃO 4X4. POTÊNCIA LÍQ. 88 HP. CAÇAMBA CARREG. CAP. MÍN. 1 M3. CAÇAMBA RETRO CAP. 0.26 M3. PESO OPERACIONAL MÍN. 6.674 KG. PROFUNDIDADE ESCAVAÇÃO MÁX. |  |  | CHI | 30/06/2018
Serviços Auxiliares
| A | 88294 | OPERADOR DE ESCAVADEIRA COM ENCARGOS COMPLEMENTARES | H | 1 | 20.51 | 20.51
| A | 88857 | RETROESCAVADEIRA SOBRE RODAS COM CARREGADEIRA. TRAÇÃO 4X4. POTÊNCIA LÍQ. 88 HP. CAÇAMBA CARREG. CAP. MÍN. 1 M3. CAÇAMBA RETRO CAP. 0.26 M3. PESO OPERACIONAL MÍN. 6.674 KG. PROFUNDIDADE ESCAVAÇÃO MÁX. | H | 1 | 13.64 | 13.64
| A | 88858 | RETROESCAVADEIRA SOBRE RODAS COM CARREGADEIRA. TRAÇÃO 4X4. POTÊNCIA LÍQ. 88 HP. CAÇAMBA CARREG. CAP. MÍN. 1 M3. CAÇAMBA RETRO CAP. 0.26 M3. PESO OPERACIONAL MÍN. 6.674 KG. PROFUNDIDADE ESCAVAÇÃO MÁX. | H | 1 | 3.51 | 3.51
|  |  | Total de Serviços Auxiliares |  |  |  | 37.66
|  |  | Custo Direto Total |  |  |  | 37.66
|  |  | Taxa de BDI % |  | 0 |  | 0
|  |  | Total da Composição |  |  |  | 37.66
|  |  | Preço Unitario Adotado |  |  |  | 37.66
Item Serviço | Descrição do Serviço
|  | Insumo/Aux. | Descrição | Unidade | Coeficiente | Preço Unitário | Preço Total
94111 | LASTRO DE VALA COM PREPARO DE FUNDO. LARGURA MENOR QUE 1.5 M. COM CAMADA DE AREIA. LANÇAMENTO MECANIZADO. EM LOCAL COM NÍVEL BAIXO DE INTERFERÊNCIA. AF_06/2016 |  |  | M3 | 30/06/2018
| 0 | 0200370 | AREIA MEDIA - POSTO JAZIDA/FORNECEDOR (RETIRADO NA JAZIDA. SEM TRANSPORTE) | M3 | 1.1 | 30 | 33
|  |  | Sub-Total de ACETILENO (RECARGA PARA CILINDRO DE CONJ |  |  |  | 33
Serviços Auxiliares
| A | 5678 | RETROESCAVADEIRA SOBRE RODAS COM CARREGADEIRA. TRAÇÃO 4X4. POTÊNCIA LÍQ. 88 HP. CAÇAMBA CARREG. CAP. MÍN. 1 M3. CAÇAMBA RETRO CAP. 0.26 M3. PESO OPERACIONAL MÍN. 6.674 KG. PROFUNDIDADE ESCAVAÇÃO MÁX. | CHP | 0.106 | 97.56 | 10.34
| A | 5679 | RETROESCAVADEIRA SOBRE RODAS COM CARREGADEIRA. TRAÇÃO 4X4. POTÊNCIA LÍQ. 88 HP. CAÇAMBA CARREG. CAP. MÍN. 1 M3. CAÇAMBA RETRO CAP. 0.26 M3. PESO OPERACIONAL MÍN. 6.674 KG. PROFUNDIDADE ESCAVAÇÃO MÁX. | CHI | 0.53 | 37.66 | 19.96
| A | 88309 | PEDREIRO COM ENCARGOS COMPLEMENTARES | H | 0.763 | 16.95 | 12.93
| A | 88316 | SERVENTE COM ENCARGOS COMPLEMENTARES | H | 1.144 | 13.45 | 15.39
| A | 91533 | COMPACTADOR DE SOLOS DE PERCUSSÃO (SOQUETE) COM MOTOR A GASOLINA 4 TEMPOS. POTÊNCIA 4 CV - CHP DIURNO. AF_08/2015 | CHP | 0.069 | 23.97 | 1.65
| A | 91534 | COMPACTADOR DE SOLOS DE PERCUSSÃO (SOQUETE) COM MOTOR A GASOLINA 4 TEMPOS. POTÊNCIA 4 CV - CHI DIURNO. AF_08/2015 | CHI | 0.064 | 20.48 | 1.31
|  |  | Total de Serviços Auxiliares |  |  |  | 61.58
|  |  | Custo Direto Total |  |  |  | 94.58
|  |  | Taxa de BDI % |  | 0 |  | 0
|  |  | Total da Composição |  |  |  | 94.58
|  |  | Preço Unitario Adotado |  |  |  | 94.58
Item Serviço | Descrição do Serviço
|  | Insumo/Aux. | Descrição | Unidade | Coeficiente | Preço Unitário | Preço Total
91533 | COMPACTADOR DE SOLOS DE PERCUSSÃO (SOQUETE) COM MOTOR A GASOLINA 4 TEMPOS. POTÊNCIA 4 CV - CHP DIURNO. AF_08/2015 |  |  | CHP | 30/06/2018
Serviços Auxiliares
| A | 88297 | OPERADOR DE MÁQUINAS E EQUIPAMENTOS COM ENCARGOS COMPLEMENTARES | H | 1 | 19.67 | 19.67
| A | 91529 | COMPACTADOR DE SOLOS DE PERCUSSÃO (SOQUETE) COM MOTOR A GASOLINA 4 TEMPOS. POTÊNCIA 4 CV - DEPRECIAÇÃO. AF_08/2015 | H | 1 | 0.64 | 0.64
| A | 91530 | COMPACTADOR DE SOLOS DE PERCUSSÃO (SOQUETE) COM MOTOR A GASOLINA 4 TEMPOS. POTÊNCIA 4 CV - JUROS. AF_08/2015 | H | 1 | 0.17 | 0.17
| A | 91531 | COMPACTADOR DE SOLOS DE PERCUSSÃO (SOQUETE) COM MOTOR A GASOLINA 4 TEMPOS. POTÊNCIA 4 CV - MANUTENÇÃO. AF_08/2015 | H | 1 | 0.81 | 0.81
| A | 91532 | COMPACTADOR DE SOLOS DE PERCUSSÃO (SOQUETE) COM MOTOR A GASOLINA 4 TEMPOS. POTÊNCIA 4 CV - MATERIAIS NA OPERAÇÃO. AF_08/2015 | H | 1 | 2.68 | 2.68
|  |  | Total de Serviços Auxiliares |  |  |  | 23.97
|  |  | Custo Direto Total |  |  |  | 23.97
|  |  | Taxa de BDI % |  | 0 |  | 0
|  |  | Total da Composição |  |  |  | 23.97
|  |  | Preço Unitario Adotado |  |  |  | 23.97
Item Serviço | Descrição do Serviço
|  | Insumo/Aux. | Descrição | Unidade | Coeficiente | Preço Unitário | Preço Total
88297 | OPERADOR DE MÁQUINAS E EQUIPAMENTOS COM ENCARGOS COMPLEMENTARES |  |  | H | 30/06/2018
| 1 | 0104230 | OPERADOR DE MAQUINAS E TRATORES DIVERSOS (TERRAPLANAGEM) | H | 1 | 15.1 | 15.1
| 1 | 0137370 | ALIMENTACAO - HORISTA (ENCARGOS COMPLEMENTARES) (COLETADO CAIXA) | H | 1 | 2.59 | 2.59
| 1 | 0137371 | TRANSPORTE - HORISTA (ENCARGOS COMPLEMENTARES) (COLETADO CAIXA) | H | 1 | 0.55 | 0.55
| 1 | 0137372 | EXAMES - HORISTA (ENCARGOS COMPLEMENTARES) (COLETADO CAIXA) | H | 1 | 0.37 | 0.37
| 1 | 0137373 | SEGURO - HORISTA (ENCARGOS COMPLEMENTARES) (COLETADO CAIXA) | H | 1 | 0.02 | 0.02
|  |  | Sub-Total de MÃO DE OBRA |  |  |  | 18.63
Serviços Auxiliares
| A | 88237 | EPI (ENCARGOS COMPLEMENTARES) - HORISTA | H | 1 | 0.9 | 0.9
| A | 95360 | CURSO DE CAPACITAÇÃO PARA OPERADOR DE MÁQUINAS E EQUIPAMENTOS (ENCARGOS COMPLEMENTARES) - HORISTA | H | 1 | 0.14 | 0.14
|  |  | Total de Serviços Auxiliares |  |  |  | 1.04
|  |  | Custo Direto Total |  |  |  | 19.67
|  |  | Taxa de BDI % |  | 0 |  | 0
|  |  | Total da Composição |  |  |  | 19.67
|  |  | Preço Unitario Adotado |  |  |  | 19.67
Item Serviço | Descrição do Serviço
|  | Insumo/Aux. | Descrição | Unidade | Coeficiente | Preço Unitário | Preço Total
95360 | CURSO DE CAPACITAÇÃO PARA OPERADOR DE MÁQUINAS E EQUIPAMENTOS (ENCARGOS COMPLEMENTARES) - HORISTA |  |  | H | 30/06/2018
| 1 | 0104230 | OPERADOR DE MAQUINAS E TRATORES DIVERSOS (TERRAPLANAGEM) | H | 0.0093 | 15.1 | 0.14
|  |  | Sub-Total de MÃO DE OBRA |  |  |  | 0.14
|  |  | Custo Direto Total |  |  |  | 0.14
|  |  | Taxa de BDI % |  | 0 |  | 0
|  |  | Total da Composição |  |  |  | 0.14
|  |  | Preço Unitario Adotado |  |  |  | 0.14
Item Serviço | Descrição do Serviço
|  | Insumo/Aux. | Descrição | Unidade | Coeficiente | Preço Unitário | Preço Total
91529 | COMPACTADOR DE SOLOS DE PERCUSSÃO (SOQUETE) COM MOTOR A GASOLINA 4 TEMPOS. POTÊNCIA 4 CV - DEPRECIAÇÃO. AF_08/2015 |  |  | H | 30/06/2018
| 0 | 0313458 | COMPACTADOR DE SOLOS DE PERCURSAO (SOQUETE) COM MOTOR A GASOLINA 4 TEMPOS DE 4 HP (4 CV) | UN | 5.33e-05 | 12083.1 | 0.64
|  |  | Sub-Total de CAMINHONETE COM MOTOR A DIESEL. POTENCIA |  |  |  | 0.64
|  |  | Custo Direto Total |  |  |  | 0.64
|  |  | Taxa de BDI % |  | 0 |  | 0
|  |  | Total da Composição |  |  |  | 0.64
|  |  | Preço Unitario Adotado |  |  |  | 0.64
Item Serviço | Descrição do Serviço
|  | Insumo/Aux. | Descrição | Unidade | Coeficiente | Preço Unitário | Preço Total
91530 | COMPACTADOR DE SOLOS DE PERCUSSÃO (SOQUETE) COM MOTOR A GASOLINA 4 TEMPOS. POTÊNCIA 4 CV - JUROS. AF_08/2015 |  |  | H | 30/06/2018
| 0 | 0313458 | COMPACTADOR DE SOLOS DE PERCURSAO (SOQUETE) COM MOTOR A GASOLINA 4 TEMPOS DE 4 HP (4 CV) | UN | 1.4e-05 | 12083.1 | 0.17
|  |  | Sub-Total de CAMINHONETE COM MOTOR A DIESEL. POTENCIA |  |  |  | 0.17
|  |  | Custo Direto Total |  |  |  | 0.17
|  |  | Taxa de BDI % |  | 0 |  | 0
|  |  | Total da Composição |  |  |  | 0.17
|  |  | Preço Unitario Adotado |  |  |  | 0.17
Item Serviço | Descrição do Serviço
|  | Insumo/Aux. | Descrição | Unidade | Coeficiente | Preço Unitário | Preço Total
91531 | COMPACTADOR DE SOLOS DE PERCUSSÃO (SOQUETE) COM MOTOR A GASOLINA 4 TEMPOS. POTÊNCIA 4 CV - MANUTENÇÃO. AF_08/2015 |  |  | H | 30/06/2018
| 0 | 0313458 | COMPACTADOR DE SOLOS DE PERCURSAO (SOQUETE) COM MOTOR A GASOLINA 4 TEMPOS DE 4 HP (4 CV) | UN | 6.67e-05 | 12083.1 | 0.81
|  |  | Sub-Total de CAMINHONETE COM MOTOR A DIESEL. POTENCIA |  |  |  | 0.81
|  |  | Custo Direto Total |  |  |  | 0.81
|  |  | Taxa de BDI % |  | 0 |  | 0
|  |  | Total da Composição |  |  |  | 0.81
|  |  | Preço Unitario Adotado |  |  |  | 0.81
Item Serviço | Descrição do Serviço
|  | Insumo/Aux. | Descrição | Unidade | Coeficiente | Preço Unitário | Preço Total
91532 | COMPACTADOR DE SOLOS DE PERCUSSÃO (SOQUETE) COM MOTOR A GASOLINA 4 TEMPOS. POTÊNCIA 4 CV - MATERIAIS NA OPERAÇÃO. AF_08/2015 |  |  | H | 30/06/2018
| 0 | 0204222 | GASOLINA COMUM | L | 0.59 | 4.55 | 2.68
|  |  | Sub-Total de ACETILENO (RECARGA PARA CILINDRO DE CONJ |  |  |  | 2.68
|  |  | Custo Direto Total |  |  |  | 2.68
|  |  | Taxa de BDI % |  | 0 |  | 0
|  |  | Total da Composição |  |  |  | 2.68
|  |  | Preço Unitario Adotado |  |  |  | 2.68
Item Serviço | Descrição do Serviço
|  | Insumo/Aux. | Descrição | Unidade | Coeficiente | Preço Unitário | Preço Total
91534 | COMPACTADOR DE SOLOS DE PERCUSSÃO (SOQUETE) COM MOTOR A GASOLINA 4 TEMPOS. POTÊNCIA 4 CV - CHI DIURNO. AF_08/2015 |  |  | CHI | 30/06/2018
Serviços Auxiliares
| A | 88297 | OPERADOR DE MÁQUINAS E EQUIPAMENTOS COM ENCARGOS COMPLEMENTARES | H | 1 | 19.67 | 19.67
| A | 91529 | COMPACTADOR DE SOLOS DE PERCUSSÃO (SOQUETE) COM MOTOR A GASOLINA 4 TEMPOS. POTÊNCIA 4 CV - DEPRECIAÇÃO. AF_08/2015 | H | 1 | 0.64 | 0.64
| A | 91530 | COMPACTADOR DE SOLOS DE PERCUSSÃO (SOQUETE) COM MOTOR A GASOLINA 4 TEMPOS. POTÊNCIA 4 CV - JUROS. AF_08/2015 | H | 1 | 0.17 | 0.17
|  |  | Total de Serviços Auxiliares |  |  |  | 20.48
|  |  | Custo Direto Total |  |  |  | 20.48
|  |  | Taxa de BDI % |  | 0 |  | 0
|  |  | Total da Composição |  |  |  | 20.48
|  |  | Preço Unitario Adotado |  |  |  | 20.48
Item Serviço | Descrição do Serviço
|  | Insumo/Aux. | Descrição | Unidade | Coeficiente | Preço Unitário | Preço Total
98441 | PAREDE DE MADEIRA COMPENSADA PARA CONSTRUÇÃO TEMPORÁRIA EM CHAPA SIMPLES. EXTERNA. COM ÁREA LÍQUIDA MAIOR OU IGUAL A 6 M². SEM VÃO. AF_05/2018 |  |  | M2 | 30/06/2018
| 0 | 0201350 | CHAPA DE MADEIRA COMPENSADA RESINADA PARA FORMA DE CONCRETO. DE *2.2 X 1.1* M. E = 10 MM | UN | 0.4339 | 39.8 | 17.27
| 0 | 0203992 | TABUA DE MADEIRA APARELHADA *2.5 X 30* CM. MACARANDUBA. ANGELIM OU EQUIVALENTE DA REGIAO | M | 1.6923 | 13.02 | 22.03
| 0 | 0204433 | PECA DE MADEIRA NAO APARELHADA *7.5 X 7.5* CM (3 X 3 ") MACARANDUBA. ANGELIM OU EQUIVALENTE DA REGIAO | M | 1.2308 | 19.37 | 23.84
| 0 | 0205061 | PREGO DE ACO POLIDO COM CABECA 18 X 27 (2 1/2 X 10) | KG | 0.0517 | 8.93 | 0.46
|  |  | Sub-Total de ACETILENO (RECARGA PARA CILINDRO DE CONJ |  |  |  | 63.6
Serviços Auxiliares
| A | 88239 | AJUDANTE DE CARPINTEIRO COM ENCARGOS COMPLEMENTARES | H | 0.2512 | 16.53 | 4.15
| A | 88262 | CARPINTEIRO DE FORMAS COM ENCARGOS COMPLEMENTARES | H | 0.7535 | 16.86 | 12.7
| A | 91692 | SERRA CIRCULAR DE BANCADA COM MOTOR ELÉTRICO POTÊNCIA DE 5HP. COM COIFA PARA DISCO 10" - CHP DIURNO. AF_08/2015 | CHP | 0.0082 | 21.4 | 0.18
| A | 91693 | SERRA CIRCULAR DE BANCADA COM MOTOR ELÉTRICO POTÊNCIA DE 5HP. COM COIFA PARA DISCO 10" - CHI DIURNO. AF_08/2015 | CHI | 0.0359 | 19.74 | 0.71
| A | 94974 | CONCRETO MAGRO PARA LASTRO. TRAÇO 1:4.5:4.5 (CIMENTO/ AREIA MÉDIA/ BRITA 1) - PREPARO MANUAL. AF_07/2016 | M3 | 0.0015 | 312.56 | 0.47
|  |  | Total de Serviços Auxiliares |  |  |  | 18.21
|  |  | Custo Direto Total |  |  |  | 81.81
|  |  | Taxa de BDI % |  | 0 |  | 0
|  |  | Total da Composição |  |  |  | 81.81
|  |  | Preço Unitario Adotado |  |  |  | 81.81
Item Serviço | Descrição do Serviço
|  | Insumo/Aux. | Descrição | Unidade | Coeficiente | Preço Unitário | Preço Total
91692 | SERRA CIRCULAR DE BANCADA COM MOTOR ELÉTRICO POTÊNCIA DE 5HP. COM COIFA PARA DISCO 10" - CHP DIURNO. AF_08/2015 |  |  | CHP | 30/06/2018
Serviços Auxiliares
| A | 88297 | OPERADOR DE MÁQUINAS E EQUIPAMENTOS COM ENCARGOS COMPLEMENTARES | H | 1 | 19.67 | 19.67
| A | 91688 | SERRA CIRCULAR DE BANCADA COM MOTOR ELÉTRICO POTÊNCIA DE 5HP. COM COIFA PARA DISCO 10" - DEPRECIAÇÃO. AF_08/2015 | H | 1 | 0.06 | 0.06
| A | 91689 | SERRA CIRCULAR DE BANCADA COM MOTOR ELÉTRICO POTÊNCIA DE 5HP. COM COIFA PARA DISCO 10" - JUROS. AF_08/2015 | H | 1 | 0.01 | 0.01
| A | 91690 | SERRA CIRCULAR DE BANCADA COM MOTOR ELÉTRICO POTÊNCIA DE 5HP. COM COIFA PARA DISCO 10" - MANUTENÇÃO. AF_08/2015 | H | 1 | 0.04 | 0.04
| A | 91691 | SERRA CIRCULAR DE BANCADA COM MOTOR ELÉTRICO POTÊNCIA DE 5HP. COM COIFA PARA DISCO 10" - MATERIAIS NA OPERAÇÃO. AF_08/2015 | H | 1 | 1.62 | 1.62
|  |  | Total de Serviços Auxiliares |  |  |  | 21.4
|  |  | Custo Direto Total |  |  |  | 21.4
|  |  | Taxa de BDI % |  | 0 |  | 0
|  |  | Total da Composição |  |  |  | 21.4
|  |  | Preço Unitario Adotado |  |  |  | 21.4
Item Serviço | Descrição do Serviço
|  | Insumo/Aux. | Descrição | Unidade | Coeficiente | Preço Unitário | Preço Total
91688 | SERRA CIRCULAR DE BANCADA COM MOTOR ELÉTRICO POTÊNCIA DE 5HP. COM COIFA PARA DISCO 10" - DEPRECIAÇÃO. AF_08/2015 |  |  | H | 30/06/2018
| 0 | 0214618 | SERRA CIRCULAR DE BANCADA COM MOTOR ELETRICO. POTENCIA DE *1600* W. PARA DISCO DE DIAMETRO DE 10" (250 MM) | UN | 7.2e-05 | 877.09 | 0.06
|  |  | Sub-Total de ACETILENO (RECARGA PARA CILINDRO DE CONJ |  |  |  | 0.06
|  |  | Custo Direto Total |  |  |  | 0.06
|  |  | Taxa de BDI % |  | 0 |  | 0
|  |  | Total da Composição |  |  |  | 0.06
|  |  | Preço Unitario Adotado |  |  |  | 0.06
Item Serviço | Descrição do Serviço
|  | Insumo/Aux. | Descrição | Unidade | Coeficiente | Preço Unitário | Preço Total
91689 | SERRA CIRCULAR DE BANCADA COM MOTOR ELÉTRICO POTÊNCIA DE 5HP. COM COIFA PARA DISCO 10" - JUROS. AF_08/2015 |  |  | H | 30/06/2018
| 0 | 0214618 | SERRA CIRCULAR DE BANCADA COM MOTOR ELETRICO. POTENCIA DE *1600* W. PARA DISCO DE DIAMETRO DE 10" (250 MM) | UN | 1.44e-05 | 877.09 | 0.01
|  |  | Sub-Total de ACETILENO (RECARGA PARA CILINDRO DE CONJ |  |  |  | 0.01
|  |  | Custo Direto Total |  |  |  | 0.01
|  |  | Taxa de BDI % |  | 0 |  | 0
|  |  | Total da Composição |  |  |  | 0.01
|  |  | Preço Unitario Adotado |  |  |  | 0.01
Item Serviço | Descrição do Serviço
|  | Insumo/Aux. | Descrição | Unidade | Coeficiente | Preço Unitário | Preço Total
91690 | SERRA CIRCULAR DE BANCADA COM MOTOR ELÉTRICO POTÊNCIA DE 5HP. COM COIFA PARA DISCO 10" - MANUTENÇÃO. AF_08/2015 |  |  | H | 30/06/2018
| 0 | 0214618 | SERRA CIRCULAR DE BANCADA COM MOTOR ELETRICO. POTENCIA DE *1600* W. PARA DISCO DE DIAMETRO DE 10" (250 MM) | UN | 5e-05 | 877.09 | 0.04
|  |  | Sub-Total de ACETILENO (RECARGA PARA CILINDRO DE CONJ |  |  |  | 0.04
|  |  | Custo Direto Total |  |  |  | 0.04
|  |  | Taxa de BDI % |  | 0 |  | 0
|  |  | Total da Composição |  |  |  | 0.04
|  |  | Preço Unitario Adotado |  |  |  | 0.04
Item Serviço | Descrição do Serviço
|  | Insumo/Aux. | Descrição | Unidade | Coeficiente | Preço Unitário | Preço Total
91691 | SERRA CIRCULAR DE BANCADA COM MOTOR ELÉTRICO POTÊNCIA DE 5HP. COM COIFA PARA DISCO 10" - MATERIAIS NA OPERAÇÃO. AF_08/2015 |  |  | H | 30/06/2018
| 0 | 0202705 | ENERGIA ELETRICA ATE 2000 KWH INDUSTRIAL. SEM DEMANDA | KW/H | 3.17 | 0.51 | 1.62
|  |  | Sub-Total de ACETILENO (RECARGA PARA CILINDRO DE CONJ |  |  |  | 1.62
|  |  | Custo Direto Total |  |  |  | 1.62
|  |  | Taxa de BDI % |  | 0 |  | 0
|  |  | Total da Composição |  |  |  | 1.62
|  |  | Preço Unitario Adotado |  |  |  | 1.62
Item Serviço | Descrição do Serviço
|  | Insumo/Aux. | Descrição | Unidade | Coeficiente | Preço Unitário | Preço Total
91693 | SERRA CIRCULAR DE BANCADA COM MOTOR ELÉTRICO POTÊNCIA DE 5HP. COM COIFA PARA DISCO 10" - CHI DIURNO. AF_08/2015 |  |  | CHI | 30/06/2018
Serviços Auxiliares
| A | 88297 | OPERADOR DE MÁQUINAS E EQUIPAMENTOS COM ENCARGOS COMPLEMENTARES | H | 1 | 19.67 | 19.67
| A | 91688 | SERRA CIRCULAR DE BANCADA COM MOTOR ELÉTRICO POTÊNCIA DE 5HP. COM COIFA PARA DISCO 10" - DEPRECIAÇÃO. AF_08/2015 | H | 1 | 0.06 | 0.06
| A | 91689 | SERRA CIRCULAR DE BANCADA COM MOTOR ELÉTRICO POTÊNCIA DE 5HP. COM COIFA PARA DISCO 10" - JUROS. AF_08/2015 | H | 1 | 0.01 | 0.01
|  |  | Total de Serviços Auxiliares |  |  |  | 19.74
|  |  | Custo Direto Total |  |  |  | 19.74
|  |  | Taxa de BDI % |  | 0 |  | 0
|  |  | Total da Composição |  |  |  | 19.74
|  |  | Preço Unitario Adotado |  |  |  | 19.74
Item Serviço | Descrição do Serviço
|  | Insumo/Aux. | Descrição | Unidade | Coeficiente | Preço Unitário | Preço Total
94974 | CONCRETO MAGRO PARA LASTRO. TRAÇO 1:4.5:4.5 (CIMENTO/ AREIA MÉDIA/ BRITA 1) - PREPARO MANUAL. AF_07/2016 |  |  | M3 | 30/06/2018
| 0 | 0200370 | AREIA MEDIA - POSTO JAZIDA/FORNECEDOR (RETIRADO NA JAZIDA. SEM TRANSPORTE) | M3 | 0.886 | 30 | 26.58
| 0 | 0201379 | CIMENTO PORTLAND COMPOSTO CP II-32 | KG | 218.84 | 0.56 | 122.55
| 0 | 0204721 | PEDRA BRITADA N. 1 (9.5 a 19 MM) POSTO PEDREIRA/FORNECEDOR. SEM FRETE | M3 | 0.597 | 44.4 | 26.51
|  |  | Sub-Total de ACETILENO (RECARGA PARA CILINDRO DE CONJ |  |  |  | 175.64
Serviços Auxiliares
| A | 88316 | SERVENTE COM ENCARGOS COMPLEMENTARES | H | 10.18 | 13.45 | 136.92
|  |  | Total de Serviços Auxiliares |  |  |  | 136.92
|  |  | Custo Direto Total |  |  |  | 312.56
|  |  | Taxa de BDI % |  | 0 |  | 0
|  |  | Total da Composição |  |  |  | 312.56
|  |  | Preço Unitario Adotado |  |  |  | 312.56
Item Serviço | Descrição do Serviço
|  | Insumo/Aux. | Descrição | Unidade | Coeficiente | Preço Unitário | Preço Total
98442 | PAREDE DE MADEIRA COMPENSADA PARA CONSTRUÇÃO TEMPORÁRIA EM CHAPA SIMPLES. EXTERNA. COM ÁREA LÍQUIDA MENOR QUE 6 M². SEM VÃO. AF_05/2018 |  |  | M2 | 30/06/2018
| 0 | 0201350 | CHAPA DE MADEIRA COMPENSADA RESINADA PARA FORMA DE CONCRETO. DE *2.2 X 1.1* M. E = 10 MM | UN | 0.4339 | 39.8 | 17.27
| 0 | 0203992 | TABUA DE MADEIRA APARELHADA *2.5 X 30* CM. MACARANDUBA. ANGELIM OU EQUIVALENTE DA REGIAO | M | 1.6923 | 13.02 | 22.03
| 0 | 0204433 | PECA DE MADEIRA NAO APARELHADA *7.5 X 7.5* CM (3 X 3 ") MACARANDUBA. ANGELIM OU EQUIVALENTE DA REGIAO | M | 1.2308 | 19.37 | 23.84
| 0 | 0205061 | PREGO DE ACO POLIDO COM CABECA 18 X 27 (2 1/2 X 10) | KG | 0.0517 | 8.93 | 0.46
|  |  | Sub-Total de ACETILENO (RECARGA PARA CILINDRO DE CONJ |  |  |  | 63.6
Serviços Auxiliares
| A | 88239 | AJUDANTE DE CARPINTEIRO COM ENCARGOS COMPLEMENTARES | H | 0.2844 | 16.53 | 4.7
| A | 88262 | CARPINTEIRO DE FORMAS COM ENCARGOS COMPLEMENTARES | H | 0.8532 | 16.86 | 14.38
| A | 91692 | SERRA CIRCULAR DE BANCADA COM MOTOR ELÉTRICO POTÊNCIA DE 5HP. COM COIFA PARA DISCO 10" - CHP DIURNO. AF_08/2015 | CHP | 0.0076 | 21.4 | 0.16
| A | 91693 | SERRA CIRCULAR DE BANCADA COM MOTOR ELÉTRICO POTÊNCIA DE 5HP. COM COIFA PARA DISCO 10" - CHI DIURNO. AF_08/2015 | CHI | 0.0332 | 19.74 | 0.66
| A | 94974 | CONCRETO MAGRO PARA LASTRO. TRAÇO 1:4.5:4.5 (CIMENTO/ AREIA MÉDIA/ BRITA 1) - PREPARO MANUAL. AF_07/2016 | M3 | 0.0015 | 312.56 | 0.47
|  |  | Total de Serviços Auxiliares |  |  |  | 20.37
|  |  | Custo Direto Total |  |  |  | 83.97
|  |  | Taxa de BDI % |  | 0 |  | 0
|  |  | Total da Composição |  |  |  | 83.97
|  |  | Preço Unitario Adotado |  |  |  | 83.98
Item Serviço | Descrição do Serviço
|  | Insumo/Aux. | Descrição | Unidade | Coeficiente | Preço Unitário | Preço Total
98445 | PAREDE DE MADEIRA COMPENSADA PARA CONSTRUÇÃO TEMPORÁRIA EM CHAPA SIMPLES. EXTERNA. COM ÁREA LÍQUIDA MAIOR OU IGUAL A 6 M². COM VÃO. AF_05/2018 |  |  | M2 | 30/06/2018
| 0 | 0201350 | CHAPA DE MADEIRA COMPENSADA RESINADA PARA FORMA DE CONCRETO. DE *2.2 X 1.1* M. E = 10 MM | UN | 0.4339 | 39.8 | 17.27
| 0 | 0203992 | TABUA DE MADEIRA APARELHADA *2.5 X 30* CM. MACARANDUBA. ANGELIM OU EQUIVALENTE DA REGIAO | M | 1.8033 | 13.02 | 23.48
| 0 | 0204433 | PECA DE MADEIRA NAO APARELHADA *7.5 X 7.5* CM (3 X 3 ") MACARANDUBA. ANGELIM OU EQUIVALENTE DA REGIAO | M | 1.8033 | 19.37 | 34.93
| 0 | 0205061 | PREGO DE ACO POLIDO COM CABECA 18 X 27 (2 1/2 X 10) | KG | 0.0628 | 8.93 | 0.56
|  |  | Sub-Total de ACETILENO (RECARGA PARA CILINDRO DE CONJ |  |  |  | 76.24
Serviços Auxiliares
| A | 88239 | AJUDANTE DE CARPINTEIRO COM ENCARGOS COMPLEMENTARES | H | 0.3647 | 16.53 | 6.03
| A | 88262 | CARPINTEIRO DE FORMAS COM ENCARGOS COMPLEMENTARES | H | 1.0941 | 16.86 | 18.45
| A | 91692 | SERRA CIRCULAR DE BANCADA COM MOTOR ELÉTRICO POTÊNCIA DE 5HP. COM COIFA PARA DISCO 10" - CHP DIURNO. AF_08/2015 | CHP | 0.0119 | 21.4 | 0.25
| A | 91693 | SERRA CIRCULAR DE BANCADA COM MOTOR ELÉTRICO POTÊNCIA DE 5HP. COM COIFA PARA DISCO 10" - CHI DIURNO. AF_08/2015 | CHI | 0.0518 | 19.74 | 1.02
| A | 94974 | CONCRETO MAGRO PARA LASTRO. TRAÇO 1:4.5:4.5 (CIMENTO/ AREIA MÉDIA/ BRITA 1) - PREPARO MANUAL. AF_07/2016 | M3 | 0.0021 | 312.56 | 0.66
|  |  | Total de Serviços Auxiliares |  |  |  | 26.41
|  |  | Custo Direto Total |  |  |  | 102.65
|  |  | Taxa de BDI % |  | 0 |  | 0
|  |  | Total da Composição |  |  |  | 102.65
|  |  | Preço Unitario Adotado |  |  |  | 102.65
Item Serviço | Descrição do Serviço
|  | Insumo/Aux. | Descrição | Unidade | Coeficiente | Preço Unitário | Preço Total
98446 | PAREDE DE MADEIRA COMPENSADA PARA CONSTRUÇÃO TEMPORÁRIA EM CHAPA SIMPLES. EXTERNA. COM ÁREA LÍQUIDA MENOR QUE 6 M². COM VÃO. AF_05/2018 |  |  | M2 | 30/06/2018
| 0 | 0201350 | CHAPA DE MADEIRA COMPENSADA RESINADA PARA FORMA DE CONCRETO. DE *2.2 X 1.1* M. E = 10 MM | UN | 0.4339 | 39.8 | 17.27
| 0 | 0203992 | TABUA DE MADEIRA APARELHADA *2.5 X 30* CM. MACARANDUBA. ANGELIM OU EQUIVALENTE DA REGIAO | M | 1.9604 | 13.02 | 25.52
| 0 | 0204433 | PECA DE MADEIRA NAO APARELHADA *7.5 X 7.5* CM (3 X 3 ") MACARANDUBA. ANGELIM OU EQUIVALENTE DA REGIAO | M | 2.6139 | 19.37 | 50.63
| 0 | 0205061 | PREGO DE ACO POLIDO COM CABECA 18 X 27 (2 1/2 X 10) | KG | 0.0784 | 8.93 | 0.7
|  |  | Sub-Total de ACETILENO (RECARGA PARA CILINDRO DE CONJ |  |  |  | 94.12
Serviços Auxiliares
| A | 88239 | AJUDANTE DE CARPINTEIRO COM ENCARGOS COMPLEMENTARES | H | 0.6018 | 16.53 | 9.95
| A | 88262 | CARPINTEIRO DE FORMAS COM ENCARGOS COMPLEMENTARES | H | 1.8053 | 16.86 | 30.44
| A | 91692 | SERRA CIRCULAR DE BANCADA COM MOTOR ELÉTRICO POTÊNCIA DE 5HP. COM COIFA PARA DISCO 10" - CHP DIURNO. AF_08/2015 | CHP | 0.017 | 21.4 | 0.36
| A | 91693 | SERRA CIRCULAR DE BANCADA COM MOTOR ELÉTRICO POTÊNCIA DE 5HP. COM COIFA PARA DISCO 10" - CHI DIURNO. AF_08/2015 | CHI | 0.0744 | 19.74 | 1.47
| A | 94974 | CONCRETO MAGRO PARA LASTRO. TRAÇO 1:4.5:4.5 (CIMENTO/ AREIA MÉDIA/ BRITA 1) - PREPARO MANUAL. AF_07/2016 | M3 | 0.0031 | 312.56 | 0.97
|  |  | Total de Serviços Auxiliares |  |  |  | 43.19
|  |  | Custo Direto Total |  |  |  | 137.31
|  |  | Taxa de BDI % |  | 0 |  | 0
|  |  | Total da Composição |  |  |  | 137.31
|  |  | Preço Unitario Adotado |  |  |  | 137.31
Item Serviço | Descrição do Serviço
|  | Insumo/Aux. | Descrição | Unidade | Coeficiente | Preço Unitário | Preço Total
| MOBILIZAÇÃO DE PESSOAL E EQUIPAMENTOS |  |  | UND | 03/10/2018
| 0 | 0237744 | SEMIRREBOQUE COM TRES EIXOS EM TANDEM TIPO BASCULANTE COM CACAMBA METALICA 18 M3 (INCLUI MONTAGEM. NAO INCLUI CAVALO MECANICO) | UN | 0.0085 | 102797.2 | 873.78
| 0 | 0237763 | CAVALO MECANICO TRACAO 4X2. PESO BRUTO TOTAL 16000 KG. CAPACIDADE MAXIMA DE TRACAO *45000* KG. DISTANCIA ENTRE EIXOS *3.56* M. POTENCIA *330* CV (INCLUI CABINE E CHASSI. NAO INCLUI SEMIRREBOQUE) | UN | 0.0085 | 246305.38 | 2093.6
|  |  | Sub-Total de EQUIPAMENTOS |  |  |  | 2967.38
| 5 | 0501001 | VALOR MÉDIO PASSAGENS TERRESTRES | UND | 3 | 90 | 270
|  |  | Sub-Total de DIVERSOS |  |  |  | 270
|  |  | Custo Direto Total |  |  |  | 3237.38
|  |  | Taxa de BDI % |  | 28 |  | 906.47
|  |  | Total da Composição |  |  |  | 4143.85
|  |  | Preço Unitario Adotado |  |  |  | 4143.85
Item Serviço | Descrição do Serviço
|  | Insumo/Aux. | Descrição | Unidade | Coeficiente | Preço Unitário | Preço Total
| DESMOBILIZAÇÃO DE PESSOAL E EQUIPAMENTOS |  |  | UND | 03/10/2018
| 0 | 0237744 | SEMIRREBOQUE COM TRES EIXOS EM TANDEM TIPO BASCULANTE COM CACAMBA METALICA 18 M3 (INCLUI MONTAGEM. NAO INCLUI CAVALO MECANICO) | UN | 0.0085 | 102797.2 | 873.78
| 0 | 0237763 | CAVALO MECANICO TRACAO 4X2. PESO BRUTO TOTAL 16000 KG. CAPACIDADE MAXIMA DE TRACAO *45000* KG. DISTANCIA ENTRE EIXOS *3.56* M. POTENCIA *330* CV (INCLUI CABINE E CHASSI. NAO INCLUI SEMIRREBOQUE) | UN | 0.0085 | 246305.38 | 2093.6
|  |  | Sub-Total de ACETILENO (RECARGA PARA CILINDRO DE CONJ |  |  |  | 2967.38
| 5 | 0501001 | VALOR MÉDIO PASSAGENS TERRESTRES | UND | 3 | 90 | 270
|  |  | Sub-Total de DIVERSOS |  |  |  | 270
|  |  | Custo Direto Total |  |  |  | 3237.38
|  |  | Taxa de BDI % |  | 28 |  | 906.47
|  |  | Total da Composição |  |  |  | 4143.85
|  |  | Preço Unitario Adotado |  |  |  | 4143.85
Item Serviço | Descrição do Serviço
|  | Insumo/Aux. | Descrição | Unidade | Coeficiente | Preço Unitário | Preço Total
| ADMINISTRAÇÃO LOCAL DA OBRA (BASE) |  |  | MÊS | 03/10/2018
| 1 | 0102350 | AUXILIAR DE ESCRITORIO | H | 55 | 10.89 | 598.95
| 1 | 0102707 | ENGENHEIRO CIVIL DE OBRA PLENO | H | 35 | 79.09 | 2768.15
| 1 | 0104083 | ENCARREGADO GERAL DE OBRAS | H | 110 | 18.57 | 2042.7
| 1 | 0141776 | VIGIA NOTURNO. HORA EFETIVAMENTE TRABALHADA DE 22 H AS 5 H (COM ADICIONAL NOTURNO) | H | 110 | 10.78 | 1185.8
|  |  | Sub-Total de MÃO DE OBRA |  |  |  | 6595.6
| 0 | 0214250 | ENERGIA ELETRICA COMERCIAL. BAIXA TENSAO. RELATIVA AO CONSUMO DE ATE 100 KWH. INCLUINDO ICMS. PIS/PASEP E COFINS | KW/H | 100 | 0.52 | 52
| 0 | 0214583 | TARIFA "A" ENTRE 0 E 20M3 FORNECIMENTO D'AGUA | M3 | 10 | 9.83 | 98.3
|  |  | Sub-Total de ACETILENO (RECARGA PARA CILINDRO DE CONJ |  |  |  | 150.3
| 5 | 0501003 | ALUGUEL DE IMÓVEIS | MES | 1 | 400 | 400
|  |  | Sub-Total de DIVERSOS |  |  |  | 400
|  |  | Custo Direto Total |  |  |  | 7145.9
|  |  | Taxa de BDI % |  | 28 |  | 2000.85
|  |  | Total da Composição |  |  |  | 9146.75
|  |  | Preço Unitario Adotado |  |  |  | 9146.75
Item Serviço | Descrição do Serviço
|  | Insumo/Aux. | Descrição | Unidade | Coeficiente | Preço Unitário | Preço Total
| VEÍCULO CAMINHONETE PICK-UP 4X4, COM AR, PARA APOIO A FISCALIZAÇÃO, INCLUINDO DESPESAS COM COMBUSTÍVEL, ÓLEOS, MANUTENÇÃO, LICENCIAMENTO, SEGUROS E IMPOSTOS, ETC. |  |  | MÊS | 03/10/2018
| 0 | 0204221 | OLEO DIESEL COMBUSTIVEL COMUM | L | 300 | 3.47 | 1041
|  |  | Sub-Total de ACETILENO (RECARGA PARA CILINDRO DE CONJ |  |  |  | 1041
| 5 | 0501004 | VEÍCULO PICK-UP CABINE DUPLA 4X4 INCLUINDO LICENCIAMENTO, SEGUROS, IMPOSTOS, ETC. | MÊS | 1 | 5624.7 | 5624.7
| 5 | 0501005 | OLEO LUBRIFICANTE | L | 1.1 | 15.41 | 16.95
| 5 | 0501006 | PNEU VEÍCULO CAMINHONETE | UND | 0.75 | 569 | 426.75
|  |  | Sub-Total de DIVERSOS |  |  |  | 6068.4
|  |  | Custo Direto Total |  |  |  | 7109.4
|  |  | Taxa de BDI % |  | 28 |  | 1990.63
|  |  | Total da Composição |  |  |  | 9100.03
|  |  | Preço Unitario Adotado |  |  |  | 9100.03
Item Serviço | Descrição do Serviço
|  | Insumo/Aux. | Descrição | Unidade | Coeficiente | Preço Unitário | Preço Total
| CONCRETO FCK = 30MPA. TRAÇO 1:2.1:2.5 (CIMENTO/ AREIA MÉDIA/ BRITA 1) - PREPARO MECÂNICO COM BETONEIRA 400 L. AF_07/2016 |  |  | M3 | 03/10/2018
| 0 | 0200370 | AREIA MEDIA - POSTO JAZIDA/FORNECEDOR (RETIRADO NA JAZIDA. SEM TRANSPORTE) | M3 | 0.735 | 30 | 22.05
| 0 | 0201379 | CIMENTO PORTLAND COMPOSTO CP II-32 | KG | 388.88 | 0.56 | 217.77
| 0 | 0204721 | PEDRA BRITADA N. 1 (9.5 a 19 MM) POSTO PEDREIRA/FORNECEDOR. SEM FRETE | M3 | 0.589 | 44.4 | 26.15
|  |  | Sub-Total de ACETILENO (RECARGA PARA CILINDRO DE CONJ |  |  |  | 265.97
Serviços Auxiliares
| A | 88316 | SERVENTE COM ENCARGOS COMPLEMENTARES | H | 2.3 | 13.45 | 30.94
| A | 88377 | OPERADOR DE BETONEIRA ESTACIONÁRIA/MISTURADOR COM ENCARGOS COMPLEMENTARES | H | 1.45 | 15.89 | 23.04
| A | 88830 | BETONEIRA CAPACIDADE NOMINAL DE 400 L. CAPACIDADE DE MISTURA 280 L. MOTOR ELÉTRICO TRIFÁSICO POTÊNCIA DE 2 CV. SEM CARREGADOR - CHP DIURNO. AF_10/2014 | CHP | 0.75 | 1.21 | 0.91
| A | 88831 | BETONEIRA CAPACIDADE NOMINAL DE 400 L. CAPACIDADE DE MISTURA 280 L. MOTOR ELÉTRICO TRIFÁSICO POTÊNCIA DE 2 CV. SEM CARREGADOR - CHI DIURNO. AF_10/2014 | CHI | 0.7 | 0.32 | 0.22
|  |  | Total de Serviços Auxiliares |  |  |  | 55.11
|  |  | Custo Direto Total |  |  |  | 321.08
|  |  | Taxa de BDI % |  | 28 |  | 89.9
|  |  | Total da Composição |  |  |  | 410.98
|  |  | Preço Unitario Adotado |  |  |  | 410.98
Item Serviço | Descrição do Serviço
|  | Insumo/Aux. | Descrição | Unidade | Coeficiente | Preço Unitário | Preço Total
| LANÇAMENTO COM USO DE BALDES. ADENSAMENTO E ACABAMENTO DE CONCRETO EM ESTRUTURAS. AF_12/2015 |  |  | M3 | 03/10/2018
Serviços Auxiliares
| A | 88262 | CARPINTEIRO DE FORMAS COM ENCARGOS COMPLEMENTARES | H | 1.846 | 16.86 | 31.12
| A | 88309 | PEDREIRO COM ENCARGOS COMPLEMENTARES | H | 1.846 | 16.95 | 31.29
| A | 88316 | SERVENTE COM ENCARGOS COMPLEMENTARES | H | 5.538 | 13.45 | 74.49
| A | 90586 | VIBRADOR DE IMERSÃO. DIÂMETRO DE PONTEIRA 45MM. MOTOR ELÉTRICO TRIFÁSICO POTÊNCIA DE 2 CV - CHP DIURNO. AF_06/2015 | CHP | 0.672 | 1.15 | 0.77
| A | 90587 | VIBRADOR DE IMERSÃO. DIÂMETRO DE PONTEIRA 45MM. MOTOR ELÉTRICO TRIFÁSICO POTÊNCIA DE 2 CV - CHI DIURNO. AF_06/2015 | CHI | 1.174 | 0.31 | 0.36
|  |  | Total de Serviços Auxiliares |  |  |  | 138.03
|  |  | Custo Direto Total |  |  |  | 138.03
|  |  | Taxa de BDI % |  | 28 |  | 38.65
|  |  | Total da Composição |  |  |  | 176.68
|  |  | Preço Unitario Adotado |  |  |  | 176.68
Item Serviço | Descrição do Serviço
|  | Insumo/Aux. | Descrição | Unidade | Coeficiente | Preço Unitário | Preço Total
90586 | VIBRADOR DE IMERSÃO. DIÂMETRO DE PONTEIRA 45MM. MOTOR ELÉTRICO TRIFÁSICO POTÊNCIA DE 2 CV - CHP DIURNO. AF_06/2015 |  |  | CHP | 30/06/2018
Serviços Auxiliares
| A | 90582 | VIBRADOR DE IMERSÃO. DIÂMETRO DE PONTEIRA 45MM. MOTOR ELÉTRICO TRIFÁSICO POTÊNCIA DE 2 CV - DEPRECIAÇÃO. AF_06/2015 | H | 1 | 0.25 | 0.25
| A | 90583 | VIBRADOR DE IMERSÃO. DIÂMETRO DE PONTEIRA 45MM. MOTOR ELÉTRICO TRIFÁSICO POTÊNCIA DE 2 CV - JUROS. AF_06/2015 | H | 1 | 0.06 | 0.06
| A | 90584 | VIBRADOR DE IMERSÃO. DIÂMETRO DE PONTEIRA 45MM. MOTOR ELÉTRICO TRIFÁSICO POTÊNCIA DE 2 CV - MANUTENÇÃO. AF_06/2015 | H | 1 | 0.2 | 0.2
| A | 90585 | VIBRADOR DE IMERSÃO. DIÂMETRO DE PONTEIRA 45MM. MOTOR ELÉTRICO TRIFÁSICO POTÊNCIA DE 2 CV - MATERIAIS NA OPERAÇÃO. AF_06/2015 | H | 1 | 0.64 | 0.64
|  |  | Total de Serviços Auxiliares |  |  |  | 1.15
|  |  | Custo Direto Total |  |  |  | 1.15
|  |  | Taxa de BDI % |  | 0 |  | 0
|  |  | Total da Composição |  |  |  | 1.15
|  |  | Preço Unitario Adotado |  |  |  | 1.15
Item Serviço | Descrição do Serviço
|  | Insumo/Aux. | Descrição | Unidade | Coeficiente | Preço Unitário | Preço Total
90582 | VIBRADOR DE IMERSÃO. DIÂMETRO DE PONTEIRA 45MM. MOTOR ELÉTRICO TRIFÁSICO POTÊNCIA DE 2 CV - DEPRECIAÇÃO. AF_06/2015 |  |  | H | 30/06/2018
| 0 | 0313896 | VIBRADOR DE IMERSAO. DIAMETRO DA PONTEIRA DE *45* MM. COM MOTOR ELETRICO TRIFASICO DE 2 HP (2 CV) | UN | 0.000128 | 1973.59 | 0.25
|  |  | Sub-Total de CAMINHONETE COM MOTOR A DIESEL. POTENCIA |  |  |  | 0.25
|  |  | Custo Direto Total |  |  |  | 0.25
|  |  | Taxa de BDI % |  | 0 |  | 0
|  |  | Total da Composição |  |  |  | 0.25
|  |  | Preço Unitario Adotado |  |  |  | 0.25
Item Serviço | Descrição do Serviço
|  | Insumo/Aux. | Descrição | Unidade | Coeficiente | Preço Unitário | Preço Total
90583 | VIBRADOR DE IMERSÃO. DIÂMETRO DE PONTEIRA 45MM. MOTOR ELÉTRICO TRIFÁSICO POTÊNCIA DE 2 CV - JUROS. AF_06/2015 |  |  | H | 30/06/2018
| 0 | 0313896 | VIBRADOR DE IMERSAO. DIAMETRO DA PONTEIRA DE *45* MM. COM MOTOR ELETRICO TRIFASICO DE 2 HP (2 CV) | UN | 2.88e-05 | 1973.59 | 0.06
|  |  | Sub-Total de CAMINHONETE COM MOTOR A DIESEL. POTENCIA |  |  |  | 0.06
|  |  | Custo Direto Total |  |  |  | 0.06
|  |  | Taxa de BDI % |  | 0 |  | 0
|  |  | Total da Composição |  |  |  | 0.06
|  |  | Preço Unitario Adotado |  |  |  | 0.06
Item Serviço | Descrição do Serviço
|  | Insumo/Aux. | Descrição | Unidade | Coeficiente | Preço Unitário | Preço Total
90584 | VIBRADOR DE IMERSÃO. DIÂMETRO DE PONTEIRA 45MM. MOTOR ELÉTRICO TRIFÁSICO POTÊNCIA DE 2 CV - MANUTENÇÃO. AF_06/2015 |  |  | H | 30/06/2018
| 0 | 0313896 | VIBRADOR DE IMERSAO. DIAMETRO DA PONTEIRA DE *45* MM. COM MOTOR ELETRICO TRIFASICO DE 2 HP (2 CV) | UN | 0.0001 | 1973.59 | 0.2
|  |  | Sub-Total de CAMINHONETE COM MOTOR A DIESEL. POTENCIA |  |  |  | 0.2
|  |  | Custo Direto Total |  |  |  | 0.2
|  |  | Taxa de BDI % |  | 0 |  | 0
|  |  | Total da Composição |  |  |  | 0.2
|  |  | Preço Unitario Adotado |  |  |  | 0.2
Item Serviço | Descrição do Serviço
|  | Insumo/Aux. | Descrição | Unidade | Coeficiente | Preço Unitário | Preço Total
90585 | VIBRADOR DE IMERSÃO. DIÂMETRO DE PONTEIRA 45MM. MOTOR ELÉTRICO TRIFÁSICO POTÊNCIA DE 2 CV - MATERIAIS NA OPERAÇÃO. AF_06/2015 |  |  | H | 30/06/2018
| 0 | 0202705 | ENERGIA ELETRICA ATE 2000 KWH INDUSTRIAL. SEM DEMANDA | KW/H | 1.25 | 0.51 | 0.64
|  |  | Sub-Total de ACETILENO (RECARGA PARA CILINDRO DE CONJ |  |  |  | 0.64
|  |  | Custo Direto Total |  |  |  | 0.64
|  |  | Taxa de BDI % |  | 0 |  | 0
|  |  | Total da Composição |  |  |  | 0.64
|  |  | Preço Unitario Adotado |  |  |  | 0.64
Item Serviço | Descrição do Serviço
|  | Insumo/Aux. | Descrição | Unidade | Coeficiente | Preço Unitário | Preço Total
90587 | VIBRADOR DE IMERSÃO. DIÂMETRO DE PONTEIRA 45MM. MOTOR ELÉTRICO TRIFÁSICO POTÊNCIA DE 2 CV - CHI DIURNO. AF_06/2015 |  |  | CHI | 30/06/2018
Serviços Auxiliares
| A | 90582 | VIBRADOR DE IMERSÃO. DIÂMETRO DE PONTEIRA 45MM. MOTOR ELÉTRICO TRIFÁSICO POTÊNCIA DE 2 CV - DEPRECIAÇÃO. AF_06/2015 | H | 1 | 0.25 | 0.25
| A | 90583 | VIBRADOR DE IMERSÃO. DIÂMETRO DE PONTEIRA 45MM. MOTOR ELÉTRICO TRIFÁSICO POTÊNCIA DE 2 CV - JUROS. AF_06/2015 | H | 1 | 0.06 | 0.06
|  |  | Total de Serviços Auxiliares |  |  |  | 0.31
|  |  | Custo Direto Total |  |  |  | 0.31
|  |  | Taxa de BDI % |  | 0 |  | 0
|  |  | Total da Composição |  |  |  | 0.31
|  |  | Preço Unitario Adotado |  |  |  | 0.31
Item Serviço | Descrição do Serviço
|  | Insumo/Aux. | Descrição | Unidade | Coeficiente | Preço Unitário | Preço Total
| FABRICAÇÃO DE FÔRMA PARA VIGAS. EM CHAPA DE MADEIRA COMPENSADA PLASTIFICADA. E = 18 MM. AF_12/2015 |  |  | M2 | 03/10/2018
| 0 | 0201345 | CHAPA DE MADEIRA COMPENSADA PLASTIFICADA PARA FORMA DE CONCRETO. DE 2.20 x 1.10 M. E = 18 MM | M2 | 1.19 | 37.95 | 45.16
| 0 | 0204491 | PECA DE MADEIRA NATIVA / REGIONAL 7.5 X 7.5CM (3X3) NAO APARELHADA (P/FORMA) | M | 0.162 | 7.99 | 1.29
| 0 | 0204517 | PECA DE MADEIRA NATIVA/REGIONAL 2.5 X 7.0 CM (SARRAFO-P/FORMA) | M | 7.734 | 0.87 | 6.73
| 0 | 0205068 | PREGO DE ACO POLIDO COM CABECA 17 X 21 (2 X 11) | KG | 0.155 | 9.08 | 1.41
|  |  | Sub-Total de ACETILENO (RECARGA PARA CILINDRO DE CONJ |  |  |  | 54.59
Serviços Auxiliares
| A | 88239 | AJUDANTE DE CARPINTEIRO COM ENCARGOS COMPLEMENTARES | H | 0.222 | 16.53 | 3.67
| A | 88262 | CARPINTEIRO DE FORMAS COM ENCARGOS COMPLEMENTARES | H | 1.111 | 16.86 | 18.73
| A | 91692 | SERRA CIRCULAR DE BANCADA COM MOTOR ELÉTRICO POTÊNCIA DE 5HP. COM COIFA PARA DISCO 10" - CHP DIURNO. AF_08/2015 | CHP | 0.054 | 21.4 | 1.16
| A | 91693 | SERRA CIRCULAR DE BANCADA COM MOTOR ELÉTRICO POTÊNCIA DE 5HP. COM COIFA PARA DISCO 10" - CHI DIURNO. AF_08/2015 | CHI | 0.169 | 19.74 | 3.34
|  |  | Total de Serviços Auxiliares |  |  |  | 26.9
|  |  | Custo Direto Total |  |  |  | 81.49
|  |  | Taxa de BDI % |  | 28 |  | 22.82
|  |  | Total da Composição |  |  |  | 104.31
|  |  | Preço Unitario Adotado |  |  |  | 104.31
Item Serviço | Descrição do Serviço
|  | Insumo/Aux. | Descrição | Unidade | Coeficiente | Preço Unitário | Preço Total
| ARGAMASSA TRACO 1:3 (CIMENTO E AREIA). PREPARO MANUAL. INCLUSO ADITIVO IMPERMEABILIZANTE |  |  | M3 | 03/10/2018
| 0 | 0200123 | ADITIVO IMPERMEABILIZANTE DE PEGA NORMAL PARA ARGAMASSAS E CONCRETOS SEM ARMACAO | L | 18 | 4.94 | 88.92
|  |  | Sub-Total de ACETILENO (RECARGA PARA CILINDRO DE CONJ |  |  |  | 88.92
Serviços Auxiliares
| A | 88629 | ARGAMASSA TRAÇO 1:3 (CIMENTO E AREIA MÉDIA). PREPARO MANUAL. AF_08/2014 | M3 | 1 | 395.81 | 395.81
|  |  | Total de Serviços Auxiliares |  |  |  | 395.81
|  |  | Custo Direto Total |  |  |  | 484.73
|  |  | Taxa de BDI % |  | 28 |  | 135.72
|  |  | Total da Composição |  |  |  | 620.45
|  |  | Preço Unitario Adotado |  |  |  | 620.45
Item Serviço | Descrição do Serviço
|  | Insumo/Aux. | Descrição | Unidade | Coeficiente | Preço Unitário | Preço Total
| FECHADURA DE EMBUTIR PARA PORTA DE BANHEIRO. COMPLETA. ACABAMENTO PADRÃO MÉDIO. INCLUSO EXECUÇÃO DE FURO - FORNECIMENTO E INSTALAÇÃO. AF_08/2015 |  |  | UN | 03/10/2018
| 0 | 0203099 | FECHADURA DE EMBUTIR PARA PORTA DE BANHEIRO. TIPO TRANQUETA. MAQUINA 55 MM. MACANETAS ALAVANCA E ROSETAS REDONDAS EM METAL CROMADO - NIVEL SEGURANCA MEDIO - COMPLETA | CJ | 1 | 46.08 | 46.08
|  |  | Sub-Total de ACETILENO (RECARGA PARA CILINDRO DE CONJ |  |  |  | 46.08
Serviços Auxiliares
| A | 88261 | CARPINTEIRO DE ESQUADRIA COM ENCARGOS COMPLEMENTARES | H | 0.767 | 16.14 | 12.38
| A | 88316 | SERVENTE COM ENCARGOS COMPLEMENTARES | H | 0.384 | 13.45 | 5.16
|  |  | Total de Serviços Auxiliares |  |  |  | 17.54
|  |  | Custo Direto Total |  |  |  | 63.62
|  |  | Taxa de BDI % |  | 28 |  | 17.81
|  |  | Total da Composição |  |  |  | 81.43
|  |  | Preço Unitario Adotado |  |  |  | 81.43
Item Serviço | Descrição do Serviço
|  | Insumo/Aux. | Descrição | Unidade | Coeficiente | Preço Unitário | Preço Total
| FORRO EM RÉGUAS DE PVC. FRISADO. PARA AMBIENTES COMERCIAIS. INCLUSIVE ESTRUTURA DE FIXAÇÃO. AF_05/2017_P |  |  | M2 | 03/10/2018
| 0 | 0200335 | ARAME GALVANIZADO 10 BWG. 3.40 MM (0.0713 KG/M) | KG | 0.0426 | 11.93 | 0.51
| 0 | 0236238 | FORRO DE PVC. FRISADO. BRANCO. REGUA DE 20 CM. ESPESSURA DE 8 MM A 10 MM E COMPRIMENTO 6 M (SEM COLOCACAO) | M2 | 1.0956 | 15.78 | 17.29
| 0 | 0239427 | PERFIL CANALETA. FORMATO C. EM ACO ZINCADO. PARA ESTRUTURA FORRO DRYWALL. E = 0.5 MM. *46 X 18* (L X H). COMPRIMENTO 3 M | M | 3.8499 | 2.83 | 10.9
| 0 | 0239430 | PENDURAL OU PRESILHA REGULADORA. EM ACO GALVANIZADO. COM CORPO. MOLA E REBITE. PARA PERFIL TIPO CANALETA DE ESTRUTURA EM FORROS DRYWALL | UN | 1.3265 | 1.06 | 1.41
| 0 | 0239443 | PARAFUSO DRY WALL. EM ACO ZINCADO. CABECA LENTILHA E PONTA BROCA (LB). LARGURA 4.2 MM. COMPRIMENTO 13 MM | UN | 2.1912 | 0.11 | 0.24
| 0 | 0240547 | PARAFUSO ZINCADO. AUTOBROCANTE. FLANGEADO. 4.2 X 19" | CENTO | 0.0132 | 12.49 | 0.16
| 0 | 0240552 | PARAFUSO. AUTO ATARRACHANTE. CABECA CHATA. FENDA SIMPLES. 1/4? (6.35 MM) X 25 MM | CENTO | 0.0333 | 21.42 | 0.71
|  |  | Sub-Total de ACETILENO (RECARGA PARA CILINDRO DE CONJ |  |  |  | 31.22
Serviços Auxiliares
| A | 88278 | MONTADOR DE ESTRUTURA METÁLICA COM ENCARGOS COMPLEMENTARES | H | 0.4994 | 17.06 | 8.52
|  |  | Total de Serviços Auxiliares |  |  |  | 8.52
|  |  | Custo Direto Total |  |  |  | 39.74
|  |  | Taxa de BDI % |  | 28 |  | 11.13
|  |  | Total da Composição |  |  |  | 50.87
|  |  | Preço Unitario Adotado |  |  |  | 50.87
Item Serviço | Descrição do Serviço
|  | Insumo/Aux. | Descrição | Unidade | Coeficiente | Preço Unitário | Preço Total
88278 | MONTADOR DE ESTRUTURA METÁLICA COM ENCARGOS COMPLEMENTARES |  |  | H | 30/06/2018
| 1 | 0125957 | MONTADOR DE ESTRUTURAS METALICAS | H | 1 | 12.04 | 12.04
| 1 | 0137370 | ALIMENTACAO - HORISTA (ENCARGOS COMPLEMENTARES) (COLETADO CAIXA) | H | 1 | 2.59 | 2.59
| 1 | 0137371 | TRANSPORTE - HORISTA (ENCARGOS COMPLEMENTARES) (COLETADO CAIXA) | H | 1 | 0.55 | 0.55
| 1 | 0137372 | EXAMES - HORISTA (ENCARGOS COMPLEMENTARES) (COLETADO CAIXA) | H | 1 | 0.37 | 0.37
| 1 | 0137373 | SEGURO - HORISTA (ENCARGOS COMPLEMENTARES) (COLETADO CAIXA) | H | 1 | 0.02 | 0.02
|  |  | Sub-Total de MÃO DE OBRA |  |  |  | 15.57
Serviços Auxiliares
| A | 88236 | FERRAMENTAS (ENCARGOS COMPLEMENTARES) - HORISTA | H | 1 | 0.48 | 0.48
| A | 88237 | EPI (ENCARGOS COMPLEMENTARES) - HORISTA | H | 1 | 0.9 | 0.9
| A | 95344 | CURSO DE CAPACITAÇÃO PARA MONTADOR DE ESTRUTURA METÁLICA (ENCARGOS COMPLEMENTARES) - HORISTA | H | 1 | 0.11 | 0.11
|  |  | Total de Serviços Auxiliares |  |  |  | 1.49
|  |  | Custo Direto Total |  |  |  | 17.06
|  |  | Taxa de BDI % |  | 0 |  | 0
|  |  | Total da Composição |  |  |  | 17.06
|  |  | Preço Unitario Adotado |  |  |  | 17.06
Item Serviço | Descrição do Serviço
|  | Insumo/Aux. | Descrição | Unidade | Coeficiente | Preço Unitário | Preço Total
95344 | CURSO DE CAPACITAÇÃO PARA MONTADOR DE ESTRUTURA METÁLICA (ENCARGOS COMPLEMENTARES) - HORISTA |  |  | H | 30/06/2018
| 1 | 0125957 | MONTADOR DE ESTRUTURAS METALICAS | H | 0.0093 | 12.04 | 0.11
|  |  | Sub-Total de MÃO DE OBRA |  |  |  | 0.11
|  |  | Custo Direto Total |  |  |  | 0.11
|  |  | Taxa de BDI % |  | 0 |  | 0
|  |  | Total da Composição |  |  |  | 0.11
|  |  | Preço Unitario Adotado |  |  |  | 0.11
Item Serviço | Descrição do Serviço
|  | Insumo/Aux. | Descrição | Unidade | Coeficiente | Preço Unitário | Preço Total
| PORTAO EM TELA ARAME GALVANIZADO N.12 MALHA 2" E MOLDURA EM TUBOS DE ACO COM DUAS FOLHAS DE ABRIR. INCLUSO FERRAGENS |  |  | M2 | 03/10/2018
| 0 | 0207167 | TELA DE ARAME GALV QUADRANGULAR / LOSANGULAR. FIO 2.11 MM (14 BWG). MALHA 5 X 5 CM. H = 2 M | M2 | 1.1 | 13.6 | 14.96
| 0 | 0207697 | TUBO ACO GALVANIZADO COM COSTURA. CLASSE MEDIA. DN 1.1/2". E = *3.25* MM. PESO *3.61* KG/M (NBR 5580) | M | 1.4318 | 27.08 | 38.77
| 0 | 0210997 | ELETRODO REVESTIDO AWS - E7018. DIAMETRO IGUAL A 4.00 MM | KG | 3.37 | 17.44 | 58.77
| 0 | 0221010 | TUBO ACO GALVANIZADO COM COSTURA. CLASSE LEVE. DN 25 MM ( 1"). E = 2.65 MM. *2.11* KG/M (NBR 5580) | M | 6.7407 | 16.8 | 113.24
|  |  | Sub-Total de ACETILENO (RECARGA PARA CILINDRO DE CONJ |  |  |  | 225.74
Serviços Auxiliares
| A | 83765 | GRUPO DE SOLDAGEM COM GERADOR A DIESEL 60 CV PARA SOLDA ELÉTRICA. SOBRE 04 RODAS. COM MOTOR 4 CILINDROS 600 A - CHP DIURNO. AF_02/2016 | CHP | 3.82 | 64.5 | 246.39
| A | 83766 | GRUPO DE SOLDAGEM COM GERADOR A DIESEL 60 CV PARA SOLDA ELÉTRICA. SOBRE 04 RODAS. COM MOTOR 4 CILINDROS 600 A - CHI DIURNO. AF_02/2016 | CHI | 0.67 | 28.59 | 19.16
| A | 88315 | SERRALHEIRO COM ENCARGOS COMPLEMENTARES | H | 7 | 16.86 | 118.02
| A | 88316 | SERVENTE COM ENCARGOS COMPLEMENTARES | H | 11.5 | 13.45 | 154.68
| A | 88317 | SOLDADOR COM ENCARGOS COMPLEMENTARES | H | 4.5 | 20.43 | 91.94
|  |  | Total de Serviços Auxiliares |  |  |  | 630.19
|  |  | Custo Direto Total |  |  |  | 855.93
|  |  | Taxa de BDI % |  | 28 |  | 239.66
|  |  | Total da Composição |  |  |  | 1095.59
|  |  | Preço Unitario Adotado |  |  |  | 1095.59
Item Serviço | Descrição do Serviço
|  | Insumo/Aux. | Descrição | Unidade | Coeficiente | Preço Unitário | Preço Total
83765 | GRUPO DE SOLDAGEM COM GERADOR A DIESEL 60 CV PARA SOLDA ELÉTRICA. SOBRE 04 RODAS. COM MOTOR 4 CILINDROS 600 A - CHP DIURNO. AF_02/2016 |  |  | CHP | 30/06/2018
Serviços Auxiliares
| A | 83761 | GRUPO DE SOLDAGEM COM GERADOR A DIESEL 60 CV PARA SOLDA ELÉTRICA. SOBRE 04 RODAS. COM MOTOR 4 CILINDROS 600 A - DEPRECIAÇÃO. AF_02/2016 | H | 1 | 6.66 | 6.66
| A | 83762 | GRUPO DE SOLDAGEM COM GERADOR A DIESEL 60 CV PARA SOLDA ELÉTRICA. SOBRE 04 RODAS. COM MOTOR 4 CILINDROS 600 A - MANUTENÇÃO. AF_02/2016 | H | 1 | 8.32 | 8.32
| A | 83763 | GRUPO DE SOLDAGEM COM GERADOR A DIESEL 60 CV PARA SOLDA ELÉTRICA. SOBRE 04 RODAS. COM MOTOR 4 CILINDROS 600 A - MATERIAIS NA OPERAÇÃO. AF_02/2016 | H | 1 | 27.59 | 27.59
| A | 83764 | GRUPO DE SOLDAGEM COM GERADOR A DIESEL 60 CV PARA SOLDA ELÉTRICA. SOBRE 04 RODAS. COM MOTOR 4 CILINDROS 600 A - JUROS. AF_02/2016 | H | 1 | 1.5 | 1.5
| A | 88317 | SOLDADOR COM ENCARGOS COMPLEMENTARES | H | 1 | 20.43 | 20.43
|  |  | Total de Serviços Auxiliares |  |  |  | 64.5
|  |  | Custo Direto Total |  |  |  | 64.5
|  |  | Taxa de BDI % |  | 0 |  | 0
|  |  | Total da Composição |  |  |  | 64.5
|  |  | Preço Unitario Adotado |  |  |  | 64.5
Item Serviço | Descrição do Serviço
|  | Insumo/Aux. | Descrição | Unidade | Coeficiente | Preço Unitário | Preço Total
83761 | GRUPO DE SOLDAGEM COM GERADOR A DIESEL 60 CV PARA SOLDA ELÉTRICA. SOBRE 04 RODAS. COM MOTOR 4 CILINDROS 600 A - DEPRECIAÇÃO. AF_02/2016 |  |  | H | 30/06/2018
| 0 | 0213333 | GRUPO DE SOLDAGEM C/ GERADOR A DIESEL 60 CV PARA SOLDA ELETRICA. SOBRE 04 RODAS. COM MOTOR 4 CILINDROS | UN | 6.4e-05 | 103996.26 | 6.66
|  |  | Sub-Total de ACETILENO (RECARGA PARA CILINDRO DE CONJ |  |  |  | 6.66
|  |  | Custo Direto Total |  |  |  | 6.66
|  |  | Taxa de BDI % |  | 0 |  | 0
|  |  | Total da Composição |  |  |  | 6.66
|  |  | Preço Unitario Adotado |  |  |  | 6.66
Item Serviço | Descrição do Serviço
|  | Insumo/Aux. | Descrição | Unidade | Coeficiente | Preço Unitário | Preço Total
83762 | GRUPO DE SOLDAGEM COM GERADOR A DIESEL 60 CV PARA SOLDA ELÉTRICA. SOBRE 04 RODAS. COM MOTOR 4 CILINDROS 600 A - MANUTENÇÃO. AF_02/2016 |  |  | H | 30/06/2018
| 0 | 0213333 | GRUPO DE SOLDAGEM C/ GERADOR A DIESEL 60 CV PARA SOLDA ELETRICA. SOBRE 04 RODAS. COM MOTOR 4 CILINDROS | UN | 8e-05 | 103996.26 | 8.32
|  |  | Sub-Total de ACETILENO (RECARGA PARA CILINDRO DE CONJ |  |  |  | 8.32
|  |  | Custo Direto Total |  |  |  | 8.32
|  |  | Taxa de BDI % |  | 0 |  | 0
|  |  | Total da Composição |  |  |  | 8.32
|  |  | Preço Unitario Adotado |  |  |  | 8.32
Item Serviço | Descrição do Serviço
|  | Insumo/Aux. | Descrição | Unidade | Coeficiente | Preço Unitário | Preço Total
83763 | GRUPO DE SOLDAGEM COM GERADOR A DIESEL 60 CV PARA SOLDA ELÉTRICA. SOBRE 04 RODAS. COM MOTOR 4 CILINDROS 600 A - MATERIAIS NA OPERAÇÃO. AF_02/2016 |  |  | H | 30/06/2018
| 0 | 0204221 | OLEO DIESEL COMBUSTIVEL COMUM | L | 7.95 | 3.47 | 27.59
|  |  | Sub-Total de ACETILENO (RECARGA PARA CILINDRO DE CONJ |  |  |  | 27.59
|  |  | Custo Direto Total |  |  |  | 27.59
|  |  | Taxa de BDI % |  | 0 |  | 0
|  |  | Total da Composição |  |  |  | 27.59
|  |  | Preço Unitario Adotado |  |  |  | 27.59
Item Serviço | Descrição do Serviço
|  | Insumo/Aux. | Descrição | Unidade | Coeficiente | Preço Unitário | Preço Total
83764 | GRUPO DE SOLDAGEM COM GERADOR A DIESEL 60 CV PARA SOLDA ELÉTRICA. SOBRE 04 RODAS. COM MOTOR 4 CILINDROS 600 A - JUROS. AF_02/2016 |  |  | H | 30/06/2018
| 0 | 0213333 | GRUPO DE SOLDAGEM C/ GERADOR A DIESEL 60 CV PARA SOLDA ELETRICA. SOBRE 04 RODAS. COM MOTOR 4 CILINDROS | UN | 1.44e-05 | 103996.26 | 1.5
|  |  | Sub-Total de ACETILENO (RECARGA PARA CILINDRO DE CONJ |  |  |  | 1.5
|  |  | Custo Direto Total |  |  |  | 1.5
|  |  | Taxa de BDI % |  | 0 |  | 0
|  |  | Total da Composição |  |  |  | 1.5
|  |  | Preço Unitario Adotado |  |  |  | 1.5
Item Serviço | Descrição do Serviço
|  | Insumo/Aux. | Descrição | Unidade | Coeficiente | Preço Unitário | Preço Total
88317 | SOLDADOR COM ENCARGOS COMPLEMENTARES |  |  | H | 30/06/2018
| 1 | 0106160 | SOLDADOR | H | 1 | 15.38 | 15.38
| 1 | 0137370 | ALIMENTACAO - HORISTA (ENCARGOS COMPLEMENTARES) (COLETADO CAIXA) | H | 1 | 2.59 | 2.59
| 1 | 0137371 | TRANSPORTE - HORISTA (ENCARGOS COMPLEMENTARES) (COLETADO CAIXA) | H | 1 | 0.55 | 0.55
| 1 | 0137372 | EXAMES - HORISTA (ENCARGOS COMPLEMENTARES) (COLETADO CAIXA) | H | 1 | 0.37 | 0.37
| 1 | 0137373 | SEGURO - HORISTA (ENCARGOS COMPLEMENTARES) (COLETADO CAIXA) | H | 1 | 0.02 | 0.02
|  |  | Sub-Total de MÃO DE OBRA |  |  |  | 18.91
Serviços Auxiliares
| A | 88236 | FERRAMENTAS (ENCARGOS COMPLEMENTARES) - HORISTA | H | 1 | 0.48 | 0.48
| A | 88237 | EPI (ENCARGOS COMPLEMENTARES) - HORISTA | H | 1 | 0.9 | 0.9
| A | 95379 | CURSO DE CAPACITAÇÃO PARA SOLDADOR (ENCARGOS COMPLEMENTARES) - HORISTA | H | 1 | 0.14 | 0.14
|  |  | Total de Serviços Auxiliares |  |  |  | 1.52
|  |  | Custo Direto Total |  |  |  | 20.43
|  |  | Taxa de BDI % |  | 0 |  | 0
|  |  | Total da Composição |  |  |  | 20.43
|  |  | Preço Unitario Adotado |  |  |  | 20.43
Item Serviço | Descrição do Serviço
|  | Insumo/Aux. | Descrição | Unidade | Coeficiente | Preço Unitário | Preço Total
95379 | CURSO DE CAPACITAÇÃO PARA SOLDADOR (ENCARGOS COMPLEMENTARES) - HORISTA |  |  | H | 30/06/2018
| 1 | 0106160 | SOLDADOR | H | 0.0093 | 15.38 | 0.14
|  |  | Sub-Total de MÃO DE OBRA |  |  |  | 0.14
|  |  | Custo Direto Total |  |  |  | 0.14
|  |  | Taxa de BDI % |  | 0 |  | 0
|  |  | Total da Composição |  |  |  | 0.14
|  |  | Preço Unitario Adotado |  |  |  | 0.14
Item Serviço | Descrição do Serviço
|  | Insumo/Aux. | Descrição | Unidade | Coeficiente | Preço Unitário | Preço Total
83766 | GRUPO DE SOLDAGEM COM GERADOR A DIESEL 60 CV PARA SOLDA ELÉTRICA. SOBRE 04 RODAS. COM MOTOR 4 CILINDROS 600 A - CHI DIURNO. AF_02/2016 |  |  | CHI | 30/06/2018
Serviços Auxiliares
| A | 83761 | GRUPO DE SOLDAGEM COM GERADOR A DIESEL 60 CV PARA SOLDA ELÉTRICA. SOBRE 04 RODAS. COM MOTOR 4 CILINDROS 600 A - DEPRECIAÇÃO. AF_02/2016 | H | 1 | 6.66 | 6.66
| A | 83764 | GRUPO DE SOLDAGEM COM GERADOR A DIESEL 60 CV PARA SOLDA ELÉTRICA. SOBRE 04 RODAS. COM MOTOR 4 CILINDROS 600 A - JUROS. AF_02/2016 | H | 1 | 1.5 | 1.5
| A | 88317 | SOLDADOR COM ENCARGOS COMPLEMENTARES | H | 1 | 20.43 | 20.43
|  |  | Total de Serviços Auxiliares |  |  |  | 28.59
|  |  | Custo Direto Total |  |  |  | 28.59
|  |  | Taxa de BDI % |  | 0 |  | 0
|  |  | Total da Composição |  |  |  | 28.59
|  |  | Preço Unitario Adotado |  |  |  | 28.59
Item Serviço | Descrição do Serviço
|  | Insumo/Aux. | Descrição | Unidade | Coeficiente | Preço Unitário | Preço Total
88315 | SERRALHEIRO COM ENCARGOS COMPLEMENTARES |  |  | H | 30/06/2018
| 1 | 0106110 | SERRALHEIRO | H | 1 | 11.84 | 11.84
| 1 | 0137370 | ALIMENTACAO - HORISTA (ENCARGOS COMPLEMENTARES) (COLETADO CAIXA) | H | 1 | 2.59 | 2.59
| 1 | 0137371 | TRANSPORTE - HORISTA (ENCARGOS COMPLEMENTARES) (COLETADO CAIXA) | H | 1 | 0.55 | 0.55
| 1 | 0137372 | EXAMES - HORISTA (ENCARGOS COMPLEMENTARES) (COLETADO CAIXA) | H | 1 | 0.37 | 0.37
| 1 | 0137373 | SEGURO - HORISTA (ENCARGOS COMPLEMENTARES) (COLETADO CAIXA) | H | 1 | 0.02 | 0.02
|  |  | Sub-Total de MÃO DE OBRA |  |  |  | 15.37
Serviços Auxiliares
| A | 88236 | FERRAMENTAS (ENCARGOS COMPLEMENTARES) - HORISTA | H | 1 | 0.48 | 0.48
| A | 88237 | EPI (ENCARGOS COMPLEMENTARES) - HORISTA | H | 1 | 0.9 | 0.9
| A | 95377 | CURSO DE CAPACITAÇÃO PARA SERRALHEIRO (ENCARGOS COMPLEMENTARES) - HORISTA | H | 1 | 0.11 | 0.11
|  |  | Total de Serviços Auxiliares |  |  |  | 1.49
|  |  | Custo Direto Total |  |  |  | 16.86
|  |  | Taxa de BDI % |  | 0 |  | 0
|  |  | Total da Composição |  |  |  | 16.86
|  |  | Preço Unitario Adotado |  |  |  | 16.86
Item Serviço | Descrição do Serviço
|  | Insumo/Aux. | Descrição | Unidade | Coeficiente | Preço Unitário | Preço Total
95377 | CURSO DE CAPACITAÇÃO PARA SERRALHEIRO (ENCARGOS COMPLEMENTARES) - HORISTA |  |  | H | 30/06/2018
| 1 | 0106110 | SERRALHEIRO | H | 0.0093 | 11.84 | 0.11
|  |  | Sub-Total de MÃO DE OBRA |  |  |  | 0.11
|  |  | Custo Direto Total |  |  |  | 0.11
|  |  | Taxa de BDI % |  | 0 |  | 0
|  |  | Total da Composição |  |  |  | 0.11
|  |  | Preço Unitario Adotado |  |  |  | 0.11
Item Serviço | Descrição do Serviço
|  | Insumo/Aux. | Descrição | Unidade | Coeficiente | Preço Unitário | Preço Total
| QUADRO DE DISTRIBUICAO DE ENERGIA DE EMBUTIR. EM CHAPA METALICA. PARA 18 DISJUNTORES TERMOMAGNETICOS MONOPOLARES. COM BARRAMENTO TRIFASICO E NEUTRO. FORNECIMENTO E INSTALACAO |  |  | UN | 03/10/2018
| 0 | 0212038 | QUADRO DE DISTRIBUICAO COM BARRAMENTO TRIFASICO. DE SOBREPOR. EM CHAPA DE ACO GALVANIZADO. PARA 18 DISJUNTORES DIN. 100 A | UN | 1 | 268.76 | 268.76
|  |  | Sub-Total de ACETILENO (RECARGA PARA CILINDRO DE CONJ |  |  |  | 268.76
Serviços Auxiliares
| A | 88247 | AUXILIAR DE ELETRICISTA COM ENCARGOS COMPLEMENTARES | H | 2.5 | 13.47 | 33.68
| A | 88264 | ELETRICISTA COM ENCARGOS COMPLEMENTARES | H | 2.5 | 17.11 | 42.78
|  |  | Total de Serviços Auxiliares |  |  |  | 76.46
|  |  | Custo Direto Total |  |  |  | 345.22
|  |  | Taxa de BDI % |  | 28 |  | 96.66
|  |  | Total da Composição |  |  |  | 441.88
|  |  | Preço Unitario Adotado |  |  |  | 441.88
Item Serviço | Descrição do Serviço
|  | Insumo/Aux. | Descrição | Unidade | Coeficiente | Preço Unitário | Preço Total
| LUMINÁRIA TIPO SPOT. DE SOBREPOR. COM 1 LÂMPADA DE 15 W - FORNECIMENTO E INSTALAÇÃO. AF_11/2017 |  |  | UN | 03/10/2018
| 0 | 0212266 | LUMINARIA SPOT DE SOBREPOR EM ALUMINIO COM ALETA PLASTICA PARA 1 LAMPADA. BASE E27. POTENCIA MAXIMA 40/60 W (NAO INCLUI LAMPADA) | UN | 1 | 58.75 | 58.75
| 0 | 0238191 | LAMPADA FLUORESCENTE COMPACTA 2U BRANCA 15 W. BASE E27 (127/220 V) | UN | 1 | 11.69 | 11.69
|  |  | Sub-Total de ACETILENO (RECARGA PARA CILINDRO DE CONJ |  |  |  | 70.44
Serviços Auxiliares
| A | 88247 | AUXILIAR DE ELETRICISTA COM ENCARGOS COMPLEMENTARES | H | 0.1833 | 13.47 | 2.47
| A | 88264 | ELETRICISTA COM ENCARGOS COMPLEMENTARES | H | 0.4518 | 17.11 | 7.73
|  |  | Total de Serviços Auxiliares |  |  |  | 10.2
|  |  | Custo Direto Total |  |  |  | 80.64
|  |  | Taxa de BDI % |  | 28 |  | 22.58
|  |  | Total da Composição |  |  |  | 103.22
|  |  | Preço Unitario Adotado |  |  |  | 103.22
Item Serviço | Descrição do Serviço
|  | Insumo/Aux. | Descrição | Unidade | Coeficiente | Preço Unitário | Preço Total
| INTERRUPTOR SIMPLES (1 MÓDULO). 10A/250V. INCLUINDO SUPORTE E PLACA - FORNECIMENTO E INSTALAÇÃO. AF_12/2015 |  |  | UN | 03/10/2018
Serviços Auxiliares
| A | 91946 | SUPORTE PARAFUSADO COM PLACA DE ENCAIXE 4" X 2" MÉDIO (1.30 M DO PISO) PARA PONTO ELÉTRICO - FORNECIMENTO E INSTALAÇÃO. AF_12/2015 | UN | 1 | 5.31 | 5.31
| A | 91952 | INTERRUPTOR SIMPLES (1 MÓDULO). 10A/250V. SEM SUPORTE E SEM PLACA - FORNECIMENTO E INSTALAÇÃO. AF_12/2015 | UN | 1 | 11.85 | 11.85
|  |  | Total de Serviços Auxiliares |  |  |  | 17.16
|  |  | Custo Direto Total |  |  |  | 17.16
|  |  | Taxa de BDI % |  | 28 |  | 4.8
|  |  | Total da Composição |  |  |  | 21.96
|  |  | Preço Unitario Adotado |  |  |  | 21.96
Item Serviço | Descrição do Serviço
|  | Insumo/Aux. | Descrição | Unidade | Coeficiente | Preço Unitário | Preço Total
91952 | INTERRUPTOR SIMPLES (1 MÓDULO). 10A/250V. SEM SUPORTE E SEM PLACA - FORNECIMENTO E INSTALAÇÃO. AF_12/2015 |  |  | UN | 30/06/2018
| 0 | 0238112 | INTERRUPTOR SIMPLES 10A. 250V (APENAS MODULO) | UN | 1 | 4.97 | 4.97
|  |  | Sub-Total de ACETILENO (RECARGA PARA CILINDRO DE CONJ |  |  |  | 4.97
Serviços Auxiliares
| A | 88247 | AUXILIAR DE ELETRICISTA COM ENCARGOS COMPLEMENTARES | H | 0.225 | 13.47 | 3.03
| A | 88264 | ELETRICISTA COM ENCARGOS COMPLEMENTARES | H | 0.225 | 17.11 | 3.85
|  |  | Total de Serviços Auxiliares |  |  |  | 6.88
|  |  | Custo Direto Total |  |  |  | 11.85
|  |  | Taxa de BDI % |  | 0 |  | 0
|  |  | Total da Composição |  |  |  | 11.85
|  |  | Preço Unitario Adotado |  |  |  | 11.85
Item Serviço | Descrição do Serviço
|  | Insumo/Aux. | Descrição | Unidade | Coeficiente | Preço Unitário | Preço Total
| CAMADA DRENANTE COM AREIA MEDIA |  |  | M3 | 03/10/2018
| 0 | 0200370 | AREIA MEDIA - POSTO JAZIDA/FORNECEDOR (RETIRADO NA JAZIDA. SEM TRANSPORTE) | M3 | 1.1 | 30 | 33
|  |  | Sub-Total de ACETILENO (RECARGA PARA CILINDRO DE CONJ |  |  |  | 33
Serviços Auxiliares
| A | 88316 | SERVENTE COM ENCARGOS COMPLEMENTARES | H | 2.45 | 13.45 | 32.95
|  |  | Total de Serviços Auxiliares |  |  |  | 32.95
|  |  | Custo Direto Total |  |  |  | 65.95
|  |  | Taxa de BDI % |  | 28 |  | 18.47
|  |  | Total da Composição |  |  |  | 84.42
|  |  | Preço Unitario Adotado |  |  |  | 84.42
Item Serviço | Descrição do Serviço
|  | Insumo/Aux. | Descrição | Unidade | Coeficiente | Preço Unitário | Preço Total
| CAMADA HORIZONTAL DRENANTE C/ PEDRA BRITADA 1 E 2 |  |  | M3 | 03/10/2018
| 0 | 0204718 | PEDRA BRITADA N. 2 (19 A 38 MM) POSTO PEDREIRA/FORNECEDOR. SEM FRETE | M3 | 0.57 | 44.4 | 25.31
| 0 | 0204721 | PEDRA BRITADA N. 1 (9.5 a 19 MM) POSTO PEDREIRA/FORNECEDOR. SEM FRETE | M3 | 0.57 | 44.4 | 25.31
|  |  | Sub-Total de ACETILENO (RECARGA PARA CILINDRO DE CONJ |  |  |  | 50.62
Serviços Auxiliares
| A | 88316 | SERVENTE COM ENCARGOS COMPLEMENTARES | H | 3 | 13.45 | 40.35
|  |  | Total de Serviços Auxiliares |  |  |  | 40.35
|  |  | Custo Direto Total |  |  |  | 90.97
|  |  | Taxa de BDI % |  | 28 |  | 25.47
|  |  | Total da Composição |  |  |  | 116.44
|  |  | Preço Unitario Adotado |  |  |  | 116.44
Item Serviço | Descrição do Serviço
|  | Insumo/Aux. | Descrição | Unidade | Coeficiente | Preço Unitário | Preço Total
| ASSENTAMENTO DE TUBO DE PVC PBA PARA REDE DE ÁGUA. DN 50 MM. JUNTA ELÁSTICA INTEGRADA. INSTALADO EM LOCAL COM NÍVEL ALTO DE INTERFERÊNCIAS (NÃO INCLUI FORNECIMENTO). AF_11/2017 |  |  | M | 03/10/2018
| 0 | 0220078 | PASTA LUBRIFICANTE PARA TUBOS E CONEXOES COM JUNTA ELASTICA (USO EM PVC. ACO. POLIETILENO E OUTROS) ( DE *400* G) | UN | 0.0043 | 16.27 | 0.07
|  |  | Sub-Total de ACETILENO (RECARGA PARA CILINDRO DE CONJ |  |  |  | 0.07
Serviços Auxiliares
| A | 88246 | ASSENTADOR DE TUBOS COM ENCARGOS COMPLEMENTARES | H | 0.0426 | 19.16 | 0.82
| A | 88316 | SERVENTE COM ENCARGOS COMPLEMENTARES | H | 0.0426 | 13.45 | 0.57
|  |  | Total de Serviços Auxiliares |  |  |  | 1.39
|  |  | Custo Direto Total |  |  |  | 1.46
|  |  | Taxa de BDI % |  | 28 |  | 0.41
|  |  | Total da Composição |  |  |  | 1.87
|  |  | Preço Unitario Adotado |  |  |  | 1.87
Item Serviço | Descrição do Serviço
|  | Insumo/Aux. | Descrição | Unidade | Coeficiente | Preço Unitário | Preço Total
88246 | ASSENTADOR DE TUBOS COM ENCARGOS COMPLEMENTARES |  |  | H | 30/06/2018
| 1 | 0137370 | ALIMENTACAO - HORISTA (ENCARGOS COMPLEMENTARES) (COLETADO CAIXA) | H | 1 | 2.59 | 2.59
| 1 | 0137371 | TRANSPORTE - HORISTA (ENCARGOS COMPLEMENTARES) (COLETADO CAIXA) | H | 1 | 0.55 | 0.55
| 1 | 0137372 | EXAMES - HORISTA (ENCARGOS COMPLEMENTARES) (COLETADO CAIXA) | H | 1 | 0.37 | 0.37
| 1 | 0137373 | SEGURO - HORISTA (ENCARGOS COMPLEMENTARES) (COLETADO CAIXA) | H | 1 | 0.02 | 0.02
| 1 | 0140331 | ASSENTADOR DE MANILHAS | H | 1 | 14.08 | 14.08
|  |  | Sub-Total de MÃO DE OBRA |  |  |  | 17.61
Serviços Auxiliares
| A | 88236 | FERRAMENTAS (ENCARGOS COMPLEMENTARES) - HORISTA | H | 1 | 0.48 | 0.48
| A | 88237 | EPI (ENCARGOS COMPLEMENTARES) - HORISTA | H | 1 | 0.9 | 0.9
| A | 95315 | CURSO DE CAPACITAÇÃO PARA ASSENTADOR DE TUBOS (ENCARGOS COMPLEMENTARES) - HORISTA | H | 1 | 0.17 | 0.17
|  |  | Total de Serviços Auxiliares |  |  |  | 1.55
|  |  | Custo Direto Total |  |  |  | 19.16
|  |  | Taxa de BDI % |  | 0 |  | 0
|  |  | Total da Composição |  |  |  | 19.16
|  |  | Preço Unitario Adotado |  |  |  | 19.16
Item Serviço | Descrição do Serviço
|  | Insumo/Aux. | Descrição | Unidade | Coeficiente | Preço Unitário | Preço Total
95315 | CURSO DE CAPACITAÇÃO PARA ASSENTADOR DE TUBOS (ENCARGOS COMPLEMENTARES) - HORISTA |  |  | H | 30/06/2018
| 1 | 0140331 | ASSENTADOR DE MANILHAS | H | 0.0119 | 14.08 | 0.17
|  |  | Sub-Total de MÃO DE OBRA |  |  |  | 0.17
|  |  | Custo Direto Total |  |  |  | 0.17
|  |  | Taxa de BDI % |  | 0 |  | 0
|  |  | Total da Composição |  |  |  | 0.17
|  |  | Preço Unitario Adotado |  |  |  | 0.17
Item Serviço | Descrição do Serviço
|  | Insumo/Aux. | Descrição | Unidade | Coeficiente | Preço Unitário | Preço Total
| LIMPEZA FINAL DA OBRA |  |  | M2 | 03/10/2018
| 0 | 0200003 | ACIDO MURIATICO. DILUICAO 10% A 12% PARA USO EM LIMPEZA | L | 0.05 | 3.44 | 0.17
|  |  | Sub-Total de ACETILENO (RECARGA PARA CILINDRO DE CONJ |  |  |  | 0.17
Serviços Auxiliares
| A | 88316 | SERVENTE COM ENCARGOS COMPLEMENTARES | H | 0.14 | 13.45 | 1.88
|  |  | Total de Serviços Auxiliares |  |  |  | 1.88
|  |  | Custo Direto Total |  |  |  | 2.05
|  |  | Taxa de BDI % |  | 28 |  | 0.57
|  |  | Total da Composição |  |  |  | 2.62
|  |  | Preço Unitario Adotado |  |  |  | 2.62
Item Serviço | Descrição do Serviço
|  | Insumo/Aux. | Descrição | Unidade | Coeficiente | Preço Unitário | Preço Total
| ESCAVAÇÃO MECANIZADA DE VALA COM PROF. ATÉ 1.5 M (MÉDIA ENTRE MONTANTE E JUSANTE/UMA COMPOSIÇÃO POR TRECHO). COM ESCAVADEIRA HIDRÁULICA (0.8 M3/111 HP). LARG. DE 1.5 M A 2.5 M. EM SOLO DE 1A CATEGORIA |  |  | M3 | 03/10/2018
Serviços Auxiliares
| A | 5631 | ESCAVADEIRA HIDRÁULICA SOBRE ESTEIRAS. CAÇAMBA 0.80 M3. PESO OPERACIONAL 17 T. POTENCIA BRUTA 111 HP - CHP DIURNO. AF_06/2014 | CHP | 0.0356 | 129.18 | 4.6
| A | 5632 | ESCAVADEIRA HIDRÁULICA SOBRE ESTEIRAS. CAÇAMBA 0.80 M3. PESO OPERACIONAL 17 T. POTENCIA BRUTA 111 HP - CHI DIURNO. AF_06/2014 | CHI | 0.0387 | 49.06 | 1.9
| A | 88316 | SERVENTE COM ENCARGOS COMPLEMENTARES | H | 0.0742 | 13.45 | 1
|  |  | Total de Serviços Auxiliares |  |  |  | 7.5
|  |  | Custo Direto Total |  |  |  | 7.5
|  |  | Taxa de BDI % |  | 28 |  | 2.1
|  |  | Total da Composição |  |  |  | 9.6
|  |  | Preço Unitario Adotado |  |  |  | 9.6
Item Serviço | Descrição do Serviço
|  | Insumo/Aux. | Descrição | Unidade | Coeficiente | Preço Unitário | Preço Total
5631 | ESCAVADEIRA HIDRÁULICA SOBRE ESTEIRAS. CAÇAMBA 0.80 M3. PESO OPERACIONAL 17 T. POTENCIA BRUTA 111 HP - CHP DIURNO. AF_06/2014 |  |  | CHP | 30/06/2018
Serviços Auxiliares
| A | 5627 | ESCAVADEIRA HIDRÁULICA SOBRE ESTEIRAS. CAÇAMBA 0.80 M3. PESO OPERACIONAL 17 T. POTENCIA BRUTA 111 HP - DEPRECIAÇÃO. AF_06/2014 | H | 1 | 22.71 | 22.71
| A | 5628 | ESCAVADEIRA HIDRÁULICA SOBRE ESTEIRAS. CAÇAMBA 0.80 M3. PESO OPERACIONAL 17 T. POTENCIA BRUTA 111 HP - JUROS. AF_06/2014 | H | 1 | 5.84 | 5.84
| A | 5629 | ESCAVADEIRA HIDRÁULICA SOBRE ESTEIRAS. CAÇAMBA 0.80 M3. PESO OPERACIONAL 17 T. POTENCIA BRUTA 111 HP - MANUTENÇÃO. AF_06/2014 | H | 1 | 28.38 | 28.38
| A | 5630 | ESCAVADEIRA HIDRÁULICA SOBRE ESTEIRAS. CAÇAMBA 0.80 M3. PESO OPERACIONAL 17 T. POTENCIA BRUTA 111 HP - MATERIAIS NA OPERAÇÃO. AF_06/2014 | H | 1 | 51.74 | 51.74
| A | 88294 | OPERADOR DE ESCAVADEIRA COM ENCARGOS COMPLEMENTARES | H | 1 | 20.51 | 20.51
|  |  | Total de Serviços Auxiliares |  |  |  | 129.18
|  |  | Custo Direto Total |  |  |  | 129.18
|  |  | Taxa de BDI % |  | 0 |  | 0
|  |  | Total da Composição |  |  |  | 129.18
|  |  | Preço Unitario Adotado |  |  |  | 129.18
Item Serviço | Descrição do Serviço
|  | Insumo/Aux. | Descrição | Unidade | Coeficiente | Preço Unitário | Preço Total
5627 | ESCAVADEIRA HIDRÁULICA SOBRE ESTEIRAS. CAÇAMBA 0.80 M3. PESO OPERACIONAL 17 T. POTENCIA BRUTA 111 HP - DEPRECIAÇÃO. AF_06/2014 |  |  | H | 30/06/2018
| 0 | 0310685 | ESCAVADEIRA HIDRAULICA SOBRE ESTEIRAS. CACAMBA 0.80M3. PESO OPERACIONAL 17T. POTENCIA BRUTA 111HP | UN | 5.6e-05 | 405485 | 22.71
|  |  | Sub-Total de CAMINHONETE COM MOTOR A DIESEL. POTENCIA |  |  |  | 22.71
|  |  | Custo Direto Total |  |  |  | 22.71
|  |  | Taxa de BDI % |  | 0 |  | 0
|  |  | Total da Composição |  |  |  | 22.71
|  |  | Preço Unitario Adotado |  |  |  | 22.71
Item Serviço | Descrição do Serviço
|  | Insumo/Aux. | Descrição | Unidade | Coeficiente | Preço Unitário | Preço Total
5628 | ESCAVADEIRA HIDRÁULICA SOBRE ESTEIRAS. CAÇAMBA 0.80 M3. PESO OPERACIONAL 17 T. POTENCIA BRUTA 111 HP - JUROS. AF_06/2014 |  |  | H | 30/06/2018
| 0 | 0310685 | ESCAVADEIRA HIDRAULICA SOBRE ESTEIRAS. CACAMBA 0.80M3. PESO OPERACIONAL 17T. POTENCIA BRUTA 111HP | UN | 1.44e-05 | 405485 | 5.84
|  |  | Sub-Total de CAMINHONETE COM MOTOR A DIESEL. POTENCIA |  |  |  | 5.84
|  |  | Custo Direto Total |  |  |  | 5.84
|  |  | Taxa de BDI % |  | 0 |  | 0
|  |  | Total da Composição |  |  |  | 5.84
|  |  | Preço Unitario Adotado |  |  |  | 5.84
Item Serviço | Descrição do Serviço
|  | Insumo/Aux. | Descrição | Unidade | Coeficiente | Preço Unitário | Preço Total
5629 | ESCAVADEIRA HIDRÁULICA SOBRE ESTEIRAS. CAÇAMBA 0.80 M3. PESO OPERACIONAL 17 T. POTENCIA BRUTA 111 HP - MANUTENÇÃO. AF_06/2014 |  |  | H | 30/06/2018
| 0 | 0310685 | ESCAVADEIRA HIDRAULICA SOBRE ESTEIRAS. CACAMBA 0.80M3. PESO OPERACIONAL 17T. POTENCIA BRUTA 111HP | UN | 7e-05 | 405485 | 28.38
|  |  | Sub-Total de CAMINHONETE COM MOTOR A DIESEL. POTENCIA |  |  |  | 28.38
|  |  | Custo Direto Total |  |  |  | 28.38
|  |  | Taxa de BDI % |  | 0 |  | 0
|  |  | Total da Composição |  |  |  | 28.38
|  |  | Preço Unitario Adotado |  |  |  | 28.38
Item Serviço | Descrição do Serviço
|  | Insumo/Aux. | Descrição | Unidade | Coeficiente | Preço Unitário | Preço Total
5630 | ESCAVADEIRA HIDRÁULICA SOBRE ESTEIRAS. CAÇAMBA 0.80 M3. PESO OPERACIONAL 17 T. POTENCIA BRUTA 111 HP - MATERIAIS NA OPERAÇÃO. AF_06/2014 |  |  | H | 30/06/2018
| 0 | 0204221 | OLEO DIESEL COMBUSTIVEL COMUM | L | 14.91 | 3.47 | 51.74
|  |  | Sub-Total de ACETILENO (RECARGA PARA CILINDRO DE CONJ |  |  |  | 51.74
|  |  | Custo Direto Total |  |  |  | 51.74
|  |  | Taxa de BDI % |  | 0 |  | 0
|  |  | Total da Composição |  |  |  | 51.74
|  |  | Preço Unitario Adotado |  |  |  | 51.74
Item Serviço | Descrição do Serviço
|  | Insumo/Aux. | Descrição | Unidade | Coeficiente | Preço Unitário | Preço Total
5632 | ESCAVADEIRA HIDRÁULICA SOBRE ESTEIRAS. CAÇAMBA 0.80 M3. PESO OPERACIONAL 17 T. POTENCIA BRUTA 111 HP - CHI DIURNO. AF_06/2014 |  |  | CHI | 30/06/2018
Serviços Auxiliares
| A | 5627 | ESCAVADEIRA HIDRÁULICA SOBRE ESTEIRAS. CAÇAMBA 0.80 M3. PESO OPERACIONAL 17 T. POTENCIA BRUTA 111 HP - DEPRECIAÇÃO. AF_06/2014 | H | 1 | 22.71 | 22.71
| A | 5628 | ESCAVADEIRA HIDRÁULICA SOBRE ESTEIRAS. CAÇAMBA 0.80 M3. PESO OPERACIONAL 17 T. POTENCIA BRUTA 111 HP - JUROS. AF_06/2014 | H | 1 | 5.84 | 5.84
| A | 88294 | OPERADOR DE ESCAVADEIRA COM ENCARGOS COMPLEMENTARES | H | 1 | 20.51 | 20.51
|  |  | Total de Serviços Auxiliares |  |  |  | 49.06
|  |  | Custo Direto Total |  |  |  | 49.06
|  |  | Taxa de BDI % |  | 0 |  | 0
|  |  | Total da Composição |  |  |  | 49.06
|  |  | Preço Unitario Adotado |  |  |  | 49.06
Item Serviço | Descrição do Serviço
|  | Insumo/Aux. | Descrição | Unidade | Coeficiente | Preço Unitário | Preço Total
| ESCAV. DE VALAS EM ROCHA BRANDA EXECUTADA ENTRE AS PROFUNDIDADES DE 0,00 A 2,00M COM USO DE ROMPEDOR PNEUMÁTICO |  |  | M3 | 03/10/2018
| 1 | 0106111 | SERVENTE DE OBRAS | H | 3.58 | 8.4 | 30.07
|  |  | Sub-Total de MÃO DE OBRA |  |  |  | 30.07
| 0 | 0301001 | MARTELO PNEUMÁTICO | H | 0.056 | 135 | 7.56
| 0 | 0314525 | ESCAVADEIRA HIDRAULICA SOBRE ESTEIRAS COM CACAMBA DE 1.20 M3. PESO OPERACIONAL 21 T. POTENCIA BRUTA 155 HP | UN | 0.00025 | 451102.06 | 112.78
|  |  | Sub-Total de CAMINHONETE COM MOTOR A DIESEL. POTENCIA |  |  |  | 120.34
|  |  | Custo Direto Total |  |  |  | 150.41
|  |  | Taxa de BDI % |  | 28 |  | 42.11
|  |  | Total da Composição |  |  |  | 192.52
|  |  | Preço Unitario Adotado |  |  |  | 192.52
Item Serviço | Descrição do Serviço
|  | Insumo/Aux. | Descrição | Unidade | Coeficiente | Preço Unitário | Preço Total
| REATERRO MECANIZADO DE VALA COM ESCAVADEIRA HIDRÁULICA (CAPACIDADE DA CAÇAMBA: 0.8 M³ / POTÊNCIA: 111 HP). LARGURA DE 1.5 A 2.5 M. PROFUNDIDADE ATÉ 1.5 M. COM SOLO (SEM SUBSTITUIÇÃO) DE 1ª CATEGORIA E |  |  | M3 | 03/10/2018
Serviços Auxiliares
| A | 5631 | ESCAVADEIRA HIDRÁULICA SOBRE ESTEIRAS. CAÇAMBA 0.80 M3. PESO OPERACIONAL 17 T. POTENCIA BRUTA 111 HP - CHP DIURNO. AF_06/2014 | CHP | 0.043 | 129.18 | 5.55
| A | 5632 | ESCAVADEIRA HIDRÁULICA SOBRE ESTEIRAS. CAÇAMBA 0.80 M3. PESO OPERACIONAL 17 T. POTENCIA BRUTA 111 HP - CHI DIURNO. AF_06/2014 | CHI | 0.057 | 49.06 | 2.8
| A | 88316 | SERVENTE COM ENCARGOS COMPLEMENTARES | H | 0.045 | 13.45 | 0.61
| A | 91533 | COMPACTADOR DE SOLOS DE PERCUSSÃO (SOQUETE) COM MOTOR A GASOLINA 4 TEMPOS. POTÊNCIA 4 CV - CHP DIURNO. AF_08/2015 | CHP | 0.094 | 23.97 | 2.25
| A | 91534 | COMPACTADOR DE SOLOS DE PERCUSSÃO (SOQUETE) COM MOTOR A GASOLINA 4 TEMPOS. POTÊNCIA 4 CV - CHI DIURNO. AF_08/2015 | CHI | 0.087 | 20.48 | 1.78
| A | 95606 | UMIDIFICAÇÃO DE MATERIAL PARA VALAS COM CAMINHÃO PIPA 10000L. AF_11/2016 | M3 | 1 | 1.17 | 1.17
|  |  | Total de Serviços Auxiliares |  |  |  | 14.16
|  |  | Custo Direto Total |  |  |  | 14.16
|  |  | Taxa de BDI % |  | 28 |  | 3.96
|  |  | Total da Composição |  |  |  | 18.12
|  |  | Preço Unitario Adotado |  |  |  | 18.12
Item Serviço | Descrição do Serviço
|  | Insumo/Aux. | Descrição | Unidade | Coeficiente | Preço Unitário | Preço Total
95606 | UMIDIFICAÇÃO DE MATERIAL PARA VALAS COM CAMINHÃO PIPA 10000L. AF_11/2016 |  |  | M3 | 30/06/2018
Serviços Auxiliares
| A | 5901 | CAMINHÃO PIPA 10.000 L TRUCADO. PESO BRUTO TOTAL 23.000 KG. CARGA ÚTIL MÁXIMA 15.935 KG. DISTÂNCIA ENTRE EIXOS 4.8 M. POTÊNCIA 230 CV. INCLUSIVE TANQUE DE AÇO PARA TRANSPORTE DE ÁGUA - CHP DIURNO. AF_ | CHP | 0.006 | 157.58 | 0.95
| A | 5903 | CAMINHÃO PIPA 10.000 L TRUCADO. PESO BRUTO TOTAL 23.000 KG. CARGA ÚTIL MÁXIMA 15.935 KG. DISTÂNCIA ENTRE EIXOS 4.8 M. POTÊNCIA 230 CV. INCLUSIVE TANQUE DE AÇO PARA TRANSPORTE DE ÁGUA - CHI DIURNO. AF_ | CHI | 0.003 | 32.21 | 0.1
| A | 88316 | SERVENTE COM ENCARGOS COMPLEMENTARES | H | 0.009 | 13.45 | 0.12
|  |  | Total de Serviços Auxiliares |  |  |  | 1.17
|  |  | Custo Direto Total |  |  |  | 1.17
|  |  | Taxa de BDI % |  | 0 |  | 0
|  |  | Total da Composição |  |  |  | 1.17
|  |  | Preço Unitario Adotado |  |  |  | 1.17
Item Serviço | Descrição do Serviço
|  | Insumo/Aux. | Descrição | Unidade | Coeficiente | Preço Unitário | Preço Total
5901 | CAMINHÃO PIPA 10.000 L TRUCADO. PESO BRUTO TOTAL 23.000 KG. CARGA ÚTIL MÁXIMA 15.935 KG. DISTÂNCIA ENTRE EIXOS 4.8 M. POTÊNCIA 230 CV. INCLUSIVE TANQUE DE AÇO PARA TRANSPORTE DE ÁGUA - CHP DIURNO. AF_ |  |  | CHP | 30/06/2018
Serviços Auxiliares
| A | 53831 | CAMINHÃO PIPA 10.000 L TRUCADO. PESO BRUTO TOTAL 23.000 KG. CARGA ÚTIL MÁXIMA 15.935 KG. DISTÂNCIA ENTRE EIXOS 4.8 M. POTÊNCIA 230 CV. INCLUSIVE TANQUE DE AÇO PARA TRANSPORTE DE ÁGUA - MATERIAIS NA OP | H | 1 | 105.73 | 105.73
| A | 5763 | CAMINHÃO PIPA 10.000 L TRUCADO. PESO BRUTO TOTAL 23.000 KG. CARGA ÚTIL MÁXIMA 15.935 KG. DISTÂNCIA ENTRE EIXOS 4.8 M. POTÊNCIA 230 CV. INCLUSIVE TANQUE DE AÇO PARA TRANSPORTE DE ÁGUA - MANUTENÇÃO. AF_ | H | 1 | 19.64 | 19.64
| A | 88282 | MOTORISTA DE CAMINHÃO COM ENCARGOS COMPLEMENTARES | H | 1 | 16.68 | 16.68
| A | 91396 | CAMINHÃO PIPA 10.000 L TRUCADO. PESO BRUTO TOTAL 23.000 KG. CARGA ÚTIL MÁXIMA 15.935 KG. DISTÂNCIA ENTRE EIXOS 4.8 M. POTÊNCIA 230 CV. INCLUSIVE TANQUE DE AÇO PARA TRANSPORTE DE ÁGUA - DEPRECIAÇÃO. AF | H | 1 | 10.48 | 10.48
| A | 91397 | CAMINHÃO PIPA 10.000 L TRUCADO. PESO BRUTO TOTAL 23.000 KG. CARGA ÚTIL MÁXIMA 15.935 KG. DISTÂNCIA ENTRE EIXOS 4.8 M. POTÊNCIA 230 CV. INCLUSIVE TANQUE DE AÇO PARA TRANSPORTE DE ÁGUA - JUROS. AF_06/20 | H | 1 | 4.19 | 4.19
| A | 91398 | CAMINHÃO PIPA 10.000 L TRUCADO. PESO BRUTO TOTAL 23.000 KG. CARGA ÚTIL MÁXIMA 15.935 KG. DISTÂNCIA ENTRE EIXOS 4.8 M. POTÊNCIA 230 CV. INCLUSIVE TANQUE DE AÇO PARA TRANSPORTE DE ÁGUA - IMPOSTOS E SEGU | H | 1 | 0.86 | 0.86
|  |  | Total de Serviços Auxiliares |  |  |  | 157.58
|  |  | Custo Direto Total |  |  |  | 157.58
|  |  | Taxa de BDI % |  | 0 |  | 0
|  |  | Total da Composição |  |  |  | 157.58
|  |  | Preço Unitario Adotado |  |  |  | 157.58
Item Serviço | Descrição do Serviço
|  | Insumo/Aux. | Descrição | Unidade | Coeficiente | Preço Unitário | Preço Total
53831 | CAMINHÃO PIPA 10.000 L TRUCADO. PESO BRUTO TOTAL 23.000 KG. CARGA ÚTIL MÁXIMA 15.935 KG. DISTÂNCIA ENTRE EIXOS 4.8 M. POTÊNCIA 230 CV. INCLUSIVE TANQUE DE AÇO PARA TRANSPORTE DE ÁGUA - MATERIAIS NA OP |  |  | H | 30/06/2018
| 0 | 0204221 | OLEO DIESEL COMBUSTIVEL COMUM | L | 30.47 | 3.47 | 105.73
|  |  | Sub-Total de ACETILENO (RECARGA PARA CILINDRO DE CONJ |  |  |  | 105.73
|  |  | Custo Direto Total |  |  |  | 105.73
|  |  | Taxa de BDI % |  | 0 |  | 0
|  |  | Total da Composição |  |  |  | 105.73
|  |  | Preço Unitario Adotado |  |  |  | 105.73
Item Serviço | Descrição do Serviço
|  | Insumo/Aux. | Descrição | Unidade | Coeficiente | Preço Unitário | Preço Total
5763 | CAMINHÃO PIPA 10.000 L TRUCADO. PESO BRUTO TOTAL 23.000 KG. CARGA ÚTIL MÁXIMA 15.935 KG. DISTÂNCIA ENTRE EIXOS 4.8 M. POTÊNCIA 230 CV. INCLUSIVE TANQUE DE AÇO PARA TRANSPORTE DE ÁGUA - MANUTENÇÃO. AF_ |  |  | H | 30/06/2018
| 0 | 0237736 | TANQUE DE ACO CARBONO NAO REVESTIDO. PARA TRANSPORTE DE AGUA COM CAPACIDADE DE 10 M3. COM BOMBA CENTRIFUGA POR TOMADA DE FORCA. VAZAO MAXIMA *75* M3/H (INCLUI MONTAGEM. NAO INCLUI CAMINHAO) | UN | 6.43e-05 | 39250 | 2.52
|  |  | Sub-Total de ACETILENO (RECARGA PARA CILINDRO DE CONJ |  |  |  | 2.52
| 0 | 0337747 | CAMINHAO TRUCADO. PESO BRUTO TOTAL 23000 KG. CARGA UTIL MAXIMA 15935 KG. DISTANCIA ENTRE EIXOS 4.80 M. POTENCIA 230 CV (INCLUI CABINE E CHASSI. NAO INCLUI CARROCERIA) | UN | 6.43e-05 | 266175.62 | 17.12
|  |  | Sub-Total de CAMINHONETE COM MOTOR A DIESEL. POTENCIA |  |  |  | 17.12
|  |  | Custo Direto Total |  |  |  | 19.64
|  |  | Taxa de BDI % |  | 0 |  | 0
|  |  | Total da Composição |  |  |  | 19.64
|  |  | Preço Unitario Adotado |  |  |  | 19.64
Item Serviço | Descrição do Serviço
|  | Insumo/Aux. | Descrição | Unidade | Coeficiente | Preço Unitário | Preço Total
88282 | MOTORISTA DE CAMINHÃO COM ENCARGOS COMPLEMENTARES |  |  | H | 30/06/2018
| 1 | 0104093 | MOTORISTA DE CAMINHAO | H | 1 | 13.1 | 13.1
| 1 | 0137370 | ALIMENTACAO - HORISTA (ENCARGOS COMPLEMENTARES) (COLETADO CAIXA) | H | 1 | 2.59 | 2.59
| 1 | 0137371 | TRANSPORTE - HORISTA (ENCARGOS COMPLEMENTARES) (COLETADO CAIXA) | H | 1 | 0.55 | 0.55
| 1 | 0137372 | EXAMES - HORISTA (ENCARGOS COMPLEMENTARES) (COLETADO CAIXA) | H | 1 | 0.37 | 0.37
| 1 | 0137373 | SEGURO - HORISTA (ENCARGOS COMPLEMENTARES) (COLETADO CAIXA) | H | 1 | 0.02 | 0.02
|  |  | Sub-Total de MÃO DE OBRA |  |  |  | 16.63
Serviços Auxiliares
| A | 95347 | CURSO DE CAPACITAÇÃO PARA MOTORISTA DE CAMINHÃO (ENCARGOS COMPLEMENTARES) - HORISTA | H | 1 | 0.05 | 0.05
|  |  | Total de Serviços Auxiliares |  |  |  | 0.05
|  |  | Custo Direto Total |  |  |  | 16.68
|  |  | Taxa de BDI % |  | 0 |  | 0
|  |  | Total da Composição |  |  |  | 16.68
|  |  | Preço Unitario Adotado |  |  |  | 16.68
Item Serviço | Descrição do Serviço
|  | Insumo/Aux. | Descrição | Unidade | Coeficiente | Preço Unitário | Preço Total
95347 | CURSO DE CAPACITAÇÃO PARA MOTORISTA DE CAMINHÃO (ENCARGOS COMPLEMENTARES) - HORISTA |  |  | H | 30/06/2018
| 1 | 0104093 | MOTORISTA DE CAMINHAO | H | 0.0041 | 13.1 | 0.05
|  |  | Sub-Total de MÃO DE OBRA |  |  |  | 0.05
|  |  | Custo Direto Total |  |  |  | 0.05
|  |  | Taxa de BDI % |  | 0 |  | 0
|  |  | Total da Composição |  |  |  | 0.05
|  |  | Preço Unitario Adotado |  |  |  | 0.05
Item Serviço | Descrição do Serviço
|  | Insumo/Aux. | Descrição | Unidade | Coeficiente | Preço Unitário | Preço Total
91396 | CAMINHÃO PIPA 10.000 L TRUCADO. PESO BRUTO TOTAL 23.000 KG. CARGA ÚTIL MÁXIMA 15.935 KG. DISTÂNCIA ENTRE EIXOS 4.8 M. POTÊNCIA 230 CV. INCLUSIVE TANQUE DE AÇO PARA TRANSPORTE DE ÁGUA - DEPRECIAÇÃO. AF |  |  | H | 30/06/2018
| 0 | 0237736 | TANQUE DE ACO CARBONO NAO REVESTIDO. PARA TRANSPORTE DE AGUA COM CAPACIDADE DE 10 M3. COM BOMBA CENTRIFUGA POR TOMADA DE FORCA. VAZAO MAXIMA *75* M3/H (INCLUI MONTAGEM. NAO INCLUI CAMINHAO) | UN | 3.43e-05 | 39250 | 1.35
|  |  | Sub-Total de ACETILENO (RECARGA PARA CILINDRO DE CONJ |  |  |  | 1.35
| 0 | 0337747 | CAMINHAO TRUCADO. PESO BRUTO TOTAL 23000 KG. CARGA UTIL MAXIMA 15935 KG. DISTANCIA ENTRE EIXOS 4.80 M. POTENCIA 230 CV (INCLUI CABINE E CHASSI. NAO INCLUI CARROCERIA) | UN | 3.43e-05 | 266175.62 | 9.13
|  |  | Sub-Total de CAMINHONETE COM MOTOR A DIESEL. POTENCIA |  |  |  | 9.13
|  |  | Custo Direto Total |  |  |  | 10.48
|  |  | Taxa de BDI % |  | 0 |  | 0
|  |  | Total da Composição |  |  |  | 10.48
|  |  | Preço Unitario Adotado |  |  |  | 10.48
Item Serviço | Descrição do Serviço
|  | Insumo/Aux. | Descrição | Unidade | Coeficiente | Preço Unitário | Preço Total
91397 | CAMINHÃO PIPA 10.000 L TRUCADO. PESO BRUTO TOTAL 23.000 KG. CARGA ÚTIL MÁXIMA 15.935 KG. DISTÂNCIA ENTRE EIXOS 4.8 M. POTÊNCIA 230 CV. INCLUSIVE TANQUE DE AÇO PARA TRANSPORTE DE ÁGUA - JUROS. AF_06/20 |  |  | H | 30/06/2018
| 0 | 0237736 | TANQUE DE ACO CARBONO NAO REVESTIDO. PARA TRANSPORTE DE AGUA COM CAPACIDADE DE 10 M3. COM BOMBA CENTRIFUGA POR TOMADA DE FORCA. VAZAO MAXIMA *75* M3/H (INCLUI MONTAGEM. NAO INCLUI CAMINHAO) | UN | 1.37e-05 | 39250 | 0.54
|  |  | Sub-Total de ACETILENO (RECARGA PARA CILINDRO DE CONJ |  |  |  | 0.54
| 0 | 0337747 | CAMINHAO TRUCADO. PESO BRUTO TOTAL 23000 KG. CARGA UTIL MAXIMA 15935 KG. DISTANCIA ENTRE EIXOS 4.80 M. POTENCIA 230 CV (INCLUI CABINE E CHASSI. NAO INCLUI CARROCERIA) | UN | 1.37e-05 | 266175.62 | 3.65
|  |  | Sub-Total de CAMINHONETE COM MOTOR A DIESEL. POTENCIA |  |  |  | 3.65
|  |  | Custo Direto Total |  |  |  | 4.19
|  |  | Taxa de BDI % |  | 0 |  | 0
|  |  | Total da Composição |  |  |  | 4.19
|  |  | Preço Unitario Adotado |  |  |  | 4.19
Item Serviço | Descrição do Serviço
|  | Insumo/Aux. | Descrição | Unidade | Coeficiente | Preço Unitário | Preço Total
91398 | CAMINHÃO PIPA 10.000 L TRUCADO. PESO BRUTO TOTAL 23.000 KG. CARGA ÚTIL MÁXIMA 15.935 KG. DISTÂNCIA ENTRE EIXOS 4.8 M. POTÊNCIA 230 CV. INCLUSIVE TANQUE DE AÇO PARA TRANSPORTE DE ÁGUA - IMPOSTOS E SEGU |  |  | H | 30/06/2018
| 0 | 0237736 | TANQUE DE ACO CARBONO NAO REVESTIDO. PARA TRANSPORTE DE AGUA COM CAPACIDADE DE 10 M3. COM BOMBA CENTRIFUGA POR TOMADA DE FORCA. VAZAO MAXIMA *75* M3/H (INCLUI MONTAGEM. NAO INCLUI CAMINHAO) | UN | 2.8e-06 | 39250 | 0.11
|  |  | Sub-Total de ACETILENO (RECARGA PARA CILINDRO DE CONJ |  |  |  | 0.11
| 0 | 0337747 | CAMINHAO TRUCADO. PESO BRUTO TOTAL 23000 KG. CARGA UTIL MAXIMA 15935 KG. DISTANCIA ENTRE EIXOS 4.80 M. POTENCIA 230 CV (INCLUI CABINE E CHASSI. NAO INCLUI CARROCERIA) | UN | 2.8e-06 | 266175.62 | 0.75
|  |  | Sub-Total de CAMINHONETE COM MOTOR A DIESEL. POTENCIA |  |  |  | 0.75
|  |  | Custo Direto Total |  |  |  | 0.86
|  |  | Taxa de BDI % |  | 0 |  | 0
|  |  | Total da Composição |  |  |  | 0.86
|  |  | Preço Unitario Adotado |  |  |  | 0.86
Item Serviço | Descrição do Serviço
|  | Insumo/Aux. | Descrição | Unidade | Coeficiente | Preço Unitário | Preço Total
5903 | CAMINHÃO PIPA 10.000 L TRUCADO. PESO BRUTO TOTAL 23.000 KG. CARGA ÚTIL MÁXIMA 15.935 KG. DISTÂNCIA ENTRE EIXOS 4.8 M. POTÊNCIA 230 CV. INCLUSIVE TANQUE DE AÇO PARA TRANSPORTE DE ÁGUA - CHI DIURNO. AF_ |  |  | CHI | 30/06/2018
Serviços Auxiliares
| A | 88282 | MOTORISTA DE CAMINHÃO COM ENCARGOS COMPLEMENTARES | H | 1 | 16.68 | 16.68
| A | 91396 | CAMINHÃO PIPA 10.000 L TRUCADO. PESO BRUTO TOTAL 23.000 KG. CARGA ÚTIL MÁXIMA 15.935 KG. DISTÂNCIA ENTRE EIXOS 4.8 M. POTÊNCIA 230 CV. INCLUSIVE TANQUE DE AÇO PARA TRANSPORTE DE ÁGUA - DEPRECIAÇÃO. AF | H | 1 | 10.48 | 10.48
| A | 91397 | CAMINHÃO PIPA 10.000 L TRUCADO. PESO BRUTO TOTAL 23.000 KG. CARGA ÚTIL MÁXIMA 15.935 KG. DISTÂNCIA ENTRE EIXOS 4.8 M. POTÊNCIA 230 CV. INCLUSIVE TANQUE DE AÇO PARA TRANSPORTE DE ÁGUA - JUROS. AF_06/20 | H | 1 | 4.19 | 4.19
| A | 91398 | CAMINHÃO PIPA 10.000 L TRUCADO. PESO BRUTO TOTAL 23.000 KG. CARGA ÚTIL MÁXIMA 15.935 KG. DISTÂNCIA ENTRE EIXOS 4.8 M. POTÊNCIA 230 CV. INCLUSIVE TANQUE DE AÇO PARA TRANSPORTE DE ÁGUA - IMPOSTOS E SEGU | H | 1 | 0.86 | 0.86
|  |  | Total de Serviços Auxiliares |  |  |  | 32.21
|  |  | Custo Direto Total |  |  |  | 32.21
|  |  | Taxa de BDI % |  | 0 |  | 0
|  |  | Total da Composição |  |  |  | 32.21
|  |  | Preço Unitario Adotado |  |  |  | 32.21
Item Serviço | Descrição do Serviço
|  | Insumo/Aux. | Descrição | Unidade | Coeficiente | Preço Unitário | Preço Total
| LASTRO DE VALA COM PREPARO DE FUNDO. LARGURA MENOR QUE 1.5 M. COM CAMADA DE AREIA. LANÇAMENTO MANUAL. EM LOCAL COM NÍVEL BAIXO DE INTERFERÊNCIA. AF_06/2016 |  |  | M3 | 03/10/2018
| 0 | 0200370 | AREIA MEDIA - POSTO JAZIDA/FORNECEDOR (RETIRADO NA JAZIDA. SEM TRANSPORTE) | M3 | 1.1 | 30 | 33
|  |  | Sub-Total de ACETILENO (RECARGA PARA CILINDRO DE CONJ |  |  |  | 33
Serviços Auxiliares
| A | 88309 | PEDREIRO COM ENCARGOS COMPLEMENTARES | H | 2.065 | 16.95 | 35
| A | 88316 | SERVENTE COM ENCARGOS COMPLEMENTARES | H | 3.097 | 13.45 | 41.65
| A | 91533 | COMPACTADOR DE SOLOS DE PERCUSSÃO (SOQUETE) COM MOTOR A GASOLINA 4 TEMPOS. POTÊNCIA 4 CV - CHP DIURNO. AF_08/2015 | CHP | 0.069 | 23.97 | 1.65
| A | 91534 | COMPACTADOR DE SOLOS DE PERCUSSÃO (SOQUETE) COM MOTOR A GASOLINA 4 TEMPOS. POTÊNCIA 4 CV - CHI DIURNO. AF_08/2015 | CHI | 0.064 | 20.48 | 1.31
|  |  | Total de Serviços Auxiliares |  |  |  | 79.61
|  |  | Custo Direto Total |  |  |  | 112.61
|  |  | Taxa de BDI % |  | 28 |  | 31.53
|  |  | Total da Composição |  |  |  | 144.14
|  |  | Preço Unitario Adotado |  |  |  | 144.14
Item Serviço | Descrição do Serviço
|  | Insumo/Aux. | Descrição | Unidade | Coeficiente | Preço Unitário | Preço Total
| REATERRO MANUAL DE VALAS COM COMPACTAÇÃO MECANIZADA. AF_04/2016 |  |  | M3 | 03/10/2018
Serviços Auxiliares
| A | 88316 | SERVENTE COM ENCARGOS COMPLEMENTARES | H | 0.65 | 13.45 | 8.74
| A | 91533 | COMPACTADOR DE SOLOS DE PERCUSSÃO (SOQUETE) COM MOTOR A GASOLINA 4 TEMPOS. POTÊNCIA 4 CV - CHP DIURNO. AF_08/2015 | CHP | 0.274 | 23.97 | 6.57
| A | 91534 | COMPACTADOR DE SOLOS DE PERCUSSÃO (SOQUETE) COM MOTOR A GASOLINA 4 TEMPOS. POTÊNCIA 4 CV - CHI DIURNO. AF_08/2015 | CHI | 0.254 | 20.48 | 5.2
| A | 95606 | UMIDIFICAÇÃO DE MATERIAL PARA VALAS COM CAMINHÃO PIPA 10000L. AF_11/2016 | M3 | 1 | 1.17 | 1.17
|  |  | Total de Serviços Auxiliares |  |  |  | 21.68
|  |  | Custo Direto Total |  |  |  | 21.68
|  |  | Taxa de BDI % |  | 28 |  | 6.07
|  |  | Total da Composição |  |  |  | 27.75
|  |  | Preço Unitario Adotado |  |  |  | 27.75
Item Serviço | Descrição do Serviço
|  | Insumo/Aux. | Descrição | Unidade | Coeficiente | Preço Unitário | Preço Total
| PREPARO DE FUNDO DE VALA COM LARGURA MENOR QUE 1.5 M. EM LOCAL COM NÍVEL BAIXO DE INTERFERÊNCIA. AF_06/2016 |  |  | M2 | 03/10/2018
Serviços Auxiliares
| A | 88309 | PEDREIRO COM ENCARGOS COMPLEMENTARES | H | 0.104 | 16.95 | 1.76
| A | 88316 | SERVENTE COM ENCARGOS COMPLEMENTARES | H | 0.156 | 13.45 | 2.1
| A | 91533 | COMPACTADOR DE SOLOS DE PERCUSSÃO (SOQUETE) COM MOTOR A GASOLINA 4 TEMPOS. POTÊNCIA 4 CV - CHP DIURNO. AF_08/2015 | CHP | 0.003 | 23.97 | 0.07
| A | 91534 | COMPACTADOR DE SOLOS DE PERCUSSÃO (SOQUETE) COM MOTOR A GASOLINA 4 TEMPOS. POTÊNCIA 4 CV - CHI DIURNO. AF_08/2015 | CHI | 0.003 | 20.48 | 0.06
|  |  | Total de Serviços Auxiliares |  |  |  | 3.99
|  |  | Custo Direto Total |  |  |  | 3.99
|  |  | Taxa de BDI % |  | 28 |  | 1.12
|  |  | Total da Composição |  |  |  | 5.11
|  |  | Preço Unitario Adotado |  |  |  | 5.11
Item Serviço | Descrição do Serviço
|  | Insumo/Aux. | Descrição | Unidade | Coeficiente | Preço Unitário | Preço Total
| CARGA E DESCARGA MECANIZADA DE ROCHA EM CAMINHÃO BASCULANTE |  |  | M3 | 03/10/2018
Serviços Auxiliares
| A | 53792 | CAMINHÃO BASCULANTE 6 M3. PESO BRUTO TOTAL 16.000 KG. CARGA ÚTIL MÁXIMA 13.071 KG. DISTÂNCIA ENTRE EIXOS 4.80 M. POTÊNCIA 230 CV INCLUSIVE CAÇAMBA METÁLICA - MATERIAIS NA OPERAÇÃO. AF_06/2014 | H | 0.0111 | 105.73 | 1.17
| A | 53858 | PÁ CARREGADEIRA SOBRE RODAS. POTÊNCIA LÍQUIDA 128 HP. CAPACIDADE DA CAÇAMBA 1.7 A 2.8 M3. PESO OPERACIONAL 11632 KG - MATERIAIS NA OPERAÇÃO. AF_06/2014 | H | 0.0111 | 59.65 | 0.66
| A | 88316 | SERVENTE COM ENCARGOS COMPLEMENTARES | H | 0.05 | 13.45 | 0.67
|  |  | Total de Serviços Auxiliares |  |  |  | 2.5
|  |  | Custo Direto Total |  |  |  | 2.5
|  |  | Taxa de BDI % |  | 28 |  | 0.7
|  |  | Total da Composição |  |  |  | 3.2
|  |  | Preço Unitario Adotado |  |  |  | 3.2
Item Serviço | Descrição do Serviço
|  | Insumo/Aux. | Descrição | Unidade | Coeficiente | Preço Unitário | Preço Total
53792 | CAMINHÃO BASCULANTE 6 M3. PESO BRUTO TOTAL 16.000 KG. CARGA ÚTIL MÁXIMA 13.071 KG. DISTÂNCIA ENTRE EIXOS 4.80 M. POTÊNCIA 230 CV INCLUSIVE CAÇAMBA METÁLICA - MATERIAIS NA OPERAÇÃO. AF_06/2014 |  |  | H | 30/06/2018
| 0 | 0204221 | OLEO DIESEL COMBUSTIVEL COMUM | L | 30.47 | 3.47 | 105.73
|  |  | Sub-Total de ACETILENO (RECARGA PARA CILINDRO DE CONJ |  |  |  | 105.73
|  |  | Custo Direto Total |  |  |  | 105.73
|  |  | Taxa de BDI % |  | 0 |  | 0
|  |  | Total da Composição |  |  |  | 105.73
|  |  | Preço Unitario Adotado |  |  |  | 105.73
Item Serviço | Descrição do Serviço
|  | Insumo/Aux. | Descrição | Unidade | Coeficiente | Preço Unitário | Preço Total
53858 | PÁ CARREGADEIRA SOBRE RODAS. POTÊNCIA LÍQUIDA 128 HP. CAPACIDADE DA CAÇAMBA 1.7 A 2.8 M3. PESO OPERACIONAL 11632 KG - MATERIAIS NA OPERAÇÃO. AF_06/2014 |  |  | H | 30/06/2018
| 0 | 0204221 | OLEO DIESEL COMBUSTIVEL COMUM | L | 17.19 | 3.47 | 59.65
|  |  | Sub-Total de ACETILENO (RECARGA PARA CILINDRO DE CONJ |  |  |  | 59.65
|  |  | Custo Direto Total |  |  |  | 59.65
|  |  | Taxa de BDI % |  | 0 |  | 0
|  |  | Total da Composição |  |  |  | 59.65
|  |  | Preço Unitario Adotado |  |  |  | 59.65
Item Serviço | Descrição do Serviço
|  | Insumo/Aux. | Descrição | Unidade | Coeficiente | Preço Unitário | Preço Total
| TRANSPORTE COM CAMINHÃO BASCULANTE DE 10 M3. EM VIA URBANA EM REVESTIMENTO PRIMÁRIO (UNIDADE: M3XKM). AF_04/2016 |  |  | M3XKM | 03/10/2018
Serviços Auxiliares
| A | 91386 | CAMINHÃO BASCULANTE 10 M3. TRUCADO CABINE SIMPLES. PESO BRUTO TOTAL 23.000 KG. CARGA ÚTIL MÁXIMA 15.935 KG. DISTÂNCIA ENTRE EIXOS 4.80 M. POTÊNCIA 230 CV INCLUSIVE CAÇAMBA METÁLICA - CHP DIURNO. AF_06 | CHP | 0.00667 | 160.72 | 1.07
| A | 91387 | CAMINHÃO BASCULANTE 10 M3. TRUCADO CABINE SIMPLES. PESO BRUTO TOTAL 23.000 KG. CARGA ÚTIL MÁXIMA 15.935 KG. DISTÂNCIA ENTRE EIXOS 4.80 M. POTÊNCIA 230 CV INCLUSIVE CAÇAMBA METÁLICA - CHI DIURNO. AF_06 | CHI | 0.00167 | 32.78 | 0.05
|  |  | Total de Serviços Auxiliares |  |  |  | 1.12
|  |  | Custo Direto Total |  |  |  | 1.12
|  |  | Taxa de BDI % |  | 28 |  | 0.31
|  |  | Total da Composição |  |  |  | 1.43
|  |  | Preço Unitario Adotado |  |  |  | 1.43
Item Serviço | Descrição do Serviço
|  | Insumo/Aux. | Descrição | Unidade | Coeficiente | Preço Unitário | Preço Total
91386 | CAMINHÃO BASCULANTE 10 M3. TRUCADO CABINE SIMPLES. PESO BRUTO TOTAL 23.000 KG. CARGA ÚTIL MÁXIMA 15.935 KG. DISTÂNCIA ENTRE EIXOS 4.80 M. POTÊNCIA 230 CV INCLUSIVE CAÇAMBA METÁLICA - CHP DIURNO. AF_06 |  |  | CHP | 30/06/2018
Serviços Auxiliares
| A | 88281 | MOTORISTA DE BASCULANTE COM ENCARGOS COMPLEMENTARES | H | 1 | 15.92 | 15.92
| A | 91380 | CAMINHÃO BASCULANTE 10 M3. TRUCADO CABINE SIMPLES. PESO BRUTO TOTAL 23.000 KG. CARGA ÚTIL MÁXIMA 15.935 KG. DISTÂNCIA ENTRE EIXOS 4.80 M. POTÊNCIA 230 CV INCLUSIVE CAÇAMBA METÁLICA - DEPRECIAÇÃO. AF_0 | H | 1 | 11.85 | 11.85
| A | 91381 | CAMINHÃO BASCULANTE 10 M3. TRUCADO CABINE SIMPLES. PESO BRUTO TOTAL 23.000 KG. CARGA ÚTIL MÁXIMA 15.935 KG. DISTÂNCIA ENTRE EIXOS 4.80 M. POTÊNCIA 230 CV INCLUSIVE CAÇAMBA METÁLICA - JUROS. AF_06/2014 | H | 1 | 4.15 | 4.15
| A | 91382 | CAMINHÃO BASCULANTE 10 M3. TRUCADO CABINE SIMPLES. PESO BRUTO TOTAL 23.000 KG. CARGA ÚTIL MÁXIMA 15.935 KG. DISTÂNCIA ENTRE EIXOS 4.80 M. POTÊNCIA 230 CV INCLUSIVE CAÇAMBA METÁLICA - IMPOSTOS E SEGURO | H | 1 | 0.86 | 0.86
| A | 91383 | CAMINHÃO BASCULANTE 10 M3. TRUCADO CABINE SIMPLES. PESO BRUTO TOTAL 23.000 KG. CARGA ÚTIL MÁXIMA 15.935 KG. DISTÂNCIA ENTRE EIXOS 4.80 M. POTÊNCIA 230 CV INCLUSIVE CAÇAMBA METÁLICA - MANUTENÇÃO. AF_06 | H | 1 | 22.21 | 22.21
| A | 91384 | CAMINHÃO BASCULANTE 10 M3. TRUCADO CABINE SIMPLES. PESO BRUTO TOTAL 23.000 KG. CARGA ÚTIL MÁXIMA 15.935 KG. DISTÂNCIA ENTRE EIXOS 4.80 M. POTÊNCIA 230 CV INCLUSIVE CAÇAMBA METÁLICA - MATERIAIS NA OPER | H | 1 | 105.73 | 105.73
|  |  | Total de Serviços Auxiliares |  |  |  | 160.72
|  |  | Custo Direto Total |  |  |  | 160.72
|  |  | Taxa de BDI % |  | 0 |  | 0
|  |  | Total da Composição |  |  |  | 160.72
|  |  | Preço Unitario Adotado |  |  |  | 160.72
Item Serviço | Descrição do Serviço
|  | Insumo/Aux. | Descrição | Unidade | Coeficiente | Preço Unitário | Preço Total
88281 | MOTORISTA DE BASCULANTE COM ENCARGOS COMPLEMENTARES |  |  | H | 30/06/2018
| 1 | 0120020 | MOTORISTA DE CAMINHAO-BASCULANTE | H | 1 | 12.34 | 12.34
| 1 | 0137370 | ALIMENTACAO - HORISTA (ENCARGOS COMPLEMENTARES) (COLETADO CAIXA) | H | 1 | 2.59 | 2.59
| 1 | 0137371 | TRANSPORTE - HORISTA (ENCARGOS COMPLEMENTARES) (COLETADO CAIXA) | H | 1 | 0.55 | 0.55
| 1 | 0137372 | EXAMES - HORISTA (ENCARGOS COMPLEMENTARES) (COLETADO CAIXA) | H | 1 | 0.37 | 0.37
| 1 | 0137373 | SEGURO - HORISTA (ENCARGOS COMPLEMENTARES) (COLETADO CAIXA) | H | 1 | 0.02 | 0.02
|  |  | Sub-Total de MÃO DE OBRA |  |  |  | 15.87
Serviços Auxiliares
| A | 95346 | CURSO DE CAPACITAÇÃO PARA MOTORISTA DE BASCULANTE (ENCARGOS COMPLEMENTARES) - HORISTA | H | 1 | 0.05 | 0.05
|  |  | Total de Serviços Auxiliares |  |  |  | 0.05
|  |  | Custo Direto Total |  |  |  | 15.92
|  |  | Taxa de BDI % |  | 0 |  | 0
|  |  | Total da Composição |  |  |  | 15.92
|  |  | Preço Unitario Adotado |  |  |  | 15.92
Item Serviço | Descrição do Serviço
|  | Insumo/Aux. | Descrição | Unidade | Coeficiente | Preço Unitário | Preço Total
95346 | CURSO DE CAPACITAÇÃO PARA MOTORISTA DE BASCULANTE (ENCARGOS COMPLEMENTARES) - HORISTA |  |  | H | 30/06/2018
| 1 | 0120020 | MOTORISTA DE CAMINHAO-BASCULANTE | H | 0.0041 | 12.34 | 0.05
|  |  | Sub-Total de MÃO DE OBRA |  |  |  | 0.05
|  |  | Custo Direto Total |  |  |  | 0.05
|  |  | Taxa de BDI % |  | 0 |  | 0
|  |  | Total da Composição |  |  |  | 0.05
|  |  | Preço Unitario Adotado |  |  |  | 0.05
Item Serviço | Descrição do Serviço
|  | Insumo/Aux. | Descrição | Unidade | Coeficiente | Preço Unitário | Preço Total
91380 | CAMINHÃO BASCULANTE 10 M3. TRUCADO CABINE SIMPLES. PESO BRUTO TOTAL 23.000 KG. CARGA ÚTIL MÁXIMA 15.935 KG. DISTÂNCIA ENTRE EIXOS 4.80 M. POTÊNCIA 230 CV INCLUSIVE CAÇAMBA METÁLICA - DEPRECIAÇÃO. AF_0 |  |  | H | 30/06/2018
| 0 | 0237734 | CACAMBA METALICA BASCULANTE COM CAPACIDADE DE 10 M3 (INCLUI MONTAGEM. NAO INCLUI CAMINHAO) | UN | 4e-05 | 30031.46 | 1.2
|  |  | Sub-Total de ACETILENO (RECARGA PARA CILINDRO DE CONJ |  |  |  | 1.2
| 0 | 0337747 | CAMINHAO TRUCADO. PESO BRUTO TOTAL 23000 KG. CARGA UTIL MAXIMA 15935 KG. DISTANCIA ENTRE EIXOS 4.80 M. POTENCIA 230 CV (INCLUI CABINE E CHASSI. NAO INCLUI CARROCERIA) | UN | 4e-05 | 266175.62 | 10.65
|  |  | Sub-Total de CAMINHONETE COM MOTOR A DIESEL. POTENCIA |  |  |  | 10.65
|  |  | Custo Direto Total |  |  |  | 11.85
|  |  | Taxa de BDI % |  | 0 |  | 0
|  |  | Total da Composição |  |  |  | 11.85
|  |  | Preço Unitario Adotado |  |  |  | 11.85
Item Serviço | Descrição do Serviço
|  | Insumo/Aux. | Descrição | Unidade | Coeficiente | Preço Unitário | Preço Total
91381 | CAMINHÃO BASCULANTE 10 M3. TRUCADO CABINE SIMPLES. PESO BRUTO TOTAL 23.000 KG. CARGA ÚTIL MÁXIMA 15.935 KG. DISTÂNCIA ENTRE EIXOS 4.80 M. POTÊNCIA 230 CV INCLUSIVE CAÇAMBA METÁLICA - JUROS. AF_06/2014 |  |  | H | 30/06/2018
| 0 | 0237734 | CACAMBA METALICA BASCULANTE COM CAPACIDADE DE 10 M3 (INCLUI MONTAGEM. NAO INCLUI CAMINHAO) | UN | 1.4e-05 | 30031.46 | 0.42
|  |  | Sub-Total de ACETILENO (RECARGA PARA CILINDRO DE CONJ |  |  |  | 0.42
| 0 | 0337747 | CAMINHAO TRUCADO. PESO BRUTO TOTAL 23000 KG. CARGA UTIL MAXIMA 15935 KG. DISTANCIA ENTRE EIXOS 4.80 M. POTENCIA 230 CV (INCLUI CABINE E CHASSI. NAO INCLUI CARROCERIA) | UN | 1.4e-05 | 266175.62 | 3.73
|  |  | Sub-Total de CAMINHONETE COM MOTOR A DIESEL. POTENCIA |  |  |  | 3.73
|  |  | Custo Direto Total |  |  |  | 4.15
|  |  | Taxa de BDI % |  | 0 |  | 0
|  |  | Total da Composição |  |  |  | 4.15
|  |  | Preço Unitario Adotado |  |  |  | 4.15
Item Serviço | Descrição do Serviço
|  | Insumo/Aux. | Descrição | Unidade | Coeficiente | Preço Unitário | Preço Total
91382 | CAMINHÃO BASCULANTE 10 M3. TRUCADO CABINE SIMPLES. PESO BRUTO TOTAL 23.000 KG. CARGA ÚTIL MÁXIMA 15.935 KG. DISTÂNCIA ENTRE EIXOS 4.80 M. POTÊNCIA 230 CV INCLUSIVE CAÇAMBA METÁLICA - IMPOSTOS E SEGURO |  |  | H | 30/06/2018
| 0 | 0237734 | CACAMBA METALICA BASCULANTE COM CAPACIDADE DE 10 M3 (INCLUI MONTAGEM. NAO INCLUI CAMINHAO) | UN | 2.9e-06 | 30031.46 | 0.09
|  |  | Sub-Total de ACETILENO (RECARGA PARA CILINDRO DE CONJ |  |  |  | 0.09
| 0 | 0337747 | CAMINHAO TRUCADO. PESO BRUTO TOTAL 23000 KG. CARGA UTIL MAXIMA 15935 KG. DISTANCIA ENTRE EIXOS 4.80 M. POTENCIA 230 CV (INCLUI CABINE E CHASSI. NAO INCLUI CARROCERIA) | UN | 2.9e-06 | 266175.62 | 0.77
|  |  | Sub-Total de CAMINHONETE COM MOTOR A DIESEL. POTENCIA |  |  |  | 0.77
|  |  | Custo Direto Total |  |  |  | 0.86
|  |  | Taxa de BDI % |  | 0 |  | 0
|  |  | Total da Composição |  |  |  | 0.86
|  |  | Preço Unitario Adotado |  |  |  | 0.86
Item Serviço | Descrição do Serviço
|  | Insumo/Aux. | Descrição | Unidade | Coeficiente | Preço Unitário | Preço Total
91383 | CAMINHÃO BASCULANTE 10 M3. TRUCADO CABINE SIMPLES. PESO BRUTO TOTAL 23.000 KG. CARGA ÚTIL MÁXIMA 15.935 KG. DISTÂNCIA ENTRE EIXOS 4.80 M. POTÊNCIA 230 CV INCLUSIVE CAÇAMBA METÁLICA - MANUTENÇÃO. AF_06 |  |  | H | 30/06/2018
| 0 | 0237734 | CACAMBA METALICA BASCULANTE COM CAPACIDADE DE 10 M3 (INCLUI MONTAGEM. NAO INCLUI CAMINHAO) | UN | 7.5e-05 | 30031.46 | 2.25
|  |  | Sub-Total de ACETILENO (RECARGA PARA CILINDRO DE CONJ |  |  |  | 2.25
| 0 | 0337747 | CAMINHAO TRUCADO. PESO BRUTO TOTAL 23000 KG. CARGA UTIL MAXIMA 15935 KG. DISTANCIA ENTRE EIXOS 4.80 M. POTENCIA 230 CV (INCLUI CABINE E CHASSI. NAO INCLUI CARROCERIA) | UN | 7.5e-05 | 266175.62 | 19.96
|  |  | Sub-Total de CAMINHONETE COM MOTOR A DIESEL. POTENCIA |  |  |  | 19.96
|  |  | Custo Direto Total |  |  |  | 22.21
|  |  | Taxa de BDI % |  | 0 |  | 0
|  |  | Total da Composição |  |  |  | 22.21
|  |  | Preço Unitario Adotado |  |  |  | 22.21
Item Serviço | Descrição do Serviço
|  | Insumo/Aux. | Descrição | Unidade | Coeficiente | Preço Unitário | Preço Total
91384 | CAMINHÃO BASCULANTE 10 M3. TRUCADO CABINE SIMPLES. PESO BRUTO TOTAL 23.000 KG. CARGA ÚTIL MÁXIMA 15.935 KG. DISTÂNCIA ENTRE EIXOS 4.80 M. POTÊNCIA 230 CV INCLUSIVE CAÇAMBA METÁLICA - MATERIAIS NA OPER |  |  | H | 30/06/2018
| 0 | 0204221 | OLEO DIESEL COMBUSTIVEL COMUM | L | 30.47 | 3.47 | 105.73
|  |  | Sub-Total de ACETILENO (RECARGA PARA CILINDRO DE CONJ |  |  |  | 105.73
|  |  | Custo Direto Total |  |  |  | 105.73
|  |  | Taxa de BDI % |  | 0 |  | 0
|  |  | Total da Composição |  |  |  | 105.73
|  |  | Preço Unitario Adotado |  |  |  | 105.73
Item Serviço | Descrição do Serviço
|  | Insumo/Aux. | Descrição | Unidade | Coeficiente | Preço Unitário | Preço Total
91387 | CAMINHÃO BASCULANTE 10 M3. TRUCADO CABINE SIMPLES. PESO BRUTO TOTAL 23.000 KG. CARGA ÚTIL MÁXIMA 15.935 KG. DISTÂNCIA ENTRE EIXOS 4.80 M. POTÊNCIA 230 CV INCLUSIVE CAÇAMBA METÁLICA - CHI DIURNO. AF_06 |  |  | CHI | 30/06/2018
Serviços Auxiliares
| A | 88281 | MOTORISTA DE BASCULANTE COM ENCARGOS COMPLEMENTARES | H | 1 | 15.92 | 15.92
| A | 91380 | CAMINHÃO BASCULANTE 10 M3. TRUCADO CABINE SIMPLES. PESO BRUTO TOTAL 23.000 KG. CARGA ÚTIL MÁXIMA 15.935 KG. DISTÂNCIA ENTRE EIXOS 4.80 M. POTÊNCIA 230 CV INCLUSIVE CAÇAMBA METÁLICA - DEPRECIAÇÃO. AF_0 | H | 1 | 11.85 | 11.85
| A | 91381 | CAMINHÃO BASCULANTE 10 M3. TRUCADO CABINE SIMPLES. PESO BRUTO TOTAL 23.000 KG. CARGA ÚTIL MÁXIMA 15.935 KG. DISTÂNCIA ENTRE EIXOS 4.80 M. POTÊNCIA 230 CV INCLUSIVE CAÇAMBA METÁLICA - JUROS. AF_06/2014 | H | 1 | 4.15 | 4.15
| A | 91382 | CAMINHÃO BASCULANTE 10 M3. TRUCADO CABINE SIMPLES. PESO BRUTO TOTAL 23.000 KG. CARGA ÚTIL MÁXIMA 15.935 KG. DISTÂNCIA ENTRE EIXOS 4.80 M. POTÊNCIA 230 CV INCLUSIVE CAÇAMBA METÁLICA - IMPOSTOS E SEGURO | H | 1 | 0.86 | 0.86
|  |  | Total de Serviços Auxiliares |  |  |  | 32.78
|  |  | Custo Direto Total |  |  |  | 32.78
|  |  | Taxa de BDI % |  | 0 |  | 0
|  |  | Total da Composição |  |  |  | 32.78
|  |  | Preço Unitario Adotado |  |  |  | 32.78
Item Serviço | Descrição do Serviço
|  | Insumo/Aux. | Descrição | Unidade | Coeficiente | Preço Unitário | Preço Total
| CARGA E DESCARGA MECANIZADAS DE ENTULHO EM CAMINHAO BASCULANTE 6 M3 |  |  | M3 | 03/10/2018
Serviços Auxiliares
| A | 5811 | CAMINHÃO BASCULANTE 6 M3. PESO BRUTO TOTAL 16.000 KG. CARGA ÚTIL MÁXIMA 13.071 KG. DISTÂNCIA ENTRE EIXOS 4.80 M. POTÊNCIA 230 CV INCLUSIVE CAÇAMBA METÁLICA - CHP DIURNO. AF_06/2014 | CHP | 0.007 | 156.38 | 1.09
| A | 5940 | PÁ CARREGADEIRA SOBRE RODAS. POTÊNCIA LÍQUIDA 128 HP. CAPACIDADE DA CAÇAMBA 1.7 A 2.8 M3. PESO OPERACIONAL 11632 KG - CHP DIURNO. AF_06/2014 | CHP | 0.018 | 133.76 | 2.41
| A | 88316 | SERVENTE COM ENCARGOS COMPLEMENTARES | H | 0.018 | 13.45 | 0.24
|  |  | Total de Serviços Auxiliares |  |  |  | 3.74
|  |  | Custo Direto Total |  |  |  | 3.74
|  |  | Taxa de BDI % |  | 28 |  | 1.05
|  |  | Total da Composição |  |  |  | 4.79
|  |  | Preço Unitario Adotado |  |  |  | 4.79
Item Serviço | Descrição do Serviço
|  | Insumo/Aux. | Descrição | Unidade | Coeficiente | Preço Unitário | Preço Total
5811 | CAMINHÃO BASCULANTE 6 M3. PESO BRUTO TOTAL 16.000 KG. CARGA ÚTIL MÁXIMA 13.071 KG. DISTÂNCIA ENTRE EIXOS 4.80 M. POTÊNCIA 230 CV INCLUSIVE CAÇAMBA METÁLICA - CHP DIURNO. AF_06/2014 |  |  | CHP | 30/06/2018
Serviços Auxiliares
| A | 53792 | CAMINHÃO BASCULANTE 6 M3. PESO BRUTO TOTAL 16.000 KG. CARGA ÚTIL MÁXIMA 13.071 KG. DISTÂNCIA ENTRE EIXOS 4.80 M. POTÊNCIA 230 CV INCLUSIVE CAÇAMBA METÁLICA - MATERIAIS NA OPERAÇÃO. AF_06/2014 | H | 1 | 105.73 | 105.73
| A | 5695 | CAMINHÃO BASCULANTE 6 M3. PESO BRUTO TOTAL 16.000 KG. CARGA ÚTIL MÁXIMA 13.071 KG. DISTÂNCIA ENTRE EIXOS 4.80 M. POTÊNCIA 230 CV INCLUSIVE CAÇAMBA METÁLICA - MANUTENÇÃO. AF_06/2014 | H | 1 | 19.74 | 19.74
| A | 88281 | MOTORISTA DE BASCULANTE COM ENCARGOS COMPLEMENTARES | H | 1 | 15.92 | 15.92
| A | 91367 | CAMINHÃO BASCULANTE 6 M3. PESO BRUTO TOTAL 16.000 KG. CARGA ÚTIL MÁXIMA 13.071 KG. DISTÂNCIA ENTRE EIXOS 4.80 M. POTÊNCIA 230 CV INCLUSIVE CAÇAMBA METÁLICA - DEPRECIAÇÃO. AF_06/2014 | H | 1 | 10.53 | 10.53
| A | 91368 | CAMINHÃO BASCULANTE 6 M3. PESO BRUTO TOTAL 16.000 KG. CARGA ÚTIL MÁXIMA 13.071 KG. DISTÂNCIA ENTRE EIXOS 4.80 M. POTÊNCIA 230 CV INCLUSIVE CAÇAMBA METÁLICA - JUROS. AF_06/2014 | H | 1 | 3.69 | 3.69
| A | 91369 | CAMINHÃO BASCULANTE 6 M3. PESO BRUTO TOTAL 16.000 KG. CARGA ÚTIL MÁXIMA 13.071 KG. DISTÂNCIA ENTRE EIXOS 4.80 M. POTÊNCIA 230 CV INCLUSIVE CAÇAMBA METÁLICA - IMPOSTOS E SEGUROS. AF_06/2014 | H | 1 | 0.77 | 0.77
|  |  | Total de Serviços Auxiliares |  |  |  | 156.38
|  |  | Custo Direto Total |  |  |  | 156.38
|  |  | Taxa de BDI % |  | 0 |  | 0
|  |  | Total da Composição |  |  |  | 156.38
|  |  | Preço Unitario Adotado |  |  |  | 156.38
Item Serviço | Descrição do Serviço
|  | Insumo/Aux. | Descrição | Unidade | Coeficiente | Preço Unitário | Preço Total
5695 | CAMINHÃO BASCULANTE 6 M3. PESO BRUTO TOTAL 16.000 KG. CARGA ÚTIL MÁXIMA 13.071 KG. DISTÂNCIA ENTRE EIXOS 4.80 M. POTÊNCIA 230 CV INCLUSIVE CAÇAMBA METÁLICA - MANUTENÇÃO. AF_06/2014 |  |  | H | 30/06/2018
| 0 | 0237733 | CACAMBA METALICA BASCULANTE COM CAPACIDADE DE 6 M3 (INCLUI MONTAGEM. NAO INCLUI CAMINHAO) | UN | 7.5e-05 | 22517.48 | 1.69
|  |  | Sub-Total de ACETILENO (RECARGA PARA CILINDRO DE CONJ |  |  |  | 1.69
| 0 | 0337760 | CAMINHAO TOCO. PESO BRUTO TOTAL 16000 KG. CARGA UTIL MAXIMA 13071 KG. DISTANCIA ENTRE EIXOS 4.80 M. POTENCIA 230 CV (INCLUI CABINE E CHASSI. NAO INCLUI CARROCERIA) | UN | 7.5e-05 | 240680.37 | 18.05
|  |  | Sub-Total de CAMINHONETE COM MOTOR A DIESEL. POTENCIA |  |  |  | 18.05
|  |  | Custo Direto Total |  |  |  | 19.74
|  |  | Taxa de BDI % |  | 0 |  | 0
|  |  | Total da Composição |  |  |  | 19.74
|  |  | Preço Unitario Adotado |  |  |  | 19.74
Item Serviço | Descrição do Serviço
|  | Insumo/Aux. | Descrição | Unidade | Coeficiente | Preço Unitário | Preço Total
91367 | CAMINHÃO BASCULANTE 6 M3. PESO BRUTO TOTAL 16.000 KG. CARGA ÚTIL MÁXIMA 13.071 KG. DISTÂNCIA ENTRE EIXOS 4.80 M. POTÊNCIA 230 CV INCLUSIVE CAÇAMBA METÁLICA - DEPRECIAÇÃO. AF_06/2014 |  |  | H | 30/06/2018
| 0 | 0237733 | CACAMBA METALICA BASCULANTE COM CAPACIDADE DE 6 M3 (INCLUI MONTAGEM. NAO INCLUI CAMINHAO) | UN | 4e-05 | 22517.48 | 0.9
|  |  | Sub-Total de ACETILENO (RECARGA PARA CILINDRO DE CONJ |  |  |  | 0.9
| 0 | 0337760 | CAMINHAO TOCO. PESO BRUTO TOTAL 16000 KG. CARGA UTIL MAXIMA 13071 KG. DISTANCIA ENTRE EIXOS 4.80 M. POTENCIA 230 CV (INCLUI CABINE E CHASSI. NAO INCLUI CARROCERIA) | UN | 4e-05 | 240680.37 | 9.63
|  |  | Sub-Total de CAMINHONETE COM MOTOR A DIESEL. POTENCIA |  |  |  | 9.63
|  |  | Custo Direto Total |  |  |  | 10.53
|  |  | Taxa de BDI % |  | 0 |  | 0
|  |  | Total da Composição |  |  |  | 10.53
|  |  | Preço Unitario Adotado |  |  |  | 10.53
Item Serviço | Descrição do Serviço
|  | Insumo/Aux. | Descrição | Unidade | Coeficiente | Preço Unitário | Preço Total
91368 | CAMINHÃO BASCULANTE 6 M3. PESO BRUTO TOTAL 16.000 KG. CARGA ÚTIL MÁXIMA 13.071 KG. DISTÂNCIA ENTRE EIXOS 4.80 M. POTÊNCIA 230 CV INCLUSIVE CAÇAMBA METÁLICA - JUROS. AF_06/2014 |  |  | H | 30/06/2018
| 0 | 0237733 | CACAMBA METALICA BASCULANTE COM CAPACIDADE DE 6 M3 (INCLUI MONTAGEM. NAO INCLUI CAMINHAO) | UN | 1.4e-05 | 22517.48 | 0.32
|  |  | Sub-Total de ACETILENO (RECARGA PARA CILINDRO DE CONJ |  |  |  | 0.32
| 0 | 0337760 | CAMINHAO TOCO. PESO BRUTO TOTAL 16000 KG. CARGA UTIL MAXIMA 13071 KG. DISTANCIA ENTRE EIXOS 4.80 M. POTENCIA 230 CV (INCLUI CABINE E CHASSI. NAO INCLUI CARROCERIA) | UN | 1.4e-05 | 240680.37 | 3.37
|  |  | Sub-Total de CAMINHONETE COM MOTOR A DIESEL. POTENCIA |  |  |  | 3.37
|  |  | Custo Direto Total |  |  |  | 3.69
|  |  | Taxa de BDI % |  | 0 |  | 0
|  |  | Total da Composição |  |  |  | 3.69
|  |  | Preço Unitario Adotado |  |  |  | 3.69
Item Serviço | Descrição do Serviço
|  | Insumo/Aux. | Descrição | Unidade | Coeficiente | Preço Unitário | Preço Total
91369 | CAMINHÃO BASCULANTE 6 M3. PESO BRUTO TOTAL 16.000 KG. CARGA ÚTIL MÁXIMA 13.071 KG. DISTÂNCIA ENTRE EIXOS 4.80 M. POTÊNCIA 230 CV INCLUSIVE CAÇAMBA METÁLICA - IMPOSTOS E SEGUROS. AF_06/2014 |  |  | H | 30/06/2018
| 0 | 0237733 | CACAMBA METALICA BASCULANTE COM CAPACIDADE DE 6 M3 (INCLUI MONTAGEM. NAO INCLUI CAMINHAO) | UN | 2.9e-06 | 22517.48 | 0.07
|  |  | Sub-Total de ACETILENO (RECARGA PARA CILINDRO DE CONJ |  |  |  | 0.07
| 0 | 0337760 | CAMINHAO TOCO. PESO BRUTO TOTAL 16000 KG. CARGA UTIL MAXIMA 13071 KG. DISTANCIA ENTRE EIXOS 4.80 M. POTENCIA 230 CV (INCLUI CABINE E CHASSI. NAO INCLUI CARROCERIA) | UN | 2.9e-06 | 240680.37 | 0.7
|  |  | Sub-Total de CAMINHONETE COM MOTOR A DIESEL. POTENCIA |  |  |  | 0.7
|  |  | Custo Direto Total |  |  |  | 0.77
|  |  | Taxa de BDI % |  | 0 |  | 0
|  |  | Total da Composição |  |  |  | 0.77
|  |  | Preço Unitario Adotado |  |  |  | 0.77
Item Serviço | Descrição do Serviço
|  | Insumo/Aux. | Descrição | Unidade | Coeficiente | Preço Unitário | Preço Total
5940 | PÁ CARREGADEIRA SOBRE RODAS. POTÊNCIA LÍQUIDA 128 HP. CAPACIDADE DA CAÇAMBA 1.7 A 2.8 M3. PESO OPERACIONAL 11632 KG - CHP DIURNO. AF_06/2014 |  |  | CHP | 30/06/2018
Serviços Auxiliares
| A | 53857 | PÁ CARREGADEIRA SOBRE RODAS. POTÊNCIA LÍQUIDA 128 HP. CAPACIDADE DA CAÇAMBA 1.7 A 2.8 M3. PESO OPERACIONAL 11632 KG - MANUTENÇÃO. AF_06/2014 | H | 1 | 26.18 | 26.18
| A | 53858 | PÁ CARREGADEIRA SOBRE RODAS. POTÊNCIA LÍQUIDA 128 HP. CAPACIDADE DA CAÇAMBA 1.7 A 2.8 M3. PESO OPERACIONAL 11632 KG - MATERIAIS NA OPERAÇÃO. AF_06/2014 | H | 1 | 59.65 | 59.65
| A | 88301 | OPERADOR DE PÁ CARREGADEIRA COM ENCARGOS COMPLEMENTARES | H | 1 | 21.6 | 21.6
| A | 89128 | PÁ CARREGADEIRA SOBRE RODAS. POTÊNCIA LÍQUIDA 128 HP. CAPACIDADE DA CAÇAMBA 1.7 A 2.8 M3. PESO OPERACIONAL 11632 KG - DEPRECIAÇÃO. AF_06/2014 | H | 1 | 20.94 | 20.94
| A | 89129 | PÁ CARREGADEIRA SOBRE RODAS. POTÊNCIA LÍQUIDA 128 HP. CAPACIDADE DA CAÇAMBA 1.7 A 2.8 M3. PESO OPERACIONAL 11632 KG - JUROS. AF_06/2014 | H | 1 | 5.39 | 5.39
|  |  | Total de Serviços Auxiliares |  |  |  | 133.76
|  |  | Custo Direto Total |  |  |  | 133.76
|  |  | Taxa de BDI % |  | 0 |  | 0
|  |  | Total da Composição |  |  |  | 133.76
|  |  | Preço Unitario Adotado |  |  |  | 133.76
Item Serviço | Descrição do Serviço
|  | Insumo/Aux. | Descrição | Unidade | Coeficiente | Preço Unitário | Preço Total
53857 | PÁ CARREGADEIRA SOBRE RODAS. POTÊNCIA LÍQUIDA 128 HP. CAPACIDADE DA CAÇAMBA 1.7 A 2.8 M3. PESO OPERACIONAL 11632 KG - MANUTENÇÃO. AF_06/2014 |  |  | H | 30/06/2018
| 0 | 0304262 | PA CARREGADEIRA SOBRE RODAS. POTENCIA LIQUIDA 128 HP. CAPACIDADE DA CACAMBA DE 1.7 A 2.8 M3. PESO OPERACIONAL DE 11632 KG | UN | 7e-05 | 374000 | 26.18
|  |  | Sub-Total de CAMINHONETE COM MOTOR A DIESEL. POTENCIA |  |  |  | 26.18
|  |  | Custo Direto Total |  |  |  | 26.18
|  |  | Taxa de BDI % |  | 0 |  | 0
|  |  | Total da Composição |  |  |  | 26.18
|  |  | Preço Unitario Adotado |  |  |  | 26.18
Item Serviço | Descrição do Serviço
|  | Insumo/Aux. | Descrição | Unidade | Coeficiente | Preço Unitário | Preço Total
88301 | OPERADOR DE PÁ CARREGADEIRA COM ENCARGOS COMPLEMENTARES |  |  | H | 30/06/2018
| 1 | 0104248 | OPERADOR DE PA CARREGADEIRA | H | 1 | 17.06 | 17.06
| 1 | 0137370 | ALIMENTACAO - HORISTA (ENCARGOS COMPLEMENTARES) (COLETADO CAIXA) | H | 1 | 2.59 | 2.59
| 1 | 0137371 | TRANSPORTE - HORISTA (ENCARGOS COMPLEMENTARES) (COLETADO CAIXA) | H | 1 | 0.55 | 0.55
| 1 | 0137372 | EXAMES - HORISTA (ENCARGOS COMPLEMENTARES) (COLETADO CAIXA) | H | 1 | 0.37 | 0.37
| 1 | 0137373 | SEGURO - HORISTA (ENCARGOS COMPLEMENTARES) (COLETADO CAIXA) | H | 1 | 0.02 | 0.02
|  |  | Sub-Total de MÃO DE OBRA |  |  |  | 20.59
Serviços Auxiliares
| A | 88237 | EPI (ENCARGOS COMPLEMENTARES) - HORISTA | H | 1 | 0.9 | 0.9
| A | 95364 | CURSO DE CAPACITAÇÃO PARA OPERADOR DE PÁ CARREGADEIRA (ENCARGOS COMPLEMENTARES) - HORISTA | H | 1 | 0.11 | 0.11
|  |  | Total de Serviços Auxiliares |  |  |  | 1.01
|  |  | Custo Direto Total |  |  |  | 21.6
|  |  | Taxa de BDI % |  | 0 |  | 0
|  |  | Total da Composição |  |  |  | 21.6
|  |  | Preço Unitario Adotado |  |  |  | 21.6
Item Serviço | Descrição do Serviço
|  | Insumo/Aux. | Descrição | Unidade | Coeficiente | Preço Unitário | Preço Total
95364 | CURSO DE CAPACITAÇÃO PARA OPERADOR DE PÁ CARREGADEIRA (ENCARGOS COMPLEMENTARES) - HORISTA |  |  | H | 30/06/2018
| 1 | 0104248 | OPERADOR DE PA CARREGADEIRA | H | 0.0067 | 17.06 | 0.11
|  |  | Sub-Total de MÃO DE OBRA |  |  |  | 0.11
|  |  | Custo Direto Total |  |  |  | 0.11
|  |  | Taxa de BDI % |  | 0 |  | 0
|  |  | Total da Composição |  |  |  | 0.11
|  |  | Preço Unitario Adotado |  |  |  | 0.11
Item Serviço | Descrição do Serviço
|  | Insumo/Aux. | Descrição | Unidade | Coeficiente | Preço Unitário | Preço Total
89128 | PÁ CARREGADEIRA SOBRE RODAS. POTÊNCIA LÍQUIDA 128 HP. CAPACIDADE DA CAÇAMBA 1.7 A 2.8 M3. PESO OPERACIONAL 11632 KG - DEPRECIAÇÃO. AF_06/2014 |  |  | H | 30/06/2018
| 0 | 0304262 | PA CARREGADEIRA SOBRE RODAS. POTENCIA LIQUIDA 128 HP. CAPACIDADE DA CACAMBA DE 1.7 A 2.8 M3. PESO OPERACIONAL DE 11632 KG | UN | 5.6e-05 | 374000 | 20.94
|  |  | Sub-Total de CAMINHONETE COM MOTOR A DIESEL. POTENCIA |  |  |  | 20.94
|  |  | Custo Direto Total |  |  |  | 20.94
|  |  | Taxa de BDI % |  | 0 |  | 0
|  |  | Total da Composição |  |  |  | 20.94
|  |  | Preço Unitario Adotado |  |  |  | 20.94
Item Serviço | Descrição do Serviço
|  | Insumo/Aux. | Descrição | Unidade | Coeficiente | Preço Unitário | Preço Total
89129 | PÁ CARREGADEIRA SOBRE RODAS. POTÊNCIA LÍQUIDA 128 HP. CAPACIDADE DA CAÇAMBA 1.7 A 2.8 M3. PESO OPERACIONAL 11632 KG - JUROS. AF_06/2014 |  |  | H | 30/06/2018
| 0 | 0304262 | PA CARREGADEIRA SOBRE RODAS. POTENCIA LIQUIDA 128 HP. CAPACIDADE DA CACAMBA DE 1.7 A 2.8 M3. PESO OPERACIONAL DE 11632 KG | UN | 1.44e-05 | 374000 | 5.39
|  |  | Sub-Total de CAMINHONETE COM MOTOR A DIESEL. POTENCIA |  |  |  | 5.39
|  |  | Custo Direto Total |  |  |  | 5.39
|  |  | Taxa de BDI % |  | 0 |  | 0
|  |  | Total da Composição |  |  |  | 5.39
|  |  | Preço Unitario Adotado |  |  |  | 5.39
Item Serviço | Descrição do Serviço
|  | Insumo/Aux. | Descrição | Unidade | Coeficiente | Preço Unitário | Preço Total
| TRANSPORTE COM CAMINHÃO BASCULANTE DE 10 M3. EM VIA URBANA EM LEITO NATURAL (UNIDADE: M3XKM). AF_04/2016 |  |  | M3XKM | 03/10/2018
Serviços Auxiliares
| A | 91386 | CAMINHÃO BASCULANTE 10 M3. TRUCADO CABINE SIMPLES. PESO BRUTO TOTAL 23.000 KG. CARGA ÚTIL MÁXIMA 15.935 KG. DISTÂNCIA ENTRE EIXOS 4.80 M. POTÊNCIA 230 CV INCLUSIVE CAÇAMBA METÁLICA - CHP DIURNO. AF_06 | CHP | 0.0087 | 160.72 | 1.4
| A | 91387 | CAMINHÃO BASCULANTE 10 M3. TRUCADO CABINE SIMPLES. PESO BRUTO TOTAL 23.000 KG. CARGA ÚTIL MÁXIMA 15.935 KG. DISTÂNCIA ENTRE EIXOS 4.80 M. POTÊNCIA 230 CV INCLUSIVE CAÇAMBA METÁLICA - CHI DIURNO. AF_06 | CHI | 0.00217 | 32.78 | 0.07
|  |  | Total de Serviços Auxiliares |  |  |  | 1.47
|  |  | Custo Direto Total |  |  |  | 1.47
|  |  | Taxa de BDI % |  | 28 |  | 0.41
|  |  | Total da Composição |  |  |  | 1.88
|  |  | Preço Unitario Adotado |  |  |  | 1.88
Item Serviço | Descrição do Serviço
|  | Insumo/Aux. | Descrição | Unidade | Coeficiente | Preço Unitário | Preço Total
| ASSENTAMENTO DE TUBO DE PVC DEFOFO OU PRFV OU RPVC PARA REDE DE ÁGUA. DN 150 MM. JUNTA ELÁSTICA INTEGRADA. INSTALADO EM LOCAL COM NÍVEL ALTO DE INTERFERÊNCIAS (NÃO INCLUI FORNECIMENTO). AF_11/2017 |  |  | M | 03/10/2018
| 0 | 0220078 | PASTA LUBRIFICANTE PARA TUBOS E CONEXOES COM JUNTA ELASTICA (USO EM PVC. ACO. POLIETILENO E OUTROS) ( DE *400* G) | UN | 0.0151 | 16.27 | 0.25
|  |  | Sub-Total de ACETILENO (RECARGA PARA CILINDRO DE CONJ |  |  |  | 0.25
Serviços Auxiliares
| A | 88246 | ASSENTADOR DE TUBOS COM ENCARGOS COMPLEMENTARES | H | 0.1048 | 19.16 | 2.01
| A | 88316 | SERVENTE COM ENCARGOS COMPLEMENTARES | H | 0.1048 | 13.45 | 1.41
|  |  | Total de Serviços Auxiliares |  |  |  | 3.42
|  |  | Custo Direto Total |  |  |  | 3.67
|  |  | Taxa de BDI % |  | 28 |  | 1.03
|  |  | Total da Composição |  |  |  | 4.7
|  |  | Preço Unitario Adotado |  |  |  | 4.7
Item Serviço | Descrição do Serviço
|  | Insumo/Aux. | Descrição | Unidade | Coeficiente | Preço Unitário | Preço Total
| CONCRETO FCK = 20MPA. TRAÇO 1:2.7:3 (CIMENTO/ AREIA MÉDIA/ BRITA 1) - PREPARO MECÂNICO COM BETONEIRA 600 L. AF_07/2016 |  |  | M3 | 03/10/2018
| 0 | 0200370 | AREIA MEDIA - POSTO JAZIDA/FORNECEDOR (RETIRADO NA JAZIDA. SEM TRANSPORTE) | M3 | 0.79 | 30 | 23.7
| 0 | 0201379 | CIMENTO PORTLAND COMPOSTO CP II-32 | KG | 325.16 | 0.56 | 182.09
| 0 | 0204721 | PEDRA BRITADA N. 1 (9.5 a 19 MM) POSTO PEDREIRA/FORNECEDOR. SEM FRETE | M3 | 0.591 | 44.4 | 26.24
|  |  | Sub-Total de ACETILENO (RECARGA PARA CILINDRO DE CONJ |  |  |  | 232.03
Serviços Auxiliares
| A | 88316 | SERVENTE COM ENCARGOS COMPLEMENTARES | H | 2.03 | 13.45 | 27.3
| A | 88377 | OPERADOR DE BETONEIRA ESTACIONÁRIA/MISTURADOR COM ENCARGOS COMPLEMENTARES | H | 1.28 | 15.89 | 20.34
| A | 89225 | BETONEIRA CAPACIDADE NOMINAL DE 600 L. CAPACIDADE DE MISTURA 360 L. MOTOR ELÉTRICO TRIFÁSICO POTÊNCIA DE 4 CV. SEM CARREGADOR - CHP DIURNO. AF_11/2014 | CHP | 0.66 | 3.59 | 2.37
| A | 89226 | BETONEIRA CAPACIDADE NOMINAL DE 600 L. CAPACIDADE DE MISTURA 360 L. MOTOR ELÉTRICO TRIFÁSICO POTÊNCIA DE 4 CV. SEM CARREGADOR - CHI DIURNO. AF_11/2014 | CHI | 0.62 | 1.31 | 0.81
|  |  | Total de Serviços Auxiliares |  |  |  | 50.82
|  |  | Custo Direto Total |  |  |  | 282.85
|  |  | Taxa de BDI % |  | 28 |  | 79.2
|  |  | Total da Composição |  |  |  | 362.05
|  |  | Preço Unitario Adotado |  |  |  | 362.05
Item Serviço | Descrição do Serviço
|  | Insumo/Aux. | Descrição | Unidade | Coeficiente | Preço Unitário | Preço Total
| CADASTRO DE ADUTORAS E REDES |  |  | M | 03/10/2018
| 1 | 0100242 | AJUDANTE ESPECIALIZADO | H | 0.036 | 10.89 | 0.39
| 1 | 0102357 | DESENHISTA COPISTA | H | 0.001 | 10.29 | 0.01
| 1 | 0107592 | TOPOGRAFO | H | 0.012 | 25.41 | 0.3
|  |  | Sub-Total de MÃO DE OBRA |  |  |  | 0.7
| 5 | 0501007 | VEÍCULO UTILITÁRIO KOMBI (CHP) | H | 0.004 | 62.44 | 0.25
| 5 | 0501008 | COPIA HELIOGRAFICA | M2 | 0.005 | 12.04 | 0.06
| 5 | 0501009 | PAPEL VEGETAL GRAMATURA 90/95G | M2 | 0.0017 | 6.8 | 0.01
|  |  | Sub-Total de DIVERSOS |  |  |  | 0.32
|  |  | Custo Direto Total |  |  |  | 1.02
|  |  | Taxa de BDI % |  | 28 |  | 0.29
|  |  | Total da Composição |  |  |  | 1.31
|  |  | Preço Unitario Adotado |  |  |  | 1.31
Item Serviço | Descrição do Serviço
|  | Insumo/Aux. | Descrição | Unidade | Coeficiente | Preço Unitário | Preço Total
| DEMOLIÇÃO DE ARGAMASSAS. DE FORMA MANUAL. SEM REAPROVEITAMENTO. AF_12/2017 |  |  | M2 | 03/10/2018
Serviços Auxiliares
| A | 88309 | PEDREIRO COM ENCARGOS COMPLEMENTARES | H | 0.0374 | 16.95 | 0.63
| A | 88316 | SERVENTE COM ENCARGOS COMPLEMENTARES | H | 0.1053 | 13.45 | 1.42
|  |  | Total de Serviços Auxiliares |  |  |  | 2.05
|  |  | Custo Direto Total |  |  |  | 2.05
|  |  | Taxa de BDI % |  | 28 |  | 0.57
|  |  | Total da Composição |  |  |  | 2.62
|  |  | Preço Unitario Adotado |  |  |  | 2.62
Item Serviço | Descrição do Serviço
|  | Insumo/Aux. | Descrição | Unidade | Coeficiente | Preço Unitário | Preço Total
| PISO EM CONCRETO 20 MPA PREPARO MECANICO. ESPESSURA 7CM. INCLUSO SELANTE ELASTICO A BASE DE POLIURETANO |  |  | M2 | 03/10/2018
| 0 | 0200142 | SELANTE ELASTICO MONOCOMPONENTE A BASE DE POLIURETANO PARA JUNTAS DIVERSAS | 310ML | 0.10835 | 31.21 | 3.38
|  |  | Sub-Total de ACETILENO (RECARGA PARA CILINDRO DE CONJ |  |  |  | 3.38
Serviços Auxiliares
| A | 88309 | PEDREIRO COM ENCARGOS COMPLEMENTARES | H | 0.427 | 16.95 | 7.24
| A | 88316 | SERVENTE COM ENCARGOS COMPLEMENTARES | H | 0.6373 | 13.45 | 8.57
| A | 94970 | CONCRETO FCK = 20MPA. TRAÇO 1:2.7:3 (CIMENTO/ AREIA MÉDIA/ BRITA 1) - PREPARO MECÂNICO COM BETONEIRA 600 L. AF_07/2016 | M3 | 0.0714 | 282.85 | 20.2
|  |  | Total de Serviços Auxiliares |  |  |  | 36.01
|  |  | Custo Direto Total |  |  |  | 39.39
|  |  | Taxa de BDI % |  | 28 |  | 11.03
|  |  | Total da Composição |  |  |  | 50.42
|  |  | Preço Unitario Adotado |  |  |  | 50.42
Item Serviço | Descrição do Serviço
|  | Insumo/Aux. | Descrição | Unidade | Coeficiente | Preço Unitário | Preço Total
94970 | CONCRETO FCK = 20MPA. TRAÇO 1:2.7:3 (CIMENTO/ AREIA MÉDIA/ BRITA 1) - PREPARO MECÂNICO COM BETONEIRA 600 L. AF_07/2016 |  |  | M3 | 03/10/2018
| 0 | 0200370 | AREIA MEDIA - POSTO JAZIDA/FORNECEDOR (RETIRADO NA JAZIDA. SEM TRANSPORTE) | M3 | 0.79 | 30 | 23.7
| 0 | 0201379 | CIMENTO PORTLAND COMPOSTO CP II-32 | KG | 325.16 | 0.56 | 182.09
| 0 | 0204721 | PEDRA BRITADA N. 1 (9.5 a 19 MM) POSTO PEDREIRA/FORNECEDOR. SEM FRETE | M3 | 0.591 | 44.4 | 26.24
|  |  | Sub-Total de ACETILENO (RECARGA PARA CILINDRO DE CONJ |  |  |  | 232.03
Serviços Auxiliares
| A | 88316 | SERVENTE COM ENCARGOS COMPLEMENTARES | H | 2.03 | 13.45 | 27.3
| A | 88377 | OPERADOR DE BETONEIRA ESTACIONÁRIA/MISTURADOR COM ENCARGOS COMPLEMENTARES | H | 1.28 | 15.89 | 20.34
| A | 89225 | BETONEIRA CAPACIDADE NOMINAL DE 600 L. CAPACIDADE DE MISTURA 360 L. MOTOR ELÉTRICO TRIFÁSICO POTÊNCIA DE 4 CV. SEM CARREGADOR - CHP DIURNO. AF_11/2014 | CHP | 0.66 | 3.59 | 2.37
| A | 89226 | BETONEIRA CAPACIDADE NOMINAL DE 600 L. CAPACIDADE DE MISTURA 360 L. MOTOR ELÉTRICO TRIFÁSICO POTÊNCIA DE 4 CV. SEM CARREGADOR - CHI DIURNO. AF_11/2014 | CHI | 0.62 | 1.31 | 0.81
|  |  | Total de Serviços Auxiliares |  |  |  | 50.82
|  |  | Custo Direto Total |  |  |  | 282.85
|  |  | Taxa de BDI % |  | 28 |  | 79.2
|  |  | Total da Composição |  |  |  | 362.05
|  |  | Preço Unitario Adotado |  |  |  | 362.05
Item Serviço | Descrição do Serviço
|  | Insumo/Aux. | Descrição | Unidade | Coeficiente | Preço Unitário | Preço Total
| IMPERMEABILIZAÇÃO DE SUPERFÍCIE COM IMPERMEABILIZANTE SEMI-FLEXIVEL (MAI). 3 DEMÃOS. AF_06/2018 |  |  | M2 | 03/10/2018
| 0 | 0200135 | ARGAMASSA POLIMERICA IMPERMEABILIZANTE SEMIFLEXIVEL. BICOMPONENTE (MEMBRANA IMPERMEABILIZANTE ACRILICA) | KG | 3.2 | 5.14 | 16.45
|  |  | Sub-Total de ACETILENO (RECARGA PARA CILINDRO DE CONJ |  |  |  | 16.45
Serviços Auxiliares
| A | 88243 | AJUDANTE ESPECIALIZADO COM ENCARGOS COMPLEMENTARES | H | 0.108 | 15.9 | 1.72
| A | 88270 | IMPERMEABILIZADOR COM ENCARGOS COMPLEMENTARES | H | 0.532 | 16.95 | 9.02
|  |  | Total de Serviços Auxiliares |  |  |  | 10.74
|  |  | Custo Direto Total |  |  |  | 27.19
|  |  | Taxa de BDI % |  | 28 |  | 7.61
|  |  | Total da Composição |  |  |  | 34.8
|  |  | Preço Unitario Adotado |  |  |  | 34.8
Item Serviço | Descrição do Serviço
|  | Insumo/Aux. | Descrição | Unidade | Coeficiente | Preço Unitário | Preço Total
88243 | AJUDANTE ESPECIALIZADO COM ENCARGOS COMPLEMENTARES |  |  | H | 30/06/2018
| 1 | 0100242 | AJUDANTE ESPECIALIZADO | H | 1 | 10.89 | 10.89
| 1 | 0137370 | ALIMENTACAO - HORISTA (ENCARGOS COMPLEMENTARES) (COLETADO CAIXA) | H | 1 | 2.59 | 2.59
| 1 | 0137371 | TRANSPORTE - HORISTA (ENCARGOS COMPLEMENTARES) (COLETADO CAIXA) | H | 1 | 0.55 | 0.55
| 1 | 0137372 | EXAMES - HORISTA (ENCARGOS COMPLEMENTARES) (COLETADO CAIXA) | H | 1 | 0.37 | 0.37
| 1 | 0137373 | SEGURO - HORISTA (ENCARGOS COMPLEMENTARES) (COLETADO CAIXA) | H | 1 | 0.02 | 0.02
|  |  | Sub-Total de MÃO DE OBRA |  |  |  | 14.42
Serviços Auxiliares
| A | 88236 | FERRAMENTAS (ENCARGOS COMPLEMENTARES) - HORISTA | H | 1 | 0.48 | 0.48
| A | 88237 | EPI (ENCARGOS COMPLEMENTARES) - HORISTA | H | 1 | 0.9 | 0.9
| A | 95313 | CURSO DE CAPACITAÇÃO PARA AJUDANTE ESPECIALIZADO (ENCARGOS COMPLEMENTARES) - HORISTA | H | 1 | 0.1 | 0.1
|  |  | Total de Serviços Auxiliares |  |  |  | 1.48
|  |  | Custo Direto Total |  |  |  | 15.9
|  |  | Taxa de BDI % |  | 0 |  | 0
|  |  | Total da Composição |  |  |  | 15.9
|  |  | Preço Unitario Adotado |  |  |  | 15.9
Item Serviço | Descrição do Serviço
|  | Insumo/Aux. | Descrição | Unidade | Coeficiente | Preço Unitário | Preço Total
95313 | CURSO DE CAPACITAÇÃO PARA AJUDANTE ESPECIALIZADO (ENCARGOS COMPLEMENTARES) - HORISTA |  |  | H | 30/06/2018
| 1 | 0100242 | AJUDANTE ESPECIALIZADO | H | 0.0093 | 10.89 | 0.1
|  |  | Sub-Total de MÃO DE OBRA |  |  |  | 0.1
|  |  | Custo Direto Total |  |  |  | 0.1
|  |  | Taxa de BDI % |  | 0 |  | 0
|  |  | Total da Composição |  |  |  | 0.1
|  |  | Preço Unitario Adotado |  |  |  | 0.1
Item Serviço | Descrição do Serviço
|  | Insumo/Aux. | Descrição | Unidade | Coeficiente | Preço Unitário | Preço Total
88270 | IMPERMEABILIZADOR COM ENCARGOS COMPLEMENTARES |  |  | H | 30/06/2018
| 1 | 0112873 | IMPERMEABILIZADOR | H | 1 | 11.84 | 11.84
| 1 | 0137370 | ALIMENTACAO - HORISTA (ENCARGOS COMPLEMENTARES) (COLETADO CAIXA) | H | 1 | 2.59 | 2.59
| 1 | 0137371 | TRANSPORTE - HORISTA (ENCARGOS COMPLEMENTARES) (COLETADO CAIXA) | H | 1 | 0.55 | 0.55
| 1 | 0137372 | EXAMES - HORISTA (ENCARGOS COMPLEMENTARES) (COLETADO CAIXA) | H | 1 | 0.37 | 0.37
| 1 | 0137373 | SEGURO - HORISTA (ENCARGOS COMPLEMENTARES) (COLETADO CAIXA) | H | 1 | 0.02 | 0.02
|  |  | Sub-Total de MÃO DE OBRA |  |  |  | 15.37
Serviços Auxiliares
| A | 88236 | FERRAMENTAS (ENCARGOS COMPLEMENTARES) - HORISTA | H | 1 | 0.48 | 0.48
| A | 88237 | EPI (ENCARGOS COMPLEMENTARES) - HORISTA | H | 1 | 0.9 | 0.9
| A | 95338 | CURSO DE CAPACITAÇÃO PARA IMPERMEABILIZADOR (ENCARGOS COMPLEMENTARES) - HORISTA | H | 1 | 0.2 | 0.2
|  |  | Total de Serviços Auxiliares |  |  |  | 1.58
|  |  | Custo Direto Total |  |  |  | 16.95
|  |  | Taxa de BDI % |  | 0 |  | 0
|  |  | Total da Composição |  |  |  | 16.95
|  |  | Preço Unitario Adotado |  |  |  | 16.95
Item Serviço | Descrição do Serviço
|  | Insumo/Aux. | Descrição | Unidade | Coeficiente | Preço Unitário | Preço Total
95338 | CURSO DE CAPACITAÇÃO PARA IMPERMEABILIZADOR (ENCARGOS COMPLEMENTARES) - HORISTA |  |  | H | 30/06/2018
| 1 | 0112873 | IMPERMEABILIZADOR | H | 0.0171 | 11.84 | 0.2
|  |  | Sub-Total de MÃO DE OBRA |  |  |  | 0.2
|  |  | Custo Direto Total |  |  |  | 0.2
|  |  | Taxa de BDI % |  | 0 |  | 0
|  |  | Total da Composição |  |  |  | 0.2
|  |  | Preço Unitario Adotado |  |  |  | 0.2
Item Serviço | Descrição do Serviço
|  | Insumo/Aux. | Descrição | Unidade | Coeficiente | Preço Unitário | Preço Total
| APLICAÇÃO MANUAL DE PINTURA COM TINTA LÁTEX PVA EM PAREDES. DUAS DEMÃOS. AF_06/2014 |  |  | M2 | 03/10/2018
| 0 | 0207345 | TINTA LATEX PVA PREMIUM. COR BRANCA | L | 0.33 | 13.72 | 4.53
|  |  | Sub-Total de ACETILENO (RECARGA PARA CILINDRO DE CONJ |  |  |  | 4.53
Serviços Auxiliares
| A | 88310 | PINTOR COM ENCARGOS COMPLEMENTARES | H | 0.13 | 16.89 | 2.2
| A | 88316 | SERVENTE COM ENCARGOS COMPLEMENTARES | H | 0.048 | 13.45 | 0.65
|  |  | Total de Serviços Auxiliares |  |  |  | 2.85
|  |  | Custo Direto Total |  |  |  | 7.38
|  |  | Taxa de BDI % |  | 28 |  | 2.07
|  |  | Total da Composição |  |  |  | 9.45
|  |  | Preço Unitario Adotado |  |  |  | 9.45
Item Serviço | Descrição do Serviço
|  | Insumo/Aux. | Descrição | Unidade | Coeficiente | Preço Unitário | Preço Total
| INSTALACAO PARA-RAIOS P/RESERVATORIO |  |  | UN | 03/10/2018
| 0 | 0200396 | ABRACADEIRA EM ACO PARA AMARRACAO DE ELETRODUTOS. TIPO D. COM 2" E PARAFUSO DE FIXACAO | UN | 6 | 3.02 | 18.12
| 0 | 0200421 | PORCA OLHAL EM ACO GALVANIZADO. DIAMETRO NOMINAL DE 16 MM | UN | 3 | 8.45 | 25.35
| 0 | 0200425 | GRAMPO METALICO TIPO OLHAL PARA HASTE DE ATERRAMENTO DE 5/8''. CONDUTOR DE *10* A 50 MM2 | UN | 4 | 3.35 | 13.4
| 0 | 0200765 | BUCHA DE REDUCAO DE FERRO GALVANIZADO. COM ROSCA BSP. DE 1" X 3/4" | UN | 1 | 4.73 | 4.73
| 0 | 0200841 | CABO DE ALUMINIO NU COM ALMA DE ACO. BITOLA 4 AWG | KG | 1 | 19.98 | 19.98
| 0 | 0200863 | CABO DE COBRE NU 35 MM2 MEIO-DURO | M | 30 | 16.96 | 508.8
| 0 | 0200867 | CABO DE COBRE NU 50 MM2 MEIO-DURO | M | 20 | 23.62 | 472.4
| 0 | 0201564 | GRAMPO PARALELO METALICO PARA CABO DE 6 A 50 MM2. COM 2 PARAFUSOS | UN | 1 | 6.88 | 6.88
| 0 | 0201587 | TERMINAL METALICO A PRESSAO PARA 1 CABO DE 35 MM2. COM 1 FURO DE FIXACAO | UN | 12 | 3.95 | 47.4
| 0 | 0201588 | TERMINAL METALICO A PRESSAO PARA 1 CABO DE 50 MM2. COM 1 FURO DE FIXACAO | UN | 2 | 5.42 | 10.84
| 0 | 0201589 | TERMINAL METALICO A PRESSAO PARA 1 CABO DE 70 MM2. COM 1 FURO DE FIXACAO | UN | 2 | 5.59 | 11.18
| 0 | 0201598 | CONECTOR DE ALUMINIO TIPO PRENSA CABO. BITOLA 1/2". PARA CABOS DE DIAMETRO DE 12.5 A 15 MM | UN | 12 | 7.39 | 88.68
| 0 | 0201942 | CURVA PVC 90 GRAUS. ROSCAVEL. 2". AGUA FRIA PREDIAL | UN | 2 | 25.65 | 51.3
| 0 | 0203278 | CAIXA INSPECAO. CONCRETO PRE MOLDADO. CIRCULAR. COM TAMPA. D = 40* CM | UN | 6 | 52.66 | 315.96
| 0 | 0203379 | !EM PROCESSO DE DESATIVACAO! HASTE DE ATERRAMENTO EM ACO COM 3.00 M DE COMPRIMENTO E DN = 5/8". REVESTIDA COM BAIXA CAMADA DE COBRE. SEM CONECTOR | UN | 6 | 35.36 | 212.16
| 0 | 0203384 | SUPORTE GUIA SIMPLES COM ROLDANA EM POLIPROPILENO PARA CHUMBAR. H = 20 CM | UN | 10 | 4.19 | 41.9
| 0 | 0203879 | LUVA PVC. ROSCAVEL. 2". AGUA FRIA PREDIAL | UN | 2 | 10.82 | 21.64
| 0 | 0203925 | LUVA DE REDUCAO DE FERRO GALVANIZADO. COM ROSCA BSP. DE 2" X 1" | UN | 1 | 18.44 | 18.44
| 0 | 0204274 | PARA-RAIOS TIPO FRANKLIN 350 MM. EM LATAO CROMADO. DUAS DESCIDAS. PARA PROTECAO DE EDIFICACOES CONTRA DESCARGAS ATMOSFERICAS | UN | 1 | 76.23 | 76.23
| 0 | 0207572 | SUPORTE ISOLADOR REFORCADO DIAMETRO NOMINAL 5/16". COM ROSCA SOBERBA E BUCHA | UN | 2 | 6.58 | 13.16
| 0 | 0207581 | SAPATILHA EM ACO GALVANIZADO PARA CABOS COM DIAMETRO NOMINAL ATE 5/8" | UN | 2 | 2.45 | 4.9
| 0 | 0209860 | TUBO PVC. ROSCAVEL. 2". PARA AGUA FRIA PREDIAL | M | 6 | 35.59 | 213.54
| 0 | 0210956 | BASE PARA MASTRO DE PARA-RAIOS DIAMETRO NOMINAL 2" | UN | 2 | 52.93 | 105.86
| 0 | 0211270 | ABRACADEIRA DE LATAO PARA FIXACAO DE CABO PARA-RAIO. DIMENSOES 32 X 24 X 24 MM | UN | 4 | 1.18 | 4.72
| 0 | 0211927 | ABRACADEIRA. GALVANIZADA/ZINCADA. ROSCA SEM FIM. PARAFUSO INOX. LARGURA FITA *12.6 A *14 MM. D = 2" A 2 1/2" | UN | 1 | 3.54 | 3.54
| 0 | 0211976 | CHUMBADOR. DIAMETRO 1/4" COM PARAFUSO 1/4" X 40 MM | UN | 10 | 0.55 | 5.5
| 0 | 0212358 | MASTRO SIMPLES GALVANIZADO DIAMETRO NOMINAL 2". COMPRIMENTO 3 M | UN | 1 | 131.36 | 131.36
|  |  | Sub-Total de ACETILENO (RECARGA PARA CILINDRO DE CONJ |  |  |  | 2447.97
Serviços Auxiliares
| A | 88247 | AUXILIAR DE ELETRICISTA COM ENCARGOS COMPLEMENTARES | H | 8 | 13.47 | 107.76
| A | 88265 | ELETRICISTA INDUSTRIAL COM ENCARGOS COMPLEMENTARES | H | 8 | 17.11 | 136.88
|  |  | Total de Serviços Auxiliares |  |  |  | 244.64
|  |  | Custo Direto Total |  |  |  | 2692.61
|  |  | Taxa de BDI % |  | 28 |  | 753.93
|  |  | Total da Composição |  |  |  | 3446.54
|  |  | Preço Unitario Adotado |  |  |  | 3446.54
Item Serviço | Descrição do Serviço
|  | Insumo/Aux. | Descrição | Unidade | Coeficiente | Preço Unitário | Preço Total
88265 | ELETRICISTA INDUSTRIAL COM ENCARGOS COMPLEMENTARES |  |  | H | 30/06/2018
| 1 | 0102439 | ELETRICISTA DE MANUTENCAO INDUSTRIAL | H | 1 | 11.84 | 11.84
| 1 | 0137370 | ALIMENTACAO - HORISTA (ENCARGOS COMPLEMENTARES) (COLETADO CAIXA) | H | 1 | 2.59 | 2.59
| 1 | 0137371 | TRANSPORTE - HORISTA (ENCARGOS COMPLEMENTARES) (COLETADO CAIXA) | H | 1 | 0.55 | 0.55
| 1 | 0137372 | EXAMES - HORISTA (ENCARGOS COMPLEMENTARES) (COLETADO CAIXA) | H | 1 | 0.37 | 0.37
| 1 | 0137373 | SEGURO - HORISTA (ENCARGOS COMPLEMENTARES) (COLETADO CAIXA) | H | 1 | 0.02 | 0.02
|  |  | Sub-Total de MÃO DE OBRA |  |  |  | 15.37
Serviços Auxiliares
| A | 88236 | FERRAMENTAS (ENCARGOS COMPLEMENTARES) - HORISTA | H | 1 | 0.48 | 0.48
| A | 88237 | EPI (ENCARGOS COMPLEMENTARES) - HORISTA | H | 1 | 0.9 | 0.9
| A | 95333 | CURSO DE CAPACITAÇÃO PARA ELETRICISTA INDUSTRIAL (ENCARGOS COMPLEMENTARES) - HORISTA | H | 1 | 0.36 | 0.36
|  |  | Total de Serviços Auxiliares |  |  |  | 1.74
|  |  | Custo Direto Total |  |  |  | 17.11
|  |  | Taxa de BDI % |  | 0 |  | 0
|  |  | Total da Composição |  |  |  | 17.11
|  |  | Preço Unitario Adotado |  |  |  | 17.11
Item Serviço | Descrição do Serviço
|  | Insumo/Aux. | Descrição | Unidade | Coeficiente | Preço Unitário | Preço Total
95333 | CURSO DE CAPACITAÇÃO PARA ELETRICISTA INDUSTRIAL (ENCARGOS COMPLEMENTARES) - HORISTA |  |  | H | 30/06/2018
| 1 | 0102439 | ELETRICISTA DE MANUTENCAO INDUSTRIAL | H | 0.0301 | 11.84 | 0.36
|  |  | Sub-Total de MÃO DE OBRA |  |  |  | 0.36
|  |  | Custo Direto Total |  |  |  | 0.36
|  |  | Taxa de BDI % |  | 0 |  | 0
|  |  | Total da Composição |  |  |  | 0.36
|  |  | Preço Unitario Adotado |  |  |  | 0.36
Item Serviço | Descrição do Serviço
|  | Insumo/Aux. | Descrição | Unidade | Coeficiente | Preço Unitário | Preço Total
| RESERVATÓRIO ELEVADO C/ CAIXA D'ÁGUA EM FIBRA DE VIDRO 10.000L APOIADO EM ESTRUTURA PRE-MOLDADA EM CONCRETO |  |  | UND | 03/10/2018
| 1 | 0100971 | ESTRUTURA PRE-MOLDADA DE CONCRETO P/ CAIXA D'ÁGUA COMPLETA | UND | 1 | 5036 | 5036
|  |  | Sub-Total de MÃO DE OBRA |  |  |  | 5036
| 0 | 0200367 | AREIA GROSSA - POSTO JAZIDA/FORNECEDOR (RETIRADO NA JAZIDA. SEM TRANSPORTE) | M3 | 2 | 58.31 | 116.62
| 0 | 0201379 | CIMENTO PORTLAND COMPOSTO CP II-32 | KG | 400 | 0.56 | 224
| 0 | 0204721 | PEDRA BRITADA N. 1 (9.5 a 19 MM) POSTO PEDREIRA/FORNECEDOR. SEM FRETE | M3 | 1.5 | 44.4 | 66.6
| 0 | 0204730 | PEDRA DE MAO OU PEDRA RACHAO PARA ARRIMO/FUNDACAO (POSTO PEDREIRA/FORNECEDOR. SEM FRETE) | M3 | 1.5 | 46.42 | 69.63
| 0 | 0234638 | CAIXA D'ÁGUA EM FIBRA DE VIDRO (PRFV) 10.000L COM TAMPA | UND | 1 | 2558 | 2558
|  |  | Sub-Total de ACETILENO (RECARGA PARA CILINDRO DE CONJ |  |  |  | 3034.85
|  |  | Custo Direto Total |  |  |  | 8070.85
|  |  | Taxa de BDI % |  | 28 |  | 2259.84
|  |  | Total da Composição |  |  |  | 10330.69
|  |  | Preço Unitario Adotado |  |  |  | 10330.69
Item Serviço | Descrição do Serviço
|  | Insumo/Aux. | Descrição | Unidade | Coeficiente | Preço Unitário | Preço Total
| CERCA COM MOUROES DE CONCRETO. RETO. 15X15CM. ESPACAMENTO DE 3M. CRAVADOS 0.5M. ESCORAS DE 10X10CM NOS CANTOS. COM 9 FIOS DE ARAME DE ACO OVALADO 15X17 |  |  | M | 03/10/2018
| 0 | 0200333 | ARAME GALVANIZADO 14 BWG. D = 2.11 MM (0.026 KG/M) | KG | 0.098 | 13.8 | 1.35
| 0 | 0200346 | ARAME DE ACO OVALADO 15 X 17 ( 45.7 KG. 700 KGF). ROLO 1000 M | KG | 0.405 | 14.4 | 5.83
| 0 | 0204107 | MOURAO DE CONCRETO RETO. *10 X 10* CM. H= 2.30 M | UN | 0.42 | 44.31 | 18.61
| 0 | 0204111 | ESCORA PRE-MOLDADA EM CONCRETO. *10 X 10* CM. H = 2.30M | UN | 0.16 | 41.71 | 6.67
|  |  | Sub-Total de ACETILENO (RECARGA PARA CILINDRO DE CONJ |  |  |  | 32.46
Serviços Auxiliares
| A | 88309 | PEDREIRO COM ENCARGOS COMPLEMENTARES | H | 0.335 | 16.95 | 5.68
| A | 88316 | SERVENTE COM ENCARGOS COMPLEMENTARES | H | 0.671 | 13.45 | 9.02
| A | 94962 | CONCRETO MAGRO PARA LASTRO. TRAÇO 1:4.5:4.5 (CIMENTO/ AREIA MÉDIA/ BRITA 1) - PREPARO MECÂNICO COM BETONEIRA 400 L. AF_07/2016 | M3 | 0.0288 | 229.11 | 6.6
|  |  | Total de Serviços Auxiliares |  |  |  | 21.3
|  |  | Custo Direto Total |  |  |  | 53.76
|  |  | Taxa de BDI % |  | 28 |  | 15.05
|  |  | Total da Composição |  |  |  | 68.81
|  |  | Preço Unitario Adotado |  |  |  | 68.81
Item Serviço | Descrição do Serviço
|  | Insumo/Aux. | Descrição | Unidade | Coeficiente | Preço Unitário | Preço Total
| ESCAVACAO MECANICA DE VALA EM MATERIAL DE 2A. CATEGORIA ATE 2 M DE PROFUNDIDADE COM UTILIZACAO DE ESCAVADEIRA HIDRAULICA |  |  | M3 | 03/10/2018
Serviços Auxiliares
| A | 88316 | SERVENTE COM ENCARGOS COMPLEMENTARES | H | 0.125 | 13.45 | 1.68
| A | 90991 | ESCAVADEIRA HIDRÁULICA SOBRE ESTEIRAS. CAÇAMBA 0.80 M3. PESO OPERACIONAL 17.8 T. POTÊNCIA LÍQUIDA 110 HP - CHP DIURNO. AF_10/2014 | CHP | 0.0625 | 126.08 | 7.88
|  |  | Total de Serviços Auxiliares |  |  |  | 9.56
|  |  | Custo Direto Total |  |  |  | 9.56
|  |  | Taxa de BDI % |  | 28 |  | 2.68
|  |  | Total da Composição |  |  |  | 12.24
|  |  | Preço Unitario Adotado |  |  |  | 12.24
Item Serviço | Descrição do Serviço
|  | Insumo/Aux. | Descrição | Unidade | Coeficiente | Preço Unitário | Preço Total
90991 | ESCAVADEIRA HIDRÁULICA SOBRE ESTEIRAS. CAÇAMBA 0.80 M3. PESO OPERACIONAL 17.8 T. POTÊNCIA LÍQUIDA 110 HP - CHP DIURNO. AF_10/2014 |  |  | CHP | 30/06/2018
Serviços Auxiliares
| A | 88294 | OPERADOR DE ESCAVADEIRA COM ENCARGOS COMPLEMENTARES | H | 1 | 20.51 | 20.51
| A | 88832 | ESCAVADEIRA HIDRÁULICA SOBRE ESTEIRAS. CAÇAMBA 0.80 M3. PESO OPERACIONAL 17.8 T. POTÊNCIA LÍQUIDA 110 HP - DEPRECIAÇÃO. AF_10/2014 | H | 1 | 21.67 | 21.67
| A | 88834 | ESCAVADEIRA HIDRÁULICA SOBRE ESTEIRAS. CAÇAMBA 0.80 M3. PESO OPERACIONAL 17.8 T. POTÊNCIA LÍQUIDA 110 HP - JUROS. AF_10/2014 | H | 1 | 5.57 | 5.57
| A | 88835 | ESCAVADEIRA HIDRÁULICA SOBRE ESTEIRAS. CAÇAMBA 0.80 M3. PESO OPERACIONAL 17.8 T. POTÊNCIA LÍQUIDA 110 HP - MANUTENÇÃO. AF_10/2014 | H | 1 | 27.08 | 27.08
| A | 88836 | ESCAVADEIRA HIDRÁULICA SOBRE ESTEIRAS. CAÇAMBA 0.80 M3. PESO OPERACIONAL 17.8 T. POTÊNCIA LÍQUIDA 110 HP - MATERIAIS NA OPERAÇÃO. AF_10/2014 | H | 1 | 51.25 | 51.25
|  |  | Total de Serviços Auxiliares |  |  |  | 126.08
|  |  | Custo Direto Total |  |  |  | 126.08
|  |  | Taxa de BDI % |  | 0 |  | 0
|  |  | Total da Composição |  |  |  | 126.08
|  |  | Preço Unitario Adotado |  |  |  | 126.08
Item Serviço | Descrição do Serviço
|  | Insumo/Aux. | Descrição | Unidade | Coeficiente | Preço Unitário | Preço Total
88832 | ESCAVADEIRA HIDRÁULICA SOBRE ESTEIRAS. CAÇAMBA 0.80 M3. PESO OPERACIONAL 17.8 T. POTÊNCIA LÍQUIDA 110 HP - DEPRECIAÇÃO. AF_10/2014 |  |  | H | 30/06/2018
| 0 | 0336482 | ESCAVADEIRA HIDRAULICA SOBRE ESTEIRAS. CACAMBA 0.80 M3. PESO OPERACIONAL 17.8 T. POTENCIA LIQUIDA 110 HP | UN | 5.6e-05 | 386882.84 | 21.67
|  |  | Sub-Total de CAMINHONETE COM MOTOR A DIESEL. POTENCIA |  |  |  | 21.67
|  |  | Custo Direto Total |  |  |  | 21.67
|  |  | Taxa de BDI % |  | 0 |  | 0
|  |  | Total da Composição |  |  |  | 21.67
|  |  | Preço Unitario Adotado |  |  |  | 21.67
Item Serviço | Descrição do Serviço
|  | Insumo/Aux. | Descrição | Unidade | Coeficiente | Preço Unitário | Preço Total
88834 | ESCAVADEIRA HIDRÁULICA SOBRE ESTEIRAS. CAÇAMBA 0.80 M3. PESO OPERACIONAL 17.8 T. POTÊNCIA LÍQUIDA 110 HP - JUROS. AF_10/2014 |  |  | H | 30/06/2018
| 0 | 0336482 | ESCAVADEIRA HIDRAULICA SOBRE ESTEIRAS. CACAMBA 0.80 M3. PESO OPERACIONAL 17.8 T. POTENCIA LIQUIDA 110 HP | UN | 1.44e-05 | 386882.84 | 5.57
|  |  | Sub-Total de CAMINHONETE COM MOTOR A DIESEL. POTENCIA |  |  |  | 5.57
|  |  | Custo Direto Total |  |  |  | 5.57
|  |  | Taxa de BDI % |  | 0 |  | 0
|  |  | Total da Composição |  |  |  | 5.57
|  |  | Preço Unitario Adotado |  |  |  | 5.57
Item Serviço | Descrição do Serviço
|  | Insumo/Aux. | Descrição | Unidade | Coeficiente | Preço Unitário | Preço Total
88835 | ESCAVADEIRA HIDRÁULICA SOBRE ESTEIRAS. CAÇAMBA 0.80 M3. PESO OPERACIONAL 17.8 T. POTÊNCIA LÍQUIDA 110 HP - MANUTENÇÃO. AF_10/2014 |  |  | H | 30/06/2018
| 0 | 0336482 | ESCAVADEIRA HIDRAULICA SOBRE ESTEIRAS. CACAMBA 0.80 M3. PESO OPERACIONAL 17.8 T. POTENCIA LIQUIDA 110 HP | UN | 7e-05 | 386882.84 | 27.08
|  |  | Sub-Total de CAMINHONETE COM MOTOR A DIESEL. POTENCIA |  |  |  | 27.08
|  |  | Custo Direto Total |  |  |  | 27.08
|  |  | Taxa de BDI % |  | 0 |  | 0
|  |  | Total da Composição |  |  |  | 27.08
|  |  | Preço Unitario Adotado |  |  |  | 27.08
Item Serviço | Descrição do Serviço
|  | Insumo/Aux. | Descrição | Unidade | Coeficiente | Preço Unitário | Preço Total
88836 | ESCAVADEIRA HIDRÁULICA SOBRE ESTEIRAS. CAÇAMBA 0.80 M3. PESO OPERACIONAL 17.8 T. POTÊNCIA LÍQUIDA 110 HP - MATERIAIS NA OPERAÇÃO. AF_10/2014 |  |  | H | 30/06/2018
| 0 | 0204221 | OLEO DIESEL COMBUSTIVEL COMUM | L | 14.77 | 3.47 | 51.25
|  |  | Sub-Total de ACETILENO (RECARGA PARA CILINDRO DE CONJ |  |  |  | 51.25
|  |  | Custo Direto Total |  |  |  | 51.25
|  |  | Taxa de BDI % |  | 0 |  | 0
|  |  | Total da Composição |  |  |  | 51.25
|  |  | Preço Unitario Adotado |  |  |  | 51.25
Item Serviço | Descrição do Serviço
|  | Insumo/Aux. | Descrição | Unidade | Coeficiente | Preço Unitário | Preço Total
| REATERRO MANUAL APILOADO COM SOQUETE. AF_10/2017 |  |  | M3 | 03/10/2018
Serviços Auxiliares
| A | 88316 | SERVENTE COM ENCARGOS COMPLEMENTARES | H | 2.3986 | 13.45 | 32.26
|  |  | Total de Serviços Auxiliares |  |  |  | 32.26
|  |  | Custo Direto Total |  |  |  | 32.26
|  |  | Taxa de BDI % |  | 28 |  | 9.03
|  |  | Total da Composição |  |  |  | 41.29
|  |  | Preço Unitario Adotado |  |  |  | 41.29
Item Serviço | Descrição do Serviço
|  | Insumo/Aux. | Descrição | Unidade | Coeficiente | Preço Unitário | Preço Total
| DEMOLIÇÃO DE PAVIMENTO INTERTRAVADO. DE FORMA MANUAL. COM REAPROVEITAMENTO. AF_12/2017 |  |  | M2 | 03/10/2018
Serviços Auxiliares
| A | 88260 | CALCETEIRO COM ENCARGOS COMPLEMENTARES | H | 0.4591 | 16.86 | 7.74
| A | 88316 | SERVENTE COM ENCARGOS COMPLEMENTARES | H | 0.1582 | 13.45 | 2.13
|  |  | Total de Serviços Auxiliares |  |  |  | 9.87
|  |  | Custo Direto Total |  |  |  | 9.87
|  |  | Taxa de BDI % |  | 28 |  | 2.76
|  |  | Total da Composição |  |  |  | 12.63
|  |  | Preço Unitario Adotado |  |  |  | 12.63
Item Serviço | Descrição do Serviço
|  | Insumo/Aux. | Descrição | Unidade | Coeficiente | Preço Unitário | Preço Total
88260 | CALCETEIRO COM ENCARGOS COMPLEMENTARES |  |  | H | 30/06/2018
| 1 | 0104759 | CALCETEIRO | H | 1 | 11.84 | 11.84
| 1 | 0137370 | ALIMENTACAO - HORISTA (ENCARGOS COMPLEMENTARES) (COLETADO CAIXA) | H | 1 | 2.59 | 2.59
| 1 | 0137371 | TRANSPORTE - HORISTA (ENCARGOS COMPLEMENTARES) (COLETADO CAIXA) | H | 1 | 0.55 | 0.55
| 1 | 0137372 | EXAMES - HORISTA (ENCARGOS COMPLEMENTARES) (COLETADO CAIXA) | H | 1 | 0.37 | 0.37
| 1 | 0137373 | SEGURO - HORISTA (ENCARGOS COMPLEMENTARES) (COLETADO CAIXA) | H | 1 | 0.02 | 0.02
|  |  | Sub-Total de MÃO DE OBRA |  |  |  | 15.37
Serviços Auxiliares
| A | 88236 | FERRAMENTAS (ENCARGOS COMPLEMENTARES) - HORISTA | H | 1 | 0.48 | 0.48
| A | 88237 | EPI (ENCARGOS COMPLEMENTARES) - HORISTA | H | 1 | 0.9 | 0.9
| A | 95328 | CURSO DE CAPACITAÇÃO PARA CALCETEIRO (ENCARGOS COMPLEMENTARES) - HORISTA | H | 1 | 0.11 | 0.11
|  |  | Total de Serviços Auxiliares |  |  |  | 1.49
|  |  | Custo Direto Total |  |  |  | 16.86
|  |  | Taxa de BDI % |  | 0 |  | 0
|  |  | Total da Composição |  |  |  | 16.86
|  |  | Preço Unitario Adotado |  |  |  | 16.86
Item Serviço | Descrição do Serviço
|  | Insumo/Aux. | Descrição | Unidade | Coeficiente | Preço Unitário | Preço Total
95328 | CURSO DE CAPACITAÇÃO PARA CALCETEIRO (ENCARGOS COMPLEMENTARES) - HORISTA |  |  | H | 30/06/2018
| 1 | 0104759 | CALCETEIRO | H | 0.0093 | 11.84 | 0.11
|  |  | Sub-Total de MÃO DE OBRA |  |  |  | 0.11
|  |  | Custo Direto Total |  |  |  | 0.11
|  |  | Taxa de BDI % |  | 0 |  | 0
|  |  | Total da Composição |  |  |  | 0.11
|  |  | Preço Unitario Adotado |  |  |  | 0.11
Item Serviço | Descrição do Serviço
|  | Insumo/Aux. | Descrição | Unidade | Coeficiente | Preço Unitário | Preço Total
| ASSENTAMENTO DE TUBO DE PVC PBA PARA REDE DE ÁGUA. DN 50 MM. JUNTA ELÁSTICA INTEGRADA. INSTALADO EM LOCAL COM NÍVEL BAIXO DE INTERFERÊNCIAS (NÃO INCLUI FORNECIMENTO). AF_11/2017 |  |  | M | 03/10/2018
| 0 | 0220078 | PASTA LUBRIFICANTE PARA TUBOS E CONEXOES COM JUNTA ELASTICA (USO EM PVC. ACO. POLIETILENO E OUTROS) ( DE *400* G) | UN | 0.0043 | 16.27 | 0.07
|  |  | Sub-Total de ACETILENO (RECARGA PARA CILINDRO DE CONJ |  |  |  | 0.07
Serviços Auxiliares
| A | 88246 | ASSENTADOR DE TUBOS COM ENCARGOS COMPLEMENTARES | H | 0.0176 | 19.16 | 0.34
| A | 88316 | SERVENTE COM ENCARGOS COMPLEMENTARES | H | 0.0176 | 13.45 | 0.24
|  |  | Total de Serviços Auxiliares |  |  |  | 0.58
|  |  | Custo Direto Total |  |  |  | 0.65
|  |  | Taxa de BDI % |  | 28 |  | 0.18
|  |  | Total da Composição |  |  |  | 0.83
|  |  | Preço Unitario Adotado |  |  |  | 0.83
Item Serviço | Descrição do Serviço
|  | Insumo/Aux. | Descrição | Unidade | Coeficiente | Preço Unitário | Preço Total
| RAMAL PREDIAL EM TUBO PEAD 20MM - FORNECIMENTO. INSTALAÇÃO. ESCAVAÇÃO E REATERRO |  |  | M | 03/10/2018
| 0 | 0209813 | TUBO DE POLIETILENO DE ALTA DENSIDADE (PEAD). PE-80. DE = 20 MM X 2.3 MM DE PAREDE. PARA LIGACAO DE AGUA PREDIAL (NBR 15561) | M | 1 | 3.27 | 3.27
|  |  | Sub-Total de ACETILENO (RECARGA PARA CILINDRO DE CONJ |  |  |  | 3.27
Serviços Auxiliares
| A | 88267 | ENCANADOR OU BOMBEIRO HIDRÁULICO COM ENCARGOS COMPLEMENTARES | H | 0.04 | 16.92 | 0.68
| A | 88316 | SERVENTE COM ENCARGOS COMPLEMENTARES | H | 0.04 | 13.45 | 0.54
| A | 93358 | ESCAVAÇÃO MANUAL DE VALA COM PROFUNDIDADE MENOR OU IGUAL A 1.30 M. AF_03/2016 | M3 | 0.18 | 53.21 | 9.58
| A | 96995 | REATERRO MANUAL APILOADO COM SOQUETE. AF_10/2017 | M3 | 0.18 | 32.26 | 5.81
|  |  | Total de Serviços Auxiliares |  |  |  | 16.61
|  |  | Custo Direto Total |  |  |  | 19.88
|  |  | Taxa de BDI % |  | 28 |  | 5.57
|  |  | Total da Composição |  |  |  | 25.45
|  |  | Preço Unitario Adotado |  |  |  | 25.45
Item Serviço | Descrição do Serviço
|  | Insumo/Aux. | Descrição | Unidade | Coeficiente | Preço Unitário | Preço Total
| KIT CAVALETE PARA MEDIÇÃO DE ÁGUA - ENTRADA PRINCIPAL. EM PVC SOLDÁVEL DN 20 (½ ) FORNECIMENTO E INSTALAÇÃO (EXCLUSIVE HIDRÔMETRO). AF_11/2016 |  |  | UN | 03/10/2018
| 0 | 0203729 | KIT CAVALETE PVC COM REGISTRO 1/2". COMPLETO | UN | 1 | 31.75 | 31.75
| 0 | 0220080 | ADESIVO PLASTICO PARA PVC. FRASCO COM 175 GR | UN | 0.26 | 14.1 | 3.67
| 0 | 0220083 | SOLUCAO LIMPADORA PARA PVC. FRASCO COM 1000 CM3 | UN | 0.054 | 38.59 | 2.08
| 0 | 0238383 | LIXA D'AGUA EM FOLHA. GRAO 100 | UN | 0.342 | 1.53 | 0.52
|  |  | Sub-Total de ACETILENO (RECARGA PARA CILINDRO DE CONJ |  |  |  | 38.02
Serviços Auxiliares
| A | 88248 | AUXILIAR DE ENCANADOR OU BOMBEIRO HIDRÁULICO COM ENCARGOS COMPLEMENTARES | H | 1.4718 | 13.42 | 19.75
| A | 88267 | ENCANADOR OU BOMBEIRO HIDRÁULICO COM ENCARGOS COMPLEMENTARES | H | 1.4718 | 16.92 | 24.9
|  |  | Total de Serviços Auxiliares |  |  |  | 44.65
|  |  | Custo Direto Total |  |  |  | 82.67
|  |  | Taxa de BDI % |  | 28 |  | 23.15
|  |  | Total da Composição |  |  |  | 105.82
|  |  | Preço Unitario Adotado |  |  |  | 105.82
Item Serviço | Descrição do Serviço
|  | Insumo/Aux. | Descrição | Unidade | Coeficiente | Preço Unitário | Preço Total
| CADASTRO COMPLETO DE LIGAÇÕES |  |  | UND | 03/10/2018
| 1 | 0100242 | AJUDANTE ESPECIALIZADO | H | 0.008 | 10.89 | 0.09
| 1 | 0102357 | DESENHISTA COPISTA | H | 0.02 | 10.29 | 0.21
| 1 | 0107592 | TOPOGRAFO | H | 0.004 | 25.41 | 0.1
|  |  | Sub-Total de MÃO DE OBRA |  |  |  | 0.4
| 5 | 0501007 | VEÍCULO UTILITÁRIO KOMBI (CHP) | H | 0.024 | 62.44 | 1.5
| 5 | 0501008 | COPIA HELIOGRAFICA | M2 | 0.003 | 12.04 | 0.04
| 5 | 0501009 | PAPEL VEGETAL GRAMATURA 90/95G | M2 | 0.001 | 6.8 | 0.01
|  |  | Sub-Total de DIVERSOS |  |  |  | 1.55
|  |  | Custo Direto Total |  |  |  | 1.95
|  |  | Taxa de BDI % |  | 28 |  | 0.55
|  |  | Total da Composição |  |  |  | 2.5
|  |  | Preço Unitario Adotado |  |  |  | 2.5

## BDI SERVIÇOS
OBRA: EXECUÇÃO DOS SERVIÇOS REMANESCENTES DA ADUTORA DE MASSAPÊ DO PIAUÍ - PI
LOCAL: MASSAPÊ DO PIAUÍ - PI
Detalhamento do BDI
Serviços
Atualização em Outubro de 2018.
|  | Item | Descrição do serviços | Preço de Venda (%) | Custo Direto (%)
|  | 1 | Administração Central (A) |  | 3.5%
|  | 2 | Impostos e Taxas (I) | 11.15%
|  | 2.1 | ISS | 3%
|  | 2.2 | PIS | 0.65%
|  | 2.3 | Cofins | 3%
|  | 2.4 | CPRB (INSS) | 4.5%
|  | 3 | Riscos, seguro e garantia (R) |  | 1.69%
|  | 4 | Despesas Financeiras (DF) |  | 1.04%
|  | 5 | Lucro (L) |  | 7%
|  |  | BDI (%) |  | 28%
| Considerações: | Acórdão nº 2369/2011 - TCU - Plenário - DOU nº174 em 20 de setembro de 2011
(*) BDI (%) = ((((1+AC+R)*(1+DF)*(1+L))/(1-I))-1)
Valor da Obra: R$ 1.500.000,01 até R$ 75.000.000,00
Tipo da Obra: Mediana em área e prazo em condições normais de execução
ISS municipal: 50% de 4% (valor da tabela Prefeitura de Jequitaí/MG)

## BDI MATERIAIS
OBRA: EXECUÇÃO DOS SERVIÇOS REMANESCENTES DA ADUTORA DE MASSAPÊ DO PIAUÍ - PI
LOCAL: MASSAPÊ DO PIAUÍ - PI
Detalhamento do BDI
Materiais
Atualização em Outubro de 2018.
|  | Item | Descrição do serviços | Preço de Venda (%) | Custo Direto (%)
|  | 1 | Administração Central (A) |  | 3.386%
|  | 2 | Impostos e Taxas (I) | 3.65%
|  | 2.1 | ISS | 0%
|  | 2.2 | PIS | 0.65%
|  | 2.3 | Cofins | 3%
|  | 2.4 | CPRB (INSS) | 0%
|  | 3 | Riscos, seguro e garantia (R) |  | 1.69%
|  | 4 | Despesas Financeiras (DF) |  | 1.04%
|  | 5 | Lucro (L) |  | 6%
|  |  | BDI (%) |  | 16.8%
| Considerações: | Acórdão nº 2369/2011 - TCU - Plenário - DOU nº174 em 20 de setembro de 2011
(*) BDI (%) = ((((1+AC+R)*(1+DF)*(1+L))/(1-I))-1)
Valor da Obra: R$ 1.500.000,01 até R$ 75.000.000,00
Tipo da Obra: Mediana em área e prazo em condições normais de execução
ISS municipal: 50% de 4% (valor da tabela Prefeitura de Jequitaí/MG)

## INSUMOS_BACIAS (ant) (hidden)
Ministério da Integração Nacional
Companhia de Desenvolvimento dos Vales do São Francisco e do Parnaíba
Área de Desenvolvimento Integrado e Infra-estrutura
SISTEMA DE ESGOTAMENTO SANITÁRIO - JOCA MARQUES - PI
ORÇAMENTO - PROJETO BÁSICO - DATABASE - ABRIL 2009
ITEM | ÓRGÃO | CÓDIGO | DISCRIMINAÇÃO | UNID. | QUANTITADES | [5 empty] | VALOR UNITÁRIO (R$) | VALOR TOTAL (R$) | VALOR DO ITEM (R$)
[5 empty] | CANTEIRO | BACIA 1 | BACIA 2 | AUTOMAÇÃO | ETE | TOTAL
TOTAL GERAL DOS INSUMOS - SISTEMA DE ESGOTAMENTO SANITÁRIO DE JOCA MARQUES-PI | [12 empty] | #NAME?
LIGAÇÕES PREDIAIS
| CODEVASF | M020526013 | #NAME? | #NAME? | 0 | 708 | 129 | 0 | 0 | 837 | #NAME? | #NAME?
| CODEVASF | M020919001 | #NAME? | #NAME? | 0 | 0 | 0 | 0 | 0 | 0 | #NAME? | #NAME?
| CODEVASF | M020919005 | #NAME? | #NAME? | 0 | 0 | 0 | 0 | 0 | 0 | #NAME? | #NAME?
| CODEVASF | M020919009 | #NAME? | #NAME? | 0 | 0 | 0 | 0 | 0 | 0 | #NAME? | #NAME?
| CODEVASF | M020919013 | #NAME? | #NAME? | 0 | 236 | 43 | 0 | 0 | 279 | #NAME? | #NAME?
| CODEVASF | SI00001964 | #NAME? | #NAME? | 0 | 472 | 86 | 0 | 0 | 558 | #NAME? | #NAME?
| CODEVASF | SI00009836 | #NAME? | #NAME? | 0 | 1416 | 258 | 0 | 0 | 1674 | #NAME? | #NAME?
REDE
| CODEVASF | M020904009 | #NAME? | #NAME? | 0 | 10 | 5 | 0 | 0 | 15 | #NAME? | #NAME?
| CODEVASF | M020904013 | #NAME? | #NAME? | 0 | 0 | 0 | 0 | 0 | 0 | #NAME? | #NAME?
| CODEVASF | M020904017 | #NAME? | #NAME? | 0 | 0 | 0 | 0 | 0 | 0 | #NAME? | #NAME?
| CODEVASF | M020904021 | #NAME? | #NAME? | 0 | 0 | 0 | 0 | 0 | 0 | #NAME? | #NAME?
| CODEVASF | M020904025 | #NAME? | #NAME? | 0 | 0 | 0 | 0 | 0 | 0 | #NAME? | #NAME?
| CODEVASF | M020904029 | #NAME? | #NAME? | 0 | 0 | 0 | 0 | 0 | 0 | #NAME? | #NAME?
| CODEVASF | M020911009 | #NAME? | #NAME? | 0 | 10 | 5 | 0 | 0 | 15 | #NAME? | #NAME?
| CODEVASF | M020911013 | #NAME? | #NAME? | 0 | 0 | 0 | 0 | 0 | 0 | #NAME? | #NAME?
| CODEVASF | M020911017 | #NAME? | #NAME? | 0 | 0 | 0 | 0 | 0 | 0 | #NAME? | #NAME?
| CODEVASF | M020911021 | #NAME? | #NAME? | 0 | 0 | 0 | 0 | 0 | 0 | #NAME? | #NAME?
| CODEVASF | M020911025 | #NAME? | #NAME? | 0 | 0 | 0 | 0 | 0 | 0 | #NAME? | #NAME?
| CODEVASF | M020911029 | #NAME? | #NAME? | 0 | 0 | 0 | 0 | 0 | 0 | #NAME? | #NAME?
| CODEVASF | M020927013 | #NAME? | #NAME? | 0 | 1624 | 256 | 0 | 0 | 1880 | #NAME? | #NAME?
| CODEVASF | M020927017 | #NAME? | #NAME? | 0 | 0 | 0 | 0 | 0 | 0 | #NAME? | #NAME?
| CODEVASF | M020927021 | #NAME? | #NAME? | 0 | 0 | 0 | 0 | 0 | 0 | #NAME? | #NAME?
| CODEVASF | M020927025 | #NAME? | #NAME? | 0 | 0 | 0 | 0 | 0 | 0 | #NAME? | #NAME?
| CODEVASF | M020927029 | #NAME? | #NAME? | 0 | 0 | 0 | 0 | 0 | 0 | #NAME? | #NAME?
| CODEVASF | M020927033 | #NAME? | #NAME? | 0 | 0 | 0 | 0 | 0 | 0 | #NAME? | #NAME?
| CODEVASF | SI00003645 | #NAME? | #NAME? | 0 | 0 | 0 | 0 | 0 | 0 | #NAME? | #NAME?
| CODEVASF | SI00003646 | #NAME? | #NAME? | 0 | 0 | 0 | 0 | 0 | 0 | #NAME? | #NAME?
| CODEVASF | SI00003647 | #NAME? | #NAME? | 0 | 0 | 0 | 0 | 0 | 0 | #NAME? | #NAME?
| CODEVASF | SI00003649 | #NAME? | #NAME? | 0 | 10 | 5 | 0 | 0 | 15 | #NAME? | #NAME?
| CODEVASF | SI00003650 | #NAME? | #NAME? | 0 | 0 | 0 | 0 | 0 | 0 | #NAME? | #NAME?
| CODEVASF | SI00003651 | #NAME? | #NAME? | 0 | 0 | 0 | 0 | 0 | 0 | #NAME? | #NAME?
| CODEVASF | SI00009818 | #NAME? | #NAME? | 0 | 9324 | 1326 | 0 | 0 | 10650 | #NAME? | #NAME?
| CODEVASF | SI00009819 | #NAME? | #NAME? | 0 | 0 | 0 | 0 | 0 | 0 | #NAME? | #NAME?
| CODEVASF | SI00009820 | #NAME? | #NAME? | 0 | 0 | 0 | 0 | 0 | 0 | #NAME? | #NAME?
| CODEVASF | SI00009821 | #NAME? | #NAME? | 0 | 0 | 0 | 0 | 0 | 0 | #NAME? | #NAME?
| CODEVASF | SI00009822 | #NAME? | #NAME? | 0 | 0 | 0 | 0 | 0 | 0 | #NAME? | #NAME?
| CODEVASF | SI00009823 | #NAME? | #NAME? | 0 | 0 | 0 | 0 | 0 | 0 | #NAME? | #NAME?
ESTAÇÕES ELEVATÓRIAS
| SEINFRA | I4010 | #NAME? | #NAME? | 0 | 2 | 2 | 0 | 2 | 6 | #NAME? | #NAME?
| SEINFRA | I4857 | #NAME? | #NAME? | 0 | 0 | 0 | 0 | 2 | 2 | #NAME? | #NAME?
| SEINFRA | I4900 | #NAME? | #NAME? | 0 | 0 | 0 | 0 | 3 | 3 | #NAME? | #NAME?
| SEINFRA | I5026 | #NAME? | #NAME? | 0 | 0 | 0 | 0 | 1 | 1 | #NAME? | #NAME?
| SEINFRA | I5981 | #NAME? | #NAME? | 0 | 0 | 0 | 0 | 1 | 1 | #NAME? | #NAME?
| SEINFRA | I6245 | #NAME? | #NAME? | 0 | 1 | 1 | 0 | 0 | 2 | #NAME? | #NAME?
| SEINFRA | I7615 | #NAME? | #NAME? | 0 | 1 | 1 | 0 | 1 | 3 | #NAME? | #NAME?
| CODEVASF | M010501053 | #NAME? | #NAME? | 0 | 0 | 2 | 0 | 2 | 4 | #NAME? | #NAME?
| CODEVASF | M010501057 | #NAME? | #NAME? | 0 | 2 | 2 | 0 | 0 | 4 | #NAME? | #NAME?
| CODEVASF | M010501061 | #NAME? | #NAME? | 0 | 2 | 0 | 0 | 0 | 2 | #NAME? | #NAME?
| CODEVASF | M010501069 | #NAME? | #NAME? | 0 | 0 | 0 | 0 | 2 | 2 | #NAME? | #NAME?
| CODEVASF | M010701013 | #NAME? | #NAME? | 0 | 1 | 1 | 0 | 0 | 2 | #NAME? | #NAME?
| CODEVASF | M010701053 | #NAME? | #NAME? | 0 | 0 | 0 | 0 | 1 | 1 | #NAME? | #NAME?
| CODEVASF | M010701057 | #NAME? | #NAME? | 0 | 1 | 1 | 0 | 1 | 3 | #NAME? | #NAME?
| CODEVASF | M011703009 | #NAME? | #NAME? | 0 | 2 | 2 | 0 | 2 | 6 | #NAME? | #NAME?
| CODEVASF | M011707013 | #NAME? | #NAME? | 0 | 1 | 1 | 0 | 1 | 3 | #NAME? | #NAME?
| CODEVASF | M011707017 | #NAME? | #NAME? | 0 | 2 | 2 | 0 | 2 | 6 | #NAME? | #NAME?
| CODEVASF | M011712009 | #NAME? | #NAME? | 0 | 1 | 1 | 0 | 1 | 3 | #NAME? | #NAME?
| CODEVASF | M011716005 | #NAME? | #NAME? | 0 | 16 | 16 | 0 | 16 | 48 | #NAME? | #NAME?
| CODEVASF | M011716009 | #NAME? | #NAME? | 0 | 152 | 160 | 0 | 152 | 464 | #NAME? | #NAME?
| CODEVASF | M011717005 | #NAME? | #NAME? | 0 | 2 | 2 | 0 | 2 | 6 | #NAME? | #NAME?
| CODEVASF | M011717009 | #NAME? | #NAME? | 0 | 19 | 20 | 0 | 19 | 58 | #NAME? | #NAME?
| CODEVASF | M012201041 | #NAME? | #NAME? | 0 | 2 | 2 | 0 | 2 | 6 | #NAME? | #NAME?
| CODEVASF | M012603009 | #NAME? | #NAME? | 0 | 2 | 2 | 0 | 2 | 6 | #NAME? | #NAME?
| CODEVASF | SI00001457 | #NAME? | #NAME? | 0 | 1 | 1 | 0 | 0 | 2 | #NAME? | #NAME?
| CODEVASF | SI00004649 | #NAME? | #NAME? | 0 | 1 | 1 | 0 | 0 | 2 | #NAME? | #NAME?
| CODEVASF | SI00005216 | #NAME? | #NAME? | 0 | 0 | 0 | 0 | 2 | 2 | #NAME? | #NAME?
| CODEVASF | SI00010892 | #NAME? | #NAME? | 0 | 2 | 2 | 0 | 3 | 7 | #NAME? | #NAME?
| CODEVASF | SI00012782 | #NAME? | #NAME? | 0 | 3 | 3 | 0 | 0 | 6 | #NAME? | #NAME?
|  | DIV1000003 | #NAME? | #NAME? | 0 | 4 | 4 | 0 | 4 | 12 | #NAME? | #NAME?
|  | DIV3000030 | #NAME? | #NAME? | 0 | 1 | 0 | 0 | 0 | 1 | #NAME? | #NAME?
|  | DIV3000008 | #NAME? | #NAME? | 0 | 1 | 1 | 0 | 1 | 3 | #NAME? | #NAME?
|  | DIV3000009 | #NAME? | #NAME? | 0 | 1 | 1 | 0 | 1 | 3 | #NAME? | #NAME?
|  | DIV3000010 | #NAME? | #NAME? | 0 | 1 | 1 | 0 | 1 | 3 | #NAME? | #NAME?
|  | DIV3000031 | #NAME? | #NAME? | 0 | 0 | 1 | 0 | 0 | 1 | #NAME? | #NAME?
|  | DIV3000032 | #NAME? | #NAME? | 0 | 0 | 0 | 0 | 1 | 1 | #NAME? | #NAME?
UASB
| SEINFRA | I3085 | #NAME? | #NAME? | 0 | 0 | 0 | 0 | 2 | 2 | #NAME? | #NAME?
| SEINFRA | I3115 | #NAME? | #NAME? | 0 | 0 | 0 | 0 | 2 | 2 | #NAME? | #NAME?
| CODEVASF | M010501049 | #NAME? | #NAME? | 0 | 0 | 0 | 0 | 9 | 9 | #NAME? | #NAME?
| CODEVASF | M010501061 | #NAME? | #NAME? | 0 | 0 | 0 | 0 | 2 | 2 | #NAME? | #NAME?
| CODEVASF | M010701049 | #NAME? | #NAME? | 0 | 0 | 0 | 0 | 4 | 4 | #NAME? | #NAME?
| CODEVASF | M010701053 | #NAME? | #NAME? | 0 | 0 | 0 | 0 | 6 | 6 | #NAME? | #NAME?
| CODEVASF | M010701093 | #NAME? | #NAME? | 0 | 0 | 0 | 0 | 1 | 1 | #NAME? | #NAME?
| CODEVASF | M010801005 | #NAME? | #NAME? | 0 | 0 | 0 | 0 | 8.6 | 8.6 | #NAME? | #NAME?
| CODEVASF | M010901005 | #NAME? | #NAME? | 0 | 0 | 0 | 0 | 10 | 10 | #NAME? | #NAME?
| CODEVASF | M010905009 | #NAME? | #NAME? | 0 | 0 | 0 | 0 | 8 | 8 | #NAME? | #NAME?
| CODEVASF | M011701009 | #NAME? | #NAME? | 0 | 0 | 0 | 0 | 10 | 10 | #NAME? | #NAME?
| CODEVASF | M011703009 | #NAME? | #NAME? | 0 | 0 | 0 | 0 | 12 | 12 | #NAME? | #NAME?
| CODEVASF | M011712009 | #NAME? | #NAME? | 0 | 0 | 0 | 0 | 4 | 4 | #NAME? | #NAME?
| CODEVASF | M011712045 | #NAME? | #NAME? | 0 | 0 | 0 | 0 | 2 | 2 | #NAME? | #NAME?
| CODEVASF | M011714005 | #NAME? | #NAME? | 0 | 0 | 0 | 0 | 8 | 8 | #NAME? | #NAME?
| CODEVASF | M011714037 | #NAME? | #NAME? | 0 | 0 | 0 | 0 | 2 | 2 | #NAME? | #NAME?
| CODEVASF | M011716009 | #NAME? | #NAME? | 0 | 0 | 0 | 0 | 496 | 496 | #NAME? | #NAME?
| CODEVASF | M011716045 | #NAME? | #NAME? | 0 | 0 | 0 | 0 | 48 | 48 | #NAME? | #NAME?
| CODEVASF | M011717009 | #NAME? | #NAME? | 0 | 0 | 0 | 0 | 31 | 31 | #NAME? | #NAME?
| CODEVASF | M011717045 | #NAME? | #NAME? | 0 | 0 | 0 | 0 | 2 | 2 | #NAME? | #NAME?
| CODEVASF | M012313009 | #NAME? | #NAME? | 0 | 0 | 0 | 0 | 8 | 8 | #NAME? | #NAME?
| CODEVASF | M020101009 | #NAME? | #NAME? | 0 | 0 | 0 | 0 | 40 | 40 | #NAME? | #NAME?
| CODEVASF | M020200001 | #NAME? | #NAME? | 0 | 0 | 0 | 0 | 42 | 42 | #NAME? | #NAME?
| CODEVASF | M020520013 | #NAME? | #NAME? | 0 | 0 | 0 | 0 | 2 | 2 | #NAME? | #NAME?
| CODEVASF | M020708013 | #NAME? | #NAME? | 0 | 0 | 0 | 0 | 8 | 8 | #NAME? | #NAME?
| CODEVASF | M021000021 | #NAME? | #NAME? | 0 | 0 | 0 | 0 | 20 | 20 | #NAME? | #NAME?
| CODEVASF | M021505021 | #NAME? | #NAME? | 0 | 0 | 0 | 0 | 16 | 16 | #NAME? | #NAME?
| CODEVASF | M021506021 | #NAME? | #NAME? | 0 | 0 | 0 | 0 | 16 | 16 | #NAME? | #NAME?
|  | DIV4000001 | #NAME? | #NAME? | 0 | 0 | 0 | 0 | 12.2 | 12.2 | #NAME? | #NAME?
|  | DIV4000002 | #NAME? | #NAME? | 0 | 0 | 0 | 0 | 3 | 3 | #NAME? | #NAME?
|  | DIV4000003 | #NAME? | #NAME? | 0 | 0 | 0 | 0 | 1 | 1 | #NAME? | #NAME?
|  | DIV4000004 | #NAME? | #NAME? | 0 | 0 | 0 | 0 | 1 | 1 | #NAME? | #NAME?
LEITO DE SECAGEM
| CODEVASF | M010901005 | #NAME? | #NAME? | 0 | 0 | 0 | 0 | 3 | 3 | #NAME? | #NAME?
| CODEVASF | M010701053 | #NAME? | #NAME? | 0 | 0 | 0 | 0 | 3 | 3 | #NAME? | #NAME?
| CODEVASF | M011703009 | #NAME? | #NAME? | 0 | 0 | 0 | 0 | 3 | 3 | #NAME? | #NAME?
| SEINFRA | I5327 | #NAME? | #NAME? | 0 | 0 | 0 | 0 | 3 | 3 | #NAME? | #NAME?
| CODEVASF | M010701049 | #NAME? | #NAME? | 0 | 0 | 0 | 0 | 3 | 3 | #NAME? | #NAME?
| CODEVASF | M010905009 | #NAME? | #NAME? | 0 | 0 | 0 | 0 | 2 | 2 | #NAME? | #NAME?
| CODEVASF | M010801005 | #NAME? | #NAME? | 0 | 0 | 0 | 0 | 16 | 16 | #NAME? | #NAME?
| CODEVASF | M011716009 | #NAME? | #NAME? | 0 | 0 | 0 | 0 | 72 | 72 | #NAME? | #NAME?
| CODEVASF | M011717009 | #NAME? | #NAME? | 0 | 0 | 0 | 0 | 9 | 9 | #NAME? | #NAME?
REDE DE DISTRIBUIÇÃO
| SEINFRA | I8150 | #NAME? | #NAME? | 0 | 0 | 0 | 0 | 0.96 | 0.96 | #NAME? | #NAME?
| CODEVASF | SI00000841 | #NAME? | #NAME? | 0 | 0 | 0 | 0 | 246.528 | 246.528 | #NAME? | #NAME?
LAGOAS DE ESTABILIZAÇÃO
|  | DIV5000001 | #NAME? | #NAME? | 0 | 0 | 0 | 0 | 410 | 410 | #NAME? | #NAME?
|  | DIV5000002 | #NAME? | #NAME? | 0 | 0 | 0 | 0 | 90 | 90 | #NAME? | #NAME?
| CODEVASF | SI00025864 | #NAME? | #NAME? | 0 | 0 | 0 | 0 | 4618 | 4618 | #NAME? | #NAME?
| CODEVASF | SI00004011 | #NAME? | #NAME? | 0 | 0 | 0 | 0 | 208 | 208 | #NAME? | #NAME?
| CODEVASF | SI00009830 | #NAME? | #NAME? | 0 | 0 | 0 | 0 | 410 | 410 | #NAME? | #NAME?
| CODEVASF | SI00009833 | #NAME? | #NAME? | 0 | 0 | 0 | 0 | 90 | 90 | #NAME? | #NAME?
OUTROS MATERIAIS
| CODEVASF | M103400190 | #NAME? | #NAME? | 0 | 3 | 3 | 0 | 40 | 46 | #NAME? | #NAME?
| CODEVASF | SI00002512 | #NAME? | #NAME? | 0 | 3 | 3 | 0 | 40 | 46 | #NAME? | #NAME?
| SEINFRA | I1358 | #NAME? | #NAME? | 0 | 3 | 3 | 0 | 40 | 46 | #NAME? | #NAME?
| CODEVASF | M102700360 | #NAME? | #NAME? | 0 | 3 | 3 | 0 | 40 | 46 | #NAME? | #NAME?
| CODEVASF | M103850250 | #NAME? | #NAME? | 0 | 3 | 3 | 0 | 40 | 46 | #NAME? | #NAME?
|  | DIV3000007 | #NAME? | #NAME? | 0 | 0 | 0 | 0 | 1 | 1 | #NAME? | #NAME?
| SEINFRA | I5981 | #NAME? | #NAME? | 0 | 1 | 1 | 0 | 1 | 3 | #NAME? | #NAME?
| CODEVASF | M110502001 | #NAME? | #NAME? | 0 | 1 | 0 | 0 | 0 | 1 | #NAME? | #NAME?
| CODEVASF | M999999140 | #NAME? | #NAME? | 0 | 0.72 | 0 | 0 | 0 | 0.72 | #NAME? | #NAME?
| CODEVASF | SI00001030 | #NAME? | #NAME? | 0 | 1 | 1 | 0 | 1 | 3 | #NAME? | #NAME?
|  | DIV3000004 | #NAME? | #NAME? | 0 | 0 | 0 | 0 | 20 | 20 | #NAME? | #NAME?
|  | DIV3000005 | #NAME? | #NAME? | 0 | 0 | 0 | 0 | 2 | 2 | #NAME? | #NAME?
|  | DIV3000006 | #NAME? | #NAME? | 0 | 0 | 0 | 0 | 2 | 2 | #NAME? | #NAME?
AUTOMAÇÃO
| CODEVASF | SI00002674 | #NAME? | #NAME? | 0 | 0 | 0 | 180 | 0 | 180 | #NAME? | #NAME?
| CODEVASF | SI00001891 | #NAME? | #NAME? | 0 | 0 | 0 | 60 | 0 | 60 | #NAME? | #NAME?
|  | DIV2000006 | #NAME? | #NAME? | 0 | 0 | 0 | 650 | 0 | 650 | #NAME? | #NAME?
|  | DIV2000004 | #NAME? | #NAME? | 0 | 0 | 0 | 135 | 0 | 135 | #NAME? | #NAME?
|  | DIV2000005 | #NAME? | #NAME? | 0 | 0 | 0 | 210 | 0 | 210 | #NAME? | #NAME?
| CODEVASF | M999999007 | #NAME? | #NAME? | 0 | 0 | 0 | 90 | 0 | 90 | #NAME? | #NAME?
|  | DIV2000002 | #NAME? | #NAME? | 0 | 0 | 0 | 2 | 0 | 2 | #NAME? | #NAME?
|  | DIV2000001 | #NAME? | #NAME? | 0 | 0 | 0 | 1 | 0 | 1 | #NAME? | #NAME?
|  | DIV2000007 | #NAME? | #NAME? | 0 | 0 | 0 | 6 | 0 | 6 | #NAME? | #NAME?
|  | DIV2000008 | #NAME? | #NAME? | 0 | 0 | 0 | 3 | 0 | 3 | #NAME? | #NAME?
|  | DIV2000003 | #NAME? | #NAME? | 0 | 0 | 0 | 3 | 0 | 3 | #NAME? | #NAME?
LINHAS DE RECALQUE
| SEINFRA | I5325 | #NAME? | #NAME? | 0 | 4 | 2 | 0 | 12 | 18 | #NAME? | #NAME?
| CODEVASF | M010101001 | #NAME? | #NAME? | 0 | 1224 | 1290 | 0 | 0 | 2514 | #NAME? | #NAME?
| CODEVASF | M010101005 | #NAME? | #NAME? | 0 | 0 | 0 | 0 | 2076 | 2076 | #NAME? | #NAME?
| CODEVASF | M010701053 | #NAME? | #NAME? | 0 | 10 | 8 | 0 | 18 | 36 | #NAME? | #NAME?
| CODEVASF | M010901005 | #NAME? | #NAME? | 0 | 3 | 2 | 0 | 0 | 5 | #NAME? | #NAME?
| CODEVASF | M010902005 | #NAME? | #NAME? | 0 | 1 | 2 | 0 | 0 | 3 | #NAME? | #NAME?
| CODEVASF | M010903005 | #NAME? | #NAME? | 0 | 0 | 2 | 0 | 0 | 2 | #NAME? | #NAME?
| CODEVASF | M010904005 | #NAME? | #NAME? | 0 | 2 | 1 | 0 | 0 | 3 | #NAME? | #NAME?
| CODEVASF | M011703005 | #NAME? | #NAME? | 0 | 4 | 2 | 0 | 12 | 18 | #NAME? | #NAME?
| CODEVASF | M011703009 | #NAME? | #NAME? | 0 | 0 | 0 | 0 | 0 | 0 | #NAME? | #NAME?
| CODEVASF | M011704009 | #NAME? | #NAME? | 0 | 2 | 2 | 0 | 2 | 6 | #NAME? | #NAME?
| CODEVASF | M011707005 | #NAME? | #NAME? | 0 | 2 | 1 | 0 | 6 | 9 | #NAME? | #NAME?
| CODEVASF | M011707013 | #NAME? | #NAME? | 0 | 2 | 1 | 0 | 6 | 9 | #NAME? | #NAME?
| CODEVASF | M011707017 | #NAME? | #NAME? | 0 | 2 | 2 | 0 | 2 | 6 | #NAME? | #NAME?
| CODEVASF | M011716001 | #NAME? | #NAME? | 0 | 64 | 32 | 0 | 192 | 288 | #NAME? | #NAME?
| CODEVASF | M011716005 | #NAME? | #NAME? | 0 | 80 | 40 | 0 | 240 | 360 | #NAME? | #NAME?
| CODEVASF | M011716009 | #NAME? | #NAME? | 0 | 80 | 64 | 0 | 144 | 288 | #NAME? | #NAME?
| CODEVASF | M011717001 | #NAME? | #NAME? | 0 | 8 | 4 | 0 | 24 | 36 | #NAME? | #NAME?
| CODEVASF | M011717005 | #NAME? | #NAME? | 0 | 10 | 5 | 0 | 30 | 45 | #NAME? | #NAME?
| CODEVASF | M011717009 | #NAME? | #NAME? | 0 | 10 | 8 | 0 | 18 | 36 | #NAME? | #NAME?
| CODEVASF | M012201041 | #NAME? | #NAME? | 0 | 2 | 2 | 0 | 2 | 6 | #NAME? | #NAME?
| CODEVASF | M012504001 | #NAME? | #NAME? | 0 | 0 | 0 | 0 | 0 | 0 | #NAME? | #NAME?
| CODEVASF | M012504002 | #NAME? | #NAME? | 0 | 4 | 2 | 0 | 12 | 18 | #NAME? | #NAME?
| CODEVASF | M020200005 | #NAME? | #NAME? | 0 | 0 | 0 | 0 | 5052 | 5052 | #NAME? | #NAME?
| CODEVASF | SI00005167 | #NAME? | #NAME? | 0 | 4 | 2 | 0 | 12 | 18 | #NAME? | #NAME?
| CODEVASF | M010904009 | #NAME? | #NAME? | 0 | 0 | 0 | 0 | 5 | 5 | #NAME? | #NAME?
| CODEVASF | M010903009 | #NAME? | #NAME? | 0 | 0 | 0 | 0 | 9 | 9 | #NAME? | #NAME?
| CODEVASF | M010902009 | #NAME? | #NAME? | 0 | 0 | 0 | 0 | 3 | 3 | #NAME? | #NAME?
| CODEVASF | M010901009 | #NAME? | #NAME? | 0 | 0 | 0 | 0 | 4 | 4 | #NAME? | #NAME?
MATERIAIS ELÉTRICOS
INSTALAÇÃO ELÉTRICA - ILUMINAÇÃO EXTERNA
| CODEVASF | SI00001014 | #NAME? | #NAME? | 0 | 88 | 88 |  | 1060 | 1236 | #NAME? | #NAME?
| CODEVASF | SI00001021 | #NAME? | #NAME? | 0 | 0 | 0 |  | 0 | 0 | #NAME? | #NAME?
| CODEVASF | SI00000994 | #NAME? | #NAME? | 0 | 0 | 0 |  | 0 | 0 | #NAME? | #NAME?
| CODEVASF | SI00001020 | #NAME? | #NAME? | 0 | 0 | 0 |  | 0 | 0 | #NAME? | #NAME?
| CODEVASF | SI00000841 | #NAME? | #NAME? | 0 | 0 | 0 |  | 81.984 | 81.984 | #NAME? | #NAME?
| SEINFRA | I0503 | #NAME? | #NAME? | 0 | 3 | 3 |  | 40 | 46 | #NAME? | #NAME?
| CODEVASF | SI00002390 | #NAME? | #NAME? | 0 | 1 | 1 |  | 8 | 10 | #NAME? | #NAME?
| CODEVASF | SI00003278 | #NAME? | #NAME? | 0 | 4 | 4 |  | 16 | 24 | #NAME? | #NAME?
| CODEVASF | SI00002674 | #NAME? | #NAME? | 0 | 44 | 44 |  | 178 | 266 | #NAME? | #NAME?
| CODEVASF | SI00001891 | #NAME? | #NAME? | 0 | 15 | 15 |  | 56 | 86 | #NAME? | #NAME?
| CODEVASF | M101950240 | #NAME? | #NAME? | 0 | 0 | 0 |  | 0 | 0 | #NAME? | #NAME?
| CODEVASF | M102800330 | #NAME? | #NAME? | 0 | 0 | 0 |  | 0 | 0 | #NAME? | #NAME?
| CODEVASF | SI00002684 | #NAME? | #NAME? | 0 | 0 | 0 |  | 62 | 62 | #NAME? | #NAME?
| CODEVASF | M102800341 | #NAME? | #NAME? | 0 | 0 | 0 |  | 21 | 21 | #NAME? | #NAME?
| CODEVASF | M100040140 | #NAME? | #NAME? | 0 | 12 | 12 |  | 160 | 184 | #NAME? | #NAME?
INSTALAÇÃO ELÉTRICA - CONEXÃO COM A REDE E QUADRO GERAL DE BAIXA TENSÃO
| CODEVASF | SI00000994 | #NAME? | #NAME? |  | 124 | 0 |  | 352 | 476 | #NAME? | #NAME?
| CODEVASF | SI00001020 | #NAME? | #NAME? |  | 0 | 124 |  | 160 | 284 | #NAME? | #NAME?
| CODEVASF | SI00000995 | #NAME? | #NAME? |  | 0 | 0 |  | 0 | 0 | #NAME? | #NAME?
| CODEVASF | M101800670 | #NAME? | #NAME? | 0 | 0 | 0 |  | 2 | 2 | #NAME? | #NAME?
| CODEVASF | M101800800 | #NAME? | #NAME? |  | 1 | 1 |  | 0 | 2 | #NAME? | #NAME?
| CODEVASF | M101800790 | #NAME? | #NAME? |  | 1 | 0 |  | 0 | 1 | #NAME? | #NAME?
| CODEVASF | M101800810 | #NAME? | #NAME? |  | 0 | 0 |  | 3 | 3 | #NAME? | #NAME?
| CODEVASF | M101800820 | #NAME? | #NAME? |  | 0 | 1 |  | 2 | 3 | #NAME? | #NAME?
| CODEVASF | SI00002381 | #NAME? | #NAME? |  | 0 | 0 |  | 0 | 0 | #NAME? | #NAME?
| CODEVASF | SI00002684 | #NAME? | #NAME? |  | 31 | 31 |  | 130 | 192 | #NAME? | #NAME?
| CODEVASF | SI00001902 | #NAME? | #NAME? |  | 10 | 10 |  | 43 | 63 | #NAME? | #NAME?
| CODEVASF | M103400190 | #NAME? | #NAME? |  | 1 | 1 |  | 0 | 2 | #NAME? | #NAME?
| CODEVASF | SI00003278 | #NAME? | #NAME? |  | 0 | 0 |  | 0 | 0 | #NAME? | #NAME?
| SEINFRA | I8116 | #NAME? | #NAME? |  | 0 | 0 |  | 0 | 0 | #NAME? | #NAME?
| SEINFRA | I8115 | #NAME? | #NAME? |  | 1 | 1 |  | 1 | 3 | #NAME? | #NAME?
ATERRAMENTO
INSTALÇÃO ELÉTRICA - ATERRAMENTO
| CODEVASF | M999999007 | #NAME? | #NAME? |  | 50 | 50 |  | 27 | 127 | #NAME? | #NAME?
| CODEVASF | M999999008 | #NAME? | #NAME? |  | 34 | 34 |  | 84.6 | 152.6 | #NAME? | #NAME?
| CODEVASF | M102400021 | #NAME? | #NAME? |  | 14 | 14 |  | 26 | 54 | #NAME? | #NAME?
| CODEVASF | SI00002674 | #NAME? | #NAME? |  | 20 | 20 |  | 17 | 57 | #NAME? | #NAME?
| CODEVASF | SI00001891 | #NAME? | #NAME? |  | 7 | 7 |  | 6 | 20 | #NAME? | #NAME?
| CODEVASF | SI00003278 | #NAME? | #NAME? |  | 5 | 5 |  | 8 | 18 | #NAME? | #NAME?
|  | DIV3000014 | #NAME? | #NAME? |  | 1 | 1 |  | 0 | 2 | #NAME? | #NAME?
SPDA
INSTALÇÃO ELÉTRICA - SPDA
|  | DIV2000003 | #NAME? | #NAME? |  | 1 | 1 |  | 3 | 5 | #NAME? | #NAME?
| SEINFRA | I0272 | #NAME? | #NAME? |  | 1 | 1 |  | 3 | 5 | #NAME? | #NAME?
| CODEVASF | M999999008 | #NAME? | #NAME? |  | 31.04 | 31.04 |  | 60.12 | 122.2 | #NAME? | #NAME?
| CODEVASF | SI00010956 | #NAME? | #NAME? |  | 1 | 1 |  | 3 | 5 | #NAME? | #NAME?
| CODEVASF | SI00000864 | #NAME? | #NAME? |  | 3 | 3 |  | 9 | 15 | #NAME? | #NAME?
| CODEVASF | SI00012357 | #NAME? | #NAME? |  | 1 | 1 |  | 3 | 5 | #NAME? | #NAME?
| CODEVASF | SI00007572 | #NAME? | #NAME? |  | 3 | 3 |  | 9 | 15 | #NAME? | #NAME?
| CODEVASF | M104100230 | #NAME? | #NAME? |  | 2 | 2 |  | 6 | 10 | #NAME? | #NAME?
| CODEVASF | M101950260 | #NAME? | #NAME? |  | 15 | 15 |  | 3 | 33 | #NAME? | #NAME?
| CODEVASF | SI00002674 | #NAME? | #NAME? |  | 0 | 0 |  | 6 | 6 | #NAME? | #NAME?
| CODEVASF | SI00001891 | #NAME? | #NAME? |  | 0 | 0 |  | 2 | 2 | #NAME? | #NAME?
| CODEVASF | SI00004274 | #NAME? | #NAME? |  | 1 | 1 |  | 3 | 5 | #NAME? | #NAME?
| CODEVASF | SI00012372 | #NAME? | #NAME? |  | 1 | 1 |  | 3 | 5 | #NAME? | #NAME?
| CODEVASF | M999999007 | #NAME? | #NAME? |  | 3 | 3 |  | 28 | 34 | #NAME? | #NAME?
| SEINFRA | I0421 | #NAME? | #NAME? |  | 1 | 1 |  | 3 | 5 | #NAME? | #NAME?
| CODEVASF | M999999031 | #NAME? | #NAME? |  | 6 | 6 |  | 14 | 26 | #NAME? | #NAME?
| CODEVASF | M102400021 | #NAME? | #NAME? |  | 6 | 6 |  | 14 | 26 | #NAME? | #NAME?
ESTAÇÃO DE TRATAMENTO DE ESGOTO / GRUPO GERADOR
EQUIPAMENTOS / FORNECIMENTO
| SEINFRA | I6999 | #NAME? | #NAME? |  | 0 | 0 |  | 0 | 0 | #NAME? | #NAME?
| SEINFRA | I6995 | #NAME? | #NAME? |  | 1 | 0 |  | 0 | 1 | #NAME? | #NAME?
| SEINFRA | I6997 | #NAME? | #NAME? |  | 0 | 0 |  | 1 | 1 | #NAME? | #NAME?
| SEINFRA | I6996 | #NAME? | #NAME? |  | 0 | 1 |  | 0 | 1 | #NAME? | #NAME?
| CODEVASF | SI00000994 | #NAME? | #NAME? |  | 8 | 0 |  | 0 | 8 | #NAME? | #NAME?
| CODEVASF | SI00001020 | #NAME? | #NAME? |  | 0 | 8 |  | 10 | 18 | #NAME? | #NAME?
| CODEVASF | SI00000995 | #NAME? | #NAME? |  | 0 | 0 |  | 0 | 0 | #NAME? | #NAME?
| SEINFRA | I1048 | #NAME? | #NAME? |  | 2 | 2 |  | 2 | 6 | #NAME? | #NAME?
ESTAÇÃO DE TRATAMENTO DE ESGOTO / LIGAÇÃO MOTORES - MATERIAIS
INSTALAÇÃO ELÉTRICA - CENTRO DE COMANDO DE MOTORES
|  | DIV3000026 | #NAME? | #NAME? |  | 0 | 1 |  | 0 | 1 | #NAME? | #NAME?
|  | DIV3000029 | #NAME? | #NAME? |  | 0 | 0 |  | 0 | 0 | #NAME? | #NAME?
|  | DIV3000018 | #NAME? | #NAME? |  | 0 | 0 |  | 0 | 0 | #NAME? | #NAME?
|  | DIV3000013 | #NAME? | #NAME? |  | 1 | 0 |  | 0 | 1 | #NAME? | #NAME?
| SEINFRA | I8529 | #NAME? | #NAME? |  | 0 | 0 |  | 1 | 1 | #NAME? | #NAME?
| CODEVASF | SI00002684 | #NAME? | #NAME? |  | 25 | 25 |  | 0 | 50 | #NAME? | #NAME?
| CODEVASF | SI00001902 | #NAME? | #NAME? |  | 8 | 8 |  | 0 | 16 | #NAME? | #NAME?
| CODEVASF | SI00002680 | #NAME? | #NAME? |  | 0 | 0 |  | 20 | 20 | #NAME? | #NAME?
| CODEVASF | SI00001893 | #NAME? | #NAME? |  | 0 | 0 |  | 7 | 7 | #NAME? | #NAME?
| CODEVASF | SI00001014 | #NAME? | #NAME? |  | 196 | 0 |  | 0 | 196 | #NAME? | #NAME?
| CODEVASF | SI00000995 | #NAME? | #NAME? |  | 0 | 0 |  | 0 | 0 | #NAME? | #NAME?
| SEINFRA | I1170 | #NAME? | #NAME? |  | 147 | 147 |  | 120 | 414 | #NAME? | #NAME?
| CODEVASF | SI00002381 | #NAME? | #NAME? |  | 0 | 0 |  | 0 | 0 | #NAME? | #NAME?
| CODEVASF | SI00002387 | #NAME? | #NAME? |  | 0 | 2 |  | 0 | 2 | #NAME? | #NAME?
| CODEVASF | M101800800 | #NAME? | #NAME? |  | 0 | 0 |  | 2 | 2 | #NAME? | #NAME?
| CODEVASF | M101800780 | #NAME? | #NAME? |  | 0 | 0 |  | 0 | 0 | #NAME? | #NAME?
| CODEVASF | SI00002390 | #NAME? | #NAME? |  | 1 | 0 |  | 0 | 1 | #NAME? | #NAME?
| CODEVASF | SI00003278 | #NAME? | #NAME? |  | 1 | 1 |  | 0 | 2 | #NAME? | #NAME?
| CODEVASF | SI00000994 | #NAME? | #NAME? |  | 0 | 196 |  | 0 | 196 | #NAME? | #NAME?
| CODEVASF | SI00001021 | #NAME? | #NAME? |  | 0 | 0 |  | 120 | 120 | #NAME? | #NAME?