## RESUMO
Ministério da Integração Nacional
Companhia de Desenvolvimento dos Vales do São Francisco e do Parnaíba
SISTEMA DE ABASTECIMENTO D'ÁGUA - ADUTORA DE MASSAPÊ - PI
PLANILHA RESUMO
ITEM | CÓDIGO | DISCRIMINAÇÃO | VALOR (R$)
CONTRATUAL
01.00 |  | MATERIAIS | 100784.18
02.00 |  | SERVIÇOS | 579899.66
|  | TOTAL DA PLANILHA | 680683.84

## SERVIÇOS
Ministério da Integração Nacional
Companhia de Desenvolvimento dos Vales do São Francisco e do Parnaíba
[9 empty] | INDICE | N1 | N2 | N3 | N4 | N5 | N6 | N7 | 680683.84
CÓDIGO | ITEM | DISCRIMINAÇÃO | UNID. | BDI = 27,97% |  |  |  |  | % | 28.82% | 26.8% | 6.415% | 14.01% | 1.258% | 15.63% | 7.064% | 100%
|  |  |  | QUANTID | UNITÁRIO | TOTAL |  |  | SERVIÇOS | 196182 | 182435.29 | 43666.23 | 3131.69 | 0 | 106399.55 | 48084.9 | 579899.66
| 01.00 | SERVIÇOS PRELIMINARES | [6 empty] | MATERIAL | 0 | 0 | 0 | 92220.47 | 8563.71 | 0 | 0 | 100784.18
74209/001 | 01.01 | PLACA DE OBRA EM CHAPA DE ACO GALVANIZADO | M2 | 28.8 | 351.75 | 10130.4 | N2
93210 | 01.02 | CANTEIRO DE OBRA PARA ALOJAMENTO/ESCRITORIO. | M2 | 100 | 442.64 | 44264 | N2 |  |  | N4: 50% dos quantitativos
COMP. 01 | 01.03 | MOBILIZACAO DE PESSOAL E EQUIPAMENTOS (BASE) | UND | 1 | 2192.98 | 2192.98 | N2 |  | Escavação: | N2: 528.3; N4: 264.15
COMP. 02 | 01.04 | DESMOBILIZACAO DE PESSOAL E EQUIPAMENTOS (BASE) | UND | 1 | 2192.98 | 2192.98 | N2 |  | Assentamento: | N2: 960.2; N4: 480.1
COMP. 03 | 01.05 | ADMINISTRACAO LOCAL E MANUTENÇÃO DO CANTEIRO DE OBRAS (MASSAPÊ-PI) | MÊS | 6 | 14753.36 | 88520.16 | N2 |  | Aterro: | N2: 484.6121; N4: 242.3061
COMP. 04 | 01.06 | VEÍCULO TIPO CAMINHONETE PICK-UP 4X4. COM AR-CONDICIONADO PARA APOIO À FISCALIZAÇÃO. INCLUINDO DESPESAS COM COMBUSTÍVEL. ÓLEOS. MANUTENÇÃO. LICENCIAMENTO. SEGUROS. IMPOSTOS. ETC. | MÊS | 6 | 8014.15 | 48084.9 | N7 |  | Concreto: | N2: 19.77; N4: 9.885
| 02.00 | ESTAÇÃO DE TRATAMENTO | [6 empty] | Ramal: | N2: 500; N4: 250
94966 | 02.01 | CONCRETO FCK = 30 MPA INC. FORNEC. DOS MAT. PRODUÇÃO | M³ | 19.37 | 420.03 | 8135.98 | N3
92873 | 02.02 | LANÇAMENTO DE CONCRETO COM USO DE BALDES, ADENSAMENTO A ACABAMENTO DO CONCRETO | M³ | 19.37 | 170.55 | 3303.55 | N3
92266 | 02.03 | FORMA PLANA PARA CONCRETO APARENTE EM COMPENSADO PLASTIFICADO 12 MM APROVEITAMENTO DE 3 VEZES INCLUINDO CONTRAVENTAMENTO E TRAVAMENTO PONTALETADO | M2 | 3.11 | 96.84 | 301.17 | N3
83731 | 02.04 | IMPERMEABILIZAÇÃO COM ARGAMASSA TRAÇO 1:3 (CIMENTO E AREIA GROSSA) ESPESSURA 3,0 CM COM IMPERMEABILIZANTE BASE HIDROFUGA | M2 | 360.41 | 46.18 | 16643.73 | N3
90831 | 02.05 | FECHADURA DE EMBUTIR PARA PORTA DE BANHEIRO, COMPLETA, ACABAMENTO PADRÃO MÉDIO, INCLUSO EXECUÇÃO DE FURO - FORNECIMENTO E INSTALAÇÃO | UND | 1 | 75.8 | 75.8 | N2
96116 | 02.06 | FORRO DE PVC | M2 | 69.83 | 48.11 | 3359.52 | N2
C0664 | 02.07 | CALHA PARSHALL | UND | 1 | 3131.69 | 3131.69 | N4
74238/002 | 02.08 | PORTAO EM TELA ARAME GALVANIZADO N.12 MALHA 2" E MOLDURA EM TUBOS DE ACO COM DUAS FOLHAS DE ABRIR, INCLUSO FERRAGENS (PARA VEÍCULOS) | M2 | 8.4 | 1030.69 | 8657.8 | N2
74131/004 | 02.09 | QUADRO DE DISTRIBUICAO DE ENERGIA DE EMBUTIR, EM CHAPA METALICA, PARA 18 DISJUNTORES TERMOMAGNETICOS MONOPOLARES, COM BARRAMENTO TRIFASICO E NEUTRO, FORNECIMENTO E INSTALACAO | UND | 2 | 434.53 | 869.06 | N2
97593 | 02.10 | LUMINÁRIA TIPO SPOT, DE SOBREPOR, COM 1 LÂMPADA DE 15 W - FORNECIMENTO E INSTALAÇÃO. AF_11/2017 | UND | 1 | 97.82 | 97.82 | N2
91953 | 02.11 | INTERRUPTOR SIMPLES (1 MÓDULO), 10A/250V, INCLUINDO SUPORTE E PLACA - FORNECIMENTO E INSTALAÇÃO. AF_12/2015 | UND | 1 | 22.04 | 22.04 | N2
83667 | 02.12 | CAMADA DE AREIA - LEITO DE SECAGEM | M3 | 19.2 | 82.95 | 1592.64 | N2
C1612 | 02.13 | CAMADA DE SEIXO - LEITO DE SECAGEM | M3 | 19.2 | 71.89 | 1380.29 | N2
97127 | 02.14 | ASSENTAMENTO DE TUBOS E CONEXÕES PVC - LEITO DE SECAGEM | M | 64 | 4.73 | 302.72 | N6
9537 | 02.15 | LIMPEZA DA OBRA | M2 | 1800 | 2.53 | 4554 | N1
| 03.00 | ADUTORA
90082 | 03.01 | ESC. MECÂNICA EM QUALQUER TIPO DE SOLO EXCETO ROCHA PROF. 0 < H < 4 | M3 | 52.83 | 15.99 | 844.75 | N1 | 26.415
C3400 | 03.02 | ESCAVAÇÃO EM ROCHA BRANDA, ATÉ 4,0M | M3 | 475.47 | 288.41 | 137130.3 | N1 | 237.735
C2777 | 03.03 | ESCAVAÇÃO MANUAL DE VALA ATÉ 2 M EM MATERIAL DE 3ª CATEGORIA. COM USO DE EXPLOSIVO | M3 | 0 | 165.43 | 0 | N1
96995 | 03.04 | REATERRO DE VALA COM MATERIAL GRANULAR DE EMPRÉSTIMO ADENSADO E VIBRADO | M3 | 475.47 | 39.86 | 18952.23 | N1
94102 | 03.05 | LASTRO DE AREIA MÉDIA (COLCHÃO DE AREIA) | M3 | 158.49 | 140.42 | 22255.17 | N1
93382 | 03.06 | RATERRO DE VALAS COM MATERIAL ESCAVADO | M3 | 52.83 | 26.06 | 1376.75 | N1
94097 | 03.08 | REGULARIZAÇÃO E APILOAMENTO DE FUNDO DE VALA | M2 | 528.3 | 5.11 | 2699.61 | N1
72898 | 03.10 | CARGA E DESCARGA DE ROCHA EM BOTA-FORA | M3 | 475.47 | 4.58 | 2177.65 | N1
C2987 | 03.11 | MOMENTO DE TRANSPORTE DE ROCHA. EM CAMINHAO BASCULANTE | M3XKM | 1426.41 | 1.05 | 1497.73 | N1
97127 | 03.13 | ASSENTAMENTO DE TUBO PVC COM JUNTA ELÁSTICA - DN 150 P/ ÁGUA | M | 880.5 | 4.73 | 4164.77 | N6
94970 | 03.14 | BLOCO DE ANCORAGEM EM CONCRETO | M3 | 0.4 | 373.59 | 149.44 | N3
C0580 | 03.16 | CADASTRO COMPLETO DE ADUTORAS E REDES | M | 12020 | 1.47 | 17669.4 | N6
| 04.00 | RESERVAÇÃO
| 04.01 | RESERVATÓRIOS EM CONCRETOS ARMADO - 100m³ E 50m³ (ELEVADOS)
97631 | 04.01.01 | DEMOLIÇÃO DE CALÇADA EXISTENTE | M2 | 35 | 2.52 | 88.2 | N2
68325 | 04.01.01 | PISO EM CONCRETO 20 MPA PREPARO MECANICO, ESPESSURA 7CM | M2 | 35 | 50.38 | 1763.3 | N2
73753/001 | 04.01.02 | IMPERMEABILIZACAO DE SUPERFICIE COM MANTA ASFALTICA PROTEGIDA COM FILME DE ALUMINIO GOFRADO (DE ESPESSURA 0,8MM), INCLUSA APLICACAO DE EMUL SAO ASFALTICA, E=3MM. | M2 | 168.1 | 90.02 | 15132.36 | N3
74238/002 | 04.01.04 | PORTAO EM TELA ARAME GALVANIZADO N.12 MALHA 2" E MOLDURA EM TUBOS DE ACO COM DUAS FOLHAS DE ABRIR, INCLUSO FERRAGENS (PARA VEÍCULOS) | M2 | 8.4 | 1030.69 | 8657.8 | N2
88487 | 04.01.05 | PINTURA COM TINTA A BASE DE LATEX EM PAREDES EXTERNAS TRÊS DEMÃOS, INCL. LETREIRO E LOGO (RESERVATÓRIO EXISTENTE ELEVADO DE 50 M3) | M2 | 223.59 | 9.29 | 2077.15 | N2
8260 | 04.01.06 | SISTEMAS DE PROTEÇÃO CONTRA DESCARGAS ATMOSFÉRICAS (SPDA) - MONTAGEM E INSTALAÇÃO | UND | 2 | 3198.48 | 6396.96 | N6
9537 | 04.01.07 | LIMPEZA DA OBRA | M2 | 35 | 2.53 | 88.55 | N1
| 04.02 | RESERVATÓRIOS DE FIBRA DE VIDRO
10203 orse ADAPTADO | 04.02.01 | RESERVATÓRIO DE FIBRA SOBRE BASE DE CONCRETO PRÉ-MOLDADO (PRFV) 10.000l, INCLUSIVE MONTAGEM | UND | 3 | 11709.64 | 35128.92 | N6
74143/002 | 04.02.02 | CERCA COM MOURÕES DE CONCRETO, SEÇÃO "T" PONTA INCLINADA, 7,5X7,5CM, ESPAÇAMENTO DE 3M, CRAVADOS 0,5M, COM 11 FIOS DE ARAME FARPADO Nº14 CLASSE 250 - FORNEC E COLOC. | M | 78 | 54.37 | 4240.86 | N1
74238/002 | 04.02.03 | PORTAO EM TELA ARAME GALVANIZADO N.12 MALHA 2" E MOLDURA EM TUBOS DE ACO COM DUAS FOLHAS DE ABRIR, INCLUSO FERRAGENS (PARA PEDESTRES) | M2 | 6.3 | 1030.69 | 6493.35 | N2
| 05.00 | REDE DE DISTRIBUIÇÃO
96995 | 06.01 | REATERRO DE VALA COM MATERIAL GRANULAR DE EMPRÉSTIMO ADENSADO E VIBRADO | M3 | 9.1421 | 39.86 | 364.4 | N1
97127 | 06.02 | ASSENTAMENTO DE TUBO PVC COM JUNTA ELÁSTICA - DN 150 P/ ÁGUA | M | 15.7 | 4.73 | 74.26 | N6
97124 | 06.03 | ASSENTAMENTO DE TUBO PVC COM JUNTA ELÁSTICA - DN 50 P/ ÁGUA | M | 650 | 0.8 | 520 | N6
74253/001 | 06.04 | RAMAL PREDIAL EM TUBO PEAD 20MM - FORNECIMENTO, INSTALAÇÃO, ESCAVAÇÃO E REATERRO | M | 500 | 24.36 | 12180 | N6
95634 | 06.05 | KIT CAVALETE PARA MEDIÇÃO DE ÁGUA - ENTRADA PRINCIPAL, EM PVC SOLDÁVEL DN 20 (1/2") - FORNECIMENTO E INSTALAÇÃO, EXCLUSIVE HIDROMETRO | UND | 48 | 107.95 | 5181.6 | N6
C0580 | 06.06 | CADASTRO COMPLETO DE ADUTORA E REDES | M | 15707.26 | 1.47 | 23089.67 | N6
C0581 | 06.07 | CADASTRO COMPLETO DE LIGAÇÕES | UND | 615 | 2.75 | 1691.25 | N6
| 06.00 | TOTAL DOS SERVIÇOS |  |  |  | 579899.66

## MATERIAIS
Ministério da Integração Nacional
Companhia de Desenvolvimento dos Vales do São Francisco e do Parnaíba
CÓDIGO | ITEM | DISCRIMINAÇÃO | UNID. | BDI = 16,80% |  |  | 1.168
|  |  |  | QUANTID | UNITÁRIO | TOTAL
| 01.00 | MATERIAIS RESERVATÓRIOS FIBRA - CAIXA DE DERIVAÇÃO
I9076 | 01.01 | VALVULA DE RETENÇÃO | unid | 3 | 107.65 | 322.95 | N5 | 92.17
I5058 | 01.02 | REGISTRO DE GAVETA 150 mm | unid | 3 | 1809.65 | 5428.95 | N5 | 1549.36
I3577 | 01.03 | TÊ DE REDUÇÃO 90º 150X50mm | unid | 3 | 400.62 | 1201.86 | N5 | 343
I1802 | 01.04 | REGISTRO DE GAVETA FoFo DN 50mm | unid | 3 | 101.98 | 305.94 | N5 | 87.31
00010232 | 01.05 | VALVULA DE RETENÇÃO DN 50mm | unid | 3 | 106.87 | 320.61 | N5 | 91.5
00036375 | 01.06 | TUBO PVC PBA DN 50mm | m | 450 | 14.48 | 6516 | N4 | 12.4
| 03.00 | MATERIAIS ETA - LEITO DE SECAGEM
I3181 | 03.01 | TUBO PVC CORRUGADO RIGIDO PERFURADO 150 mm | m | 16 | 55.52 | 888.32 | N4 | 47.53
00026047 | 03.02 | CAP PVC JE PARA REDE DE ESGOTO DN 150 mm | unid | 15 | 116.82 | 1752.3 | N4 | 100.02
I3495 | 03.03 | CRUZETA PVC PBA BBBB DN 150 mm | unid | 7 | 766.82 | 5367.74 | N4 | 656.52
I0079 | 03.04 | ANEL BORRACHA PARA TUBO CONEXÃO PVC PBA 150 mm | m | 43 | 24.8 | 1066.4 | N4 | 21.23
I5058 | 03.05 | REGISTRO GAVETA 150 mm | m | 1 | 8.33 | 8.33 | N4 | 7.13
| 06.00 | MATERIAIS ADUTORA
9828 | 06.02 | TUBOS PVC DEFOFO EB-1208 P/ REDE AGUA JEI 1 MPA DN 150MM | m | 880.5 | 76.35 | 67226.18 | N4 | 65.37
| 07.00 | MATERIAIS REDE DE DISTRIBUIÇÃO
00036084 | 07.05 | TUBOS RÍGIDO PVC, CLASSE 12 PBA, DN 50, INCLUSIVE CONEXÕES. | m | 650 | 12.61 | 8196.5 | N4 | 10.8
00009828 | 07.09 | TUBOS RÍGIDO PVC, CLASSE 12 PBA, DN 150, INCLUSIVE CONEXÕES. | m | 15.7 | 76.35 | 1198.7 | N4 | 65.37
I3375 | 06.09 | Curvas FF Ponte e Bolsa de 90º DN150 (5380/ORSE) | unid | 2 | 491.7 | 983.4 | N5 | 420.98
|  |  | TOTAL |  |  | 100784.18

## CRONOGRAMA
Ministério da Integração Nacional
Companhia de Desenvolvimento dos Vales do São Francisco e do Parnaíba
SISTEMA DE ABASTECIMENTO D'ÁGUA - ADUTORA DE MASSAPÊ - PI
CRONOGRAMA FÍSICO / FINANCEIRO
ITEM | DISCRIMINAÇÃO | VALOR | % | MÊS | 1 | MÊS | 2 | MÊS | 3 | MÊS | 4 | MÊS | 5 | MÊS | 6 | SUB-TOTAL
|  |  |  | % | R$ | % | R$ | % | R$ | % | R$ | % | R$ | % | R$ | % | R$
| SERVIÇOS | 579899.66 |  | 7.176% | 48846.355 | 4.306% | 29307.813 | 20.01% | 136211.668 | 20.01% | 136211.668 | 16.84% | 114661.078 | 16.84% | 114661.078 | 85.19% | 579899.66
01.00 | SERVIÇOS PRELIMINARES | 195385.42 | 28.7% | 25 | 48846.355 | 15 | 29307.813 | 15 | 29307.813 | 15 | 29307.813 | 15 | 29307.813 | 15 | 29307.813 | 100 | 195385.42
02.00 | ESTAÇÃO DE TRATAMENTO | 52427.81 | 7.702% |  | 0 |  | 0 | 25 | 13106.9525 | 25 | 13106.9525 | 25 | 13106.9525 | 25 | 13106.9525 | 100 | 52427.81
03.00 | ADUTORA | 208917.8 | 30.69% |  | 0 |  | 0 | 25 | 52229.45 | 25 | 52229.45 | 25 | 52229.45 | 25 | 52229.45 | 100 | 208917.8
04.00 | RESERVAÇÃO | 80067.45 | 11.76% |  | 0 |  | 0 | 25 | 20016.8625 | 25 | 20016.8625 | 25 | 20016.8625 | 25 | 20016.8625 | 100 | 80067.45
05.00 | REDE DE DISTRIBUIÇÃO | 43101.18 | 6.332% |  | 0 |  | 0 | 50 | 21550.59 | 50 | 21550.59 |  | 0 |  | 0 | 100 | 43101.18
| MATERIAIS | 100784.18 |  | 0% | 0 | 2.961% | 20156.836 | 4.442% | 30235.254 | 4.442% | 30235.254 | 2.961% | 20156.836 | 0% | 0 | 14.81% | 100784.18
01.00 | MATERIAIS EM GERAL | 100784.18 | 14.81% |  | 0 | 20 | 20156.836 | 30 | 30235.254 | 30 | 30235.254 | 20 | 20156.836 |  | 0 | 100 | 100784.18
| TOTAL | 680683.84 | 100% | 7.176% | 48846.355 | 7.267% | 49464.649 | 24.45% | 166446.922 | 24.45% | 166446.922 | 19.81% | 134817.914 | 16.84% | 114661.078 | 100% | 680683.84
| ACUMULADO |  |  | 7.176% | 48846.355 | 14.44% | 98311.004 | 38.9% | 264757.926 | 63.35% | 431204.848 | 83.16% | 566022.762 | 100% | 680683.84
ITEM | DISCRIMINAÇÃO | VALOR | % | 1 | JANEIRO | 2 | FEVEREIRO | 3 | MARÇO | 4 | ABRIL | 5 | MAIO | 6 | JUNHO | TOTAL
|  |  |  | % | R$ | % | R$ | % | R$ | % | R$ | % | R$ | % | R$ | % | R$
| SERVIÇOS | 579899.66 |  | 0% | 0 | 0% | 0 | 0% | 0 | 0% | 0 | 0% | 0 | 0% | 0 | 85.19% | 579899.66
01.00 | SERVIÇOS PRELIMINARES | 195385.42 | 28.7% |  | 0 |  | 0 |  | 0 |  | 0 |  | 0 |  | 0 | 100 | 195385.42
02.00 | ESTAÇÃO DE TRATAMENTO | 52427.81 | 7.702% |  | 0 |  | 0 |  | 0 |  | 0 |  | 0 |  | 0 | 100 | 52427.81
03.00 | ADUTORA | 208917.8 | 30.69% |  | 0 |  | 0 |  | 0 |  | 0 |  | 0 |  | 0 | 100 | 208917.8
04.00 | RESERVAÇÃO | 80067.45 | 11.76% |  | 0 |  | 0 |  | 0 |  | 0 |  | 0 |  | 0 | 100 | 80067.45
05.00 | REDE DE DISTRIBUIÇÃO | 43101.18 | 6.332% |  | 0 |  | 0 |  | 0 |  | 0 |  | 0 |  | 0 | 100 | 43101.18
| MATERIAIS | 100784.18 |  | 0% | 0 | 0% | 0 | 0% | 0 | 0% | 0 | 0% | 0 | 0% | 0 | 14.81% | 100784.18
01.00 | MATERIAIS EM GERAL | 100784.18 | 14.81% |  | 0 |  | 0 |  | 0 |  | 0 |  | 0 |  | 0 | 100 | 100784.18
| TOTAL | 680683.84 | 100% | 0% | 0 | 0% | 0 | 0% | 0 | 0% | 0 | 0% | 0 | 0% | 0 | 100% | 680683.84
| ACUMULADO |  |  | 100% | 680683.84 | 100% | 680683.84 | 100% | 680683.84 | 100% | 680683.84 | 100% | 680683.84 | 100% | 680683.84

## COMPOSIÇÕES
74209/1 |  |  | PLACA DE OBRA EM CHAPA DE ACO GALVANIZADO | M2
| 2 | 4417 | SARRAFO DE MADEIRA NAO APARELHADA *2,5 X 7* CM, MACARANDUBA, ANGELIM OU EQUIVALENTE DA REGIAO | M | 1 | 8.35 | 8.35
| 2 | 4491 | PECA DE MADEIRA NATIVA / REGIONAL 7,5 X 7,5CM (3X3) NAO APARELHADA (P/FORMA) | M | 4 | 7.98 | 31.92
| 2 | 4813 | PLACA DE OBRA (PARA CONSTRUCAO CIVIL) EM CHAPA GALVANIZADA *N. 22*, DE *2,0 X 1,125* M | M2 | 1 | 189 | 189
| 2 | 5075 | PREGO DE ACO POLIDO COM CABECA 18 X 30 (2 3/4 X 10) | KG | 0.11 | 8.64 | 0.95
|  |  | Sub-Total de MATERIAIS |  |  |  | 230.22
| A | 94962 | CONCRETO MAGRO PARA LASTRO, TRAÇO 1:4,5:4,5 (CIMENTO/ AREIA MÉDIA/ BRITA 1) - PREPARO MECÂNICO COM BETONEIRA 400 L. AF_07/2016 | M3 | 0.01 | 239.29 | 2.39
| A | 88262 | CARPINTEIRO DE FORMAS COM ENCARGOS COMPLEMENTARES | H | 1 | 16.28 | 16.28
| A | 88316 | SERVENTE COM ENCARGOS COMPLEMENTARES | H | 2 | 12.99 | 25.98
|  |  | Total de Serviços Auxiliares |  |  |  | 44.65
|  |  | Custo Direto Total |  |  |  | 274.87 | 274.87
|  |  | Taxa de BDI % |  | 27.97% |  | 76.88
|  |  | Total da Composição |  |  |  | 351.75
93210 |  |  | EXECUÇÃO DE REFEITÓRIO EM CANTEIRO DE OBRA EM CHAPA DE MADEIRA COMPENSADA, NÃO INCLUSO MOBILIÁRIO E EQUIPAMENTOS. AF_02/2016 | M2
| 2 | 3080 | FECHADURA DE EMBUTIR PARA PORTA EXTERNA / ENTRADA, MAQUINA 40 MM, COM CILINDRO, MACANETA ALAVANCA E ESPELHO EM METAL CROMADO - NIVEL SEGURANCA MEDIO - COMPLETA | CJ | 0.0268 | 35 | 0.93
| 2 | 4491 | PECA DE MADEIRA NATIVA / REGIONAL 7,5 X 7,5CM (3X3) NAO APARELHADA (P/FORMA) | M | 1.8464 | 7.98 | 14.73
| 2 | 10886 | EXTINTOR DE INCENDIO PORTATIL COM CARGA DE AGUA PRESSURIZADA DE 10 L, CLASSE A | UN | 0.0268 | 157.5 | 4.22
| 2 | 10891 | EXTINTOR DE INCENDIO PORTATIL COM CARGA DE PO QUIMICO SECO (PQS) DE 4 KG, CLASSE BC | UN | 0.0268 | 152.3 | 4.08
| 2 | 11587 | FORRO DE PVC LISO, BRANCO, REGUA DE 10 CM, ESPESSURA DE 8 MM A 10 MM (COM COLOCACAO / SEM ESTRUTURA METALICA) | M2 | 1 | 54.11 | 54.11
| 2 | 37525 | TELA PLASTICA TECIDA LISTRADA BRANCA E LARANJA, TIPO GUARDA CORPO, EM POLIETILENO MONOFILADO, ROLO 1,20 X 50 M (L X C) | M | 1.2782 | 2.28 | 2.91
|  |  | Sub-Total de MATERIAIS |  |  |  | 80.98
| A | 83518 | ALVENARIA EMBASAMENTO E=20 CM BLOCO CONCRETO | M3 | 0.04 | 288.05 | 11.52
| A | 84402 | QUADRO DE DISTRIBUICAO DE ENERGIA P/ 6 DISJUNTORES TERMOMAGNETICOS MONOPOLARES SEM BARRAMENTO, DE EMBUTIR, EM CHAPA METALICA - FORNECIMENTO E INSTALACAO | UN | 0.0268 | 58.71 | 1.57
| A | 86934 | BANCADA DE MÁRMORE SINTÉTICO 120 X 60CM, COM CUBA INTEGRADA, INCLUSO SIFÃO TIPO FLEXÍVEL EM PVC, VÁLVULA EM PLÁSTICO CROMADO TIPO AMERICANA E TORNEIRA CROMADA LONGA, DE PAREDE, PADRÃO POPULAR - FORNECIMENTO E INSTALAÇÃO. AF_12/2013 | UN | 0.0268 | 271.52 | 7.27
| A | 86943 | LAVATÓRIO LOUÇA BRANCA SUSPENSO, 29,5 X 39CM OU EQUIVALENTE, PADRÃO POPULAR, INCLUSO SIFÃO FLEXÍVEL EM PVC, VÁLVULA E ENGATE FLEXÍVEL 30CM EM PLÁSTICO E TORNEIRA CROMADA DE MESA, PADRÃO POPULAR - FORNECIMENTO E INSTALAÇÃO. AF_12/2013 | UN | 0.0268 | 154.75 | 4.14
| A | 88262 | CARPINTEIRO DE FORMAS COM ENCARGOS COMPLEMENTARES | H | 1.1155 | 16.28 | 18.16
| A | 88487 | APLICAÇÃO MANUAL DE PINTURA COM TINTA LÁTEX PVA EM PAREDES, DUAS DEMÃOS. AF_06/2014 | M2 | 1.4293 | 7.26 | 10.37
| A | 89711 | TUBO PVC, SERIE NORMAL, ESGOTO PREDIAL, DN 40 MM, FORNECIDO E INSTALADO EM RAMAL DE DESCARGA OU RAMAL DE ESGOTO SANITÁRIO. AF_12/2014 | M | 0.0886 | 11.74 | 1.04
| A | 89714 | TUBO PVC, SERIE NORMAL, ESGOTO PREDIAL, DN 100 MM, FORNECIDO E INSTALADO EM RAMAL DE DESCARGA OU RAMAL DE ESGOTO SANITÁRIO. AF_12/2014 | M | 0.1423 | 33.35 | 4.74
| A | 89724 | JOELHO 90 GRAUS, PVC, SERIE NORMAL, ESGOTO PREDIAL, DN 40 MM, JUNTA SOLDÁVEL, FORNECIDO E INSTALADO EM RAMAL DE DESCARGA OU RAMAL DE ESGOTO SANITÁRIO. AF_12/2014 | UN | 0.0537 | 4.95 | 0.26
| A | 89957 | PONTO DE CONSUMO TERMINAL DE ÁGUA FRIA (SUBRAMAL) COM TUBULAÇÃO DE PVC, DN 25 MM, INSTALADO EM RAMAL DE ÁGUA, INCLUSOS RASGO E CHUMBAMENTO EM ALVENARIA. AF_12/2014 | UN | 0.0537 | 88.37 | 4.74
| A | 90822 | PORTA DE MADEIRA PARA PINTURA, SEMI-OCA (LEVE OU MÉDIA), 80X210CM, ESPESSURA DE 3,5CM, INCLUSO DOBRADIÇAS - FORNECIMENTO E INSTALAÇÃO. AF_08/2015 | UN | 0.0268 | 308.88 | 8.27
| A | 91170 | FIXAÇÃO DE TUBOS HORIZONTAIS DE PVC, CPVC OU COBRE DIÂMETROS MENORES OU IGUAIS A 40 MM OU ELETROCALHAS ATÉ 150MM DE LARGURA, COM ABRAÇADEIRA METÁLICA RÍGIDA TIPO D 1/2, FIXADA EM PERFILADO EM LAJE. AF_05/2015 | M | 0.3221 | 2.06 | 0.66
| A | 91173 | FIXAÇÃO DE TUBOS VERTICAIS DE PPR DIÂMETROS MENORES OU IGUAIS A 40 MM COM ABRAÇADEIRA METÁLICA RÍGIDA TIPO D 1/2", FIXADA EM PERFILADO EM ALVENARIA. AF_05/2015 | M | 0.5369 | 1.04 | 0.55
| A | 91862 | ELETRODUTO RÍGIDO ROSCÁVEL, PVC, DN 20 MM (1/2"), PARA CIRCUITOS TERMINAIS, INSTALADO EM FORRO - FORNECIMENTO E INSTALAÇÃO. AF_12/2015 | M | 0.3221 | 5.68 | 1.82
| A | 91870 | ELETRODUTO RÍGIDO ROSCÁVEL, PVC, DN 20 MM (1/2"), PARA CIRCUITOS TERMINAIS, INSTALADO EM PAREDE - FORNECIMENTO E INSTALAÇÃO. AF_12/2015 | M | 0.5369 | 6.24 | 3.35
| A | 91911 | CURVA 90 GRAUS PARA ELETRODUTO, PVC, ROSCÁVEL, DN 20 MM (1/2"), PARA CIRCUITOS TERMINAIS, INSTALADA EM PAREDE - FORNECIMENTO E INSTALAÇÃO. AF_12/2015 | UN | 0.1074 | 8.26 | 0.88
| A | 91924 | CABO DE COBRE FLEXÍVEL ISOLADO, 1,5 MM², ANTI-CHAMA 450/750 V, PARA CIRCUITOS TERMINAIS - FORNECIMENTO E INSTALAÇÃO. AF_12/2015 | M | 0.8591 | 1.5 | 1.28
| A | 91926 | CABO DE COBRE FLEXÍVEL ISOLADO, 2,5 MM², ANTI-CHAMA 450/750 V, PARA CIRCUITOS TERMINAIS - FORNECIMENTO E INSTALAÇÃO. AF_12/2015 | M | 2.5503 | 2.19 | 5.58
| A | 91937 | CAIXA OCTOGONAL 3" X 3", PVC, INSTALADA EM LAJE - FORNECIMENTO E INSTALAÇÃO. AF_12/2015 | UN | 0.1611 | 7.11 | 1.14
| A | 92000 | TOMADA BAIXA DE EMBUTIR (1 MÓDULO), 2P+T 10 A, INCLUINDO SUPORTE E PLACA - FORNECIMENTO E INSTALAÇÃO. AF_12/2015 | UN | 0.0268 | 18.24 | 0.48
| A | 92008 | TOMADA BAIXA DE EMBUTIR (2 MÓDULOS), 2P+T 10 A, INCLUINDO SUPORTE E PLACA - FORNECIMENTO E INSTALAÇÃO. AF_12/2015 | UN | 0.1342 | 29.31 | 3.93
| A | 92023 | INTERRUPTOR SIMPLES (1 MÓDULO) COM 1 TOMADA DE EMBUTIR 2P+T 10 A, INCLUINDO SUPORTE E PLACA - FORNECIMENTO E INSTALAÇÃO. AF_12/2015 | UN | 0.0268 | 30.49 | 0.81
| A | 92543 | TRAMA DE MADEIRA COMPOSTA POR TERÇAS PARA TELHADOS DE ATÉ 2 ÁGUAS PARA TELHA ONDULADA DE FIBROCIMENTO, METÁLICA, PLÁSTICA OU TERMOACÚSTICA, INCLUSO TRANSPORTE VERTICAL. AF_12/2015 | M2 | 1.451 | 22.59 | 32.77
| A | 93358 | ESCAVAÇÃO MANUAL DE VALAS. AF_03/2016 | M3 | 0.039 | 51.38 | 2
| A | 94210 | TELHAMENTO COM TELHA ONDULADA DE FIBROCIMENTO E = 6 MM, COM RECOBRIMENTO LATERAL DE 1 1/4 DE ONDA PARA TELHADO COM INCLINAÇÃO MÁXIMA DE 10°, COM ATÉ 2 ÁGUAS, INCLUSO IÇAMENTO. AF_06/2016 | M2 | 1.451 | 34.23 | 49.66
| A | 95240 | LASTRO DE CONCRETO MAGRO, APLICADO EM PISOS OU RADIERS, ESPESSURA DE 3 CM. AF_07_2016 | M2 | 0.009 | 11.19 | 0.1
| A | 95241 | LASTRO DE CONCRETO MAGRO, APLICADO EM PISOS OU RADIERS, ESPESSURA DE 5 CM. AF_07_2016 | M2 | 1.451 | 18.68 | 27.1
| A | 95805 | CONDULETE DE PVC, TIPO B, PARA ELETRODUTO DE PVC SOLDÁVEL DN 25 MM (3/4''), APARENTE - FORNECIMENTO E INSTALAÇÃO. AF_11/2016 | UN | 0.1879 | 15.58 | 2.92
| A | 95811 | CONDULETE DE PVC, TIPO LB, PARA ELETRODUTO DE PVC SOLDÁVEL DN 25 MM (3/4''), APARENTE - FORNECIMENTO E INSTALAÇÃO. AF_11/2016 | UN | 0.0268 | 10.14 | 0.27
| A | 97586 | LUMINÁRIA TIPO CALHA, DE SOBREPOR, COM 2 LÂMPADAS TUBULARES DE 36 W - FORNECIMENTO E INSTALAÇÃO. AF_11/2017 | UM | 0.1611 | 81.29 | 13.09
| A | 96995 | REATERRO MANUAL APILOADOCOM SOQUETE. AF_10/2017 | M3 | 0.01 | 31.15 | 0.31
| A | 74051/2 | CAIXA DE GORDURA SIMPLES EM CONCRETO PRE-MOLDADO DN 40MM COM TAMPA - FORNECIMENTO E INSTALACAO | UN | 0.0268 | 105.73 | 2.83
| A | 74130/1 | DISJUNTOR TERMOMAGNETICO MONOPOLAR PADRAO NEMA (AMERICANO) 10 A 30A 240V, FORNECIMENTO E INSTALACAO | UN | 0.1074 | 11.96 | 1.28
| A | 74166/1 | CAIXA DE INSPEÇÃO EM CONCRETO PRÉ-MOLDADO DN 60CM COM TAMPA H= 60CM - FORNECIMENTO E INSTALACAO | UN | 0.0268 | 161.81 | 4.33
| A | 74220/1 | TAPUME DE CHAPA DE MADEIRA COMPENSADA, E= 6MM, COM PINTURA A CAL E REAPROVEITAMENTO 2X | M2 | 0.7146 | 49.96 | 35.7
|  |  | Total de Serviços Auxiliares |  |  |  | 264.92
|  |  | Custo Direto Total |  |  |  | 345.9 | 345.9
|  |  | Taxa de BDI % |  | 27.97% |  | 96.74
|  |  | Total da Composição |  |  |  | 442.64
COMP. 01 |  |  | MOBILIZAÇÃO DE PESSOAL E EQUIPAMENTOS | MÊS
| 2 | 10630 | CAVALO MECANICO TRACAO 4X2, PESO BRUTO TOTAL COMBINADO 49000 KG, CAPACIDADE MAXIMA DE TRACAO *66000* KG, POTENCIA *360* CV (INCLUI CABINE E CHASSI, NAO INCLUI SEMIRREBOQUE) | UND | 0.0029571 | 339.728,47 | 1004.6
| 2 | 37741 | SEMIRREBOQUE COM TRES EIXOS, PARA TRANSPORTE DE CARGA SECA, DIMENSOES APROXIMADAS 2,60 X 12,50 X 0,50 M (NAO INCLUI CAVALO MECANICO) | UND | 0.0029571 | 79.496,50 | 235.07
|  |  | Sub-Total de EQUIPAMENTOS |  |  |  | 1239.67
| 2 | DV005 | VALOR MÉDIO PASSAGENS TERRESTRES | UND | 3 | 158 | 474
|  |  | Sub-Total de DIVERSOS |  |  |  | 474
|  |  | Custo Direto Total |  |  |  | 1713.67
|  |  | Taxa de BDI % |  | 27.97% |  | 479.31
|  |  | Total da Composição |  |  |  | 2192.98
COMP. 02 |  |  | DESMOBILIZAÇÃO DE PESSOAL E EQUIPAMENTOS | MÊS
| 2 | 10630 | CAVALO MECANICO TRACAO 4X2, PESO BRUTO TOTAL COMBINADO 49000 KG, CAPACIDADE MAXIMA DE TRACAO *66000* KG, POTENCIA *360* CV (INCLUI CABINE E CHASSI, NAO INCLUI SEMIRREBOQUE) | UND | 0.0029571 | 339.728,47 | 1004.6
| 2 | 37741 | SEMIRREBOQUE COM TRES EIXOS, PARA TRANSPORTE DE CARGA SECA, DIMENSOES APROXIMADAS 2,60 X 12,50 X 0,50 M (NAO INCLUI CAVALO MECANICO) | UND | 0.0029571 | 79.496,50 | 235.07
|  |  | Sub-Total de EQUIPAMENTOS |  |  |  | 1239.67
| 2 | DV005 | VALOR MÉDIO PASSAGENS TERRESTRES | UND | 3 | 158 | 474
|  |  | Sub-Total de DIVERSOS |  |  |  | 474
|  |  | Custo Direto Total |  |  |  | 1713.67
|  |  | Taxa de BDI % |  | 27.97% |  | 479.31
|  |  | Total da Composição |  |  |  | 2192.98
COMP. 03 |  |  | ADMINISTRAÇÃO LOCAL DA OBRA | MÊS
| 2 | COTAÇÃO | ALUGUEL DE RESIDÊNCIA | MÊS | 1 | 300 | 300
| 2 | 9812 | VEÍCULO SEDAN 71 A 115 CV (ORSE) | MÊS | 1 | 2882.92 | 2882.92
|  |  | Sub-Total de MATERIAIS |  |  |  | 3182.92
| A | 90776 | ENCARREGADO GERAL COM ENCARGOS COMPLEMENTARES | H | 180 | 21.94 | 3949.2
| A | 90777 | ENGENHEIRO CIVIL DE OBRA JÚNIOR COM ENCARGOS COMPLEMENTARES | H | 35 | 69.48 | 2431.8
| A | 90781 | TOPOGRAFO COM ENCARGOS COMPLEMENTARES | H | 25 | 28.45 | 711.25
| A | 90772 | AUXILIAR DE ESCRITÓRIO COM ENCARGOS COMPLEMENTARES | H | 80 | 15.67 | 1253.6
|  |  | Total de Serviços Auxiliares |  |  |  | 8345.85
|  |  | Custo Direto Total |  |  |  | 11528.77
|  |  | Taxa de BDI % |  | 27.97% |  | 3224.59
|  |  | Total da Composição |  |  |  | 14753.36
COMP. 04 | VEÍCULO TIPO CAMINHONETE PICK-UP 4X4. COM AR-CONDICIONADO PARA APOIO À FISCALIZAÇÃO. INCLUINDO DESPESAS COM COMBUSTÍVEL. ÓLEOS. MANUTENÇÃO. LICENCIAMENTO. SEGUROS. IMPOSTOS. ETC. |  |  | MES
| 2 | 4221 | OLEO DIESEL COMBUSTIVEL COMUM | L | 300 | 3.16 | 948
| 2 | 4229 | LUBRIFICANTE | KG | 2.1 | 24.22 | 50.86
|  |  | Sub-Total de MATERIAL |  |  |  | 998.86
| 4 | SE00059 | VEICULO TIPO CAMINHONETE PICK-UP 4X4 TIPO S10/RANGER OU SIMILAR. INCLUSIVE LICENCIAMENTO. IMPOSTOS. SEGUROS. ETC | MÊS | 1 | 5394.4 | 5394.4
|  |  | Sub-Total de Serviços |  |  |  | 5394.4
|  |  | Custo Direto Total |  |  |  | 6393.26
|  |  | Taxa de BDI % |  | 27.97% |  | 1788.19
|  |  | Total da Composição |  |  |  | 8181.45
|  |  | Preço Unitario Adotado |  |  |  | 8014.15
94966 |  |  | CONCRETO FCK = 30MPA, TRAÇO 1:2,1:2,5 (CIMENTO/ AREIA MÉDIA/ BRITA 1) - PREPARO MECÂNICO COM BETONEIRA 400 L. AF_07/2016 | M3
| 2 | 370 | AREIA MEDIA - POSTO JAZIDA/FORNECEDOR (RETIRADO NA JAZIDA, SEM TRANSPORTE) | M3 | 0.735 | 30 | 22.05
| 2 | 1379 | CIMENTO PORTLAND COMPOSTO CP II-32 | KG | 388.88 | 0.54 | 209.99
| 2 | 4721 | PEDRA BRITADA N. 1 (9,5 a 19 MM) POSTO PEDREIRA/FORNECEDOR, SEM FRETE | M3 | 0.589 | 75 | 44.17
|  |  | Sub-Total de MATERIAIS |  |  |  | 276.21
| A | 88316 | SERVENTE COM ENCARGOS COMPLEMENTARES | H | 2.3 | 12.99 | 29.87
| A | 88377 | OPERADOR DE BETONEIRA ESTACIONÁRIA/MISTURADOR COM ENCARGOS COMPLEMENTARES | H | 1.45 | 14.33 | 20.77
| A | 88830 | BETONEIRA CAPACIDADE NOMINAL DE 400 L, CAPACIDADE DE MISTURA 280 L, MOTOR ELÉTRICO TRIFÁSICO POTÊNCIA DE 2 CV, SEM CARREGADOR - CHP DIURNO. AF_10/2014 | CHP | 0.75 | 1.57 | 1.17
| A | 88831 | BETONEIRA CAPACIDADE NOMINAL DE 400 L, CAPACIDADE DE MISTURA 280 L, MOTOR ELÉTRICO TRIFÁSICO POTÊNCIA DE 2 CV, SEM CARREGADOR - CHI DIURNO. AF_10/2014 | CHI | 0.7 | 0.31 | 0.21
|  |  | Total de Serviços Auxiliares |  |  |  | 52.02
|  |  | Custo Direto Total |  |  |  | 328.23 | 328.23
|  |  | Taxa de BDI % |  | 27.97% |  | 91.8
|  |  | Total da Composição |  |  |  | 420.03
92873 |  |  | LANÇAMENTO COM USO DE BALDES, ADENSAMENTO E ACABAMENTO DE CONCRETO EM ESTRUTURAS. AF_12/2015 | M3
| A | 88262 | CARPINTEIRO DE FORMAS COM ENCARGOS COMPLEMENTARES | H | 1.846 | 16.28 | 30.05
| A | 88309 | PEDREIRO COM ENCARGOS COMPLEMENTARES | H | 1.846 | 16.37 | 30.21
| A | 88316 | SERVENTE COM ENCARGOS COMPLEMENTARES | H | 5.538 | 12.99 | 71.93
| A | 90586 | VIBRADOR DE IMERSÃO, DIÂMETRO DE PONTEIRA 45MM, MOTOR ELÉTRICO TRIFÁSICO POTÊNCIA DE 2 CV - CHP DIURNO. AF_06/2015 | CHP | 0.672 | 1.32 | 0.88
| A | 90587 | VIBRADOR DE IMERSÃO, DIÂMETRO DE PONTEIRA 45MM, MOTOR ELÉTRICO TRIFÁSICO POTÊNCIA DE 2 CV - CHI DIURNO. AF_06/2015 | CHI | 1.174 | 0.18 | 0.21
|  |  | Total de Serviços Auxiliares |  |  |  | 133.28
|  |  | Custo Direto Total |  |  |  | 133.28 | 133.28
|  |  | Taxa de BDI % |  | 27.97% |  | 37.27
|  |  | Total da Composição |  |  |  | 170.55
92266 |  |  | FABRICAÇÃO DE FÔRMA PARA VIGAS, EM CHAPA DE MADEIRA COMPENSADA PLASTIFICADA, E = 18 MM. AF_12/2015 | M2
| 2 | 1345 | CHAPA DE MADEIRA COMPENSADA PLASTIFICADA PARA FORMA DE CONCRETO, DE 2,20 x 1,10 M, E = 18 MM | M2 | 1.19 | 35.85 | 42.66
| 2 | 4491 | PECA DE MADEIRA NATIVA / REGIONAL 7,5 X 7,5CM (3X3) NAO APARELHADA (P/FORMA) | M | 0.162 | 7.98 | 1.29
| 2 | 4517 | PECA DE MADEIRA NATIVA/REGIONAL 2,5 X 7,0 CM (SARRAFO-P/FORMA) | M | 7.734 | 0.69 | 5.33
| 2 | 5068 | PREGO DE ACO POLIDO COM CABECA 17 X 21 (2 X 11) | KG | 0.155 | 8.64 | 1.33
|  |  | Sub-Total de MATERIAIS |  |  |  | 50.61
| A | 88239 | AJUDANTE DE CARPINTEIRO COM ENCARGOS COMPLEMENTARES | H | 0.222 | 13.4 | 2.97
| A | 88262 | CARPINTEIRO DE FORMAS COM ENCARGOS COMPLEMENTARES | H | 1.111 | 16.28 | 18.08
| A | 91692 | SERRA CIRCULAR DE BANCADA COM MOTOR ELÉTRICO POTÊNCIA DE 5HP, COM COIFA PARA DISCO 10" - CHP DIURNO. AF_08/2015 | CHP | 0.054 | 20.07 | 1.08
| A | 91693 | SERRA CIRCULAR DE BANCADA COM MOTOR ELÉTRICO POTÊNCIA DE 5HP, COM COIFA PARA DISCO 10" - CHI DIURNO. AF_08/2015 | CHI | 0.169 | 17.45 | 2.94
|  |  | Total de Serviços Auxiliares |  |  |  | 25.07
|  |  | Custo Direto Total |  |  |  | 75.68 | 75.68
|  |  | Taxa de BDI % |  | 27.97% |  | 21.16
|  |  | Total da Composição |  |  |  | 96.84
83731 |  |  | IMPERMEABILIZACAO DE SUPERFICIE COM ARGAMASSA DE CIMENTO E AREIA, TRACO 1:3, COM ADITIVO IMPERMEABILIZANTE, E=3 CM | M2
| A | 73548 | ARGAMASSA TRACO 1:3 (CIMENTO E AREIA), PREPARO MANUAL, INCLUSO ADITIVO IMPERMEABILIZANTE | M3 | 0.03 | 469.46 | 14.08
| A | 88309 | PEDREIRO COM ENCARGOS COMPLEMENTARES | H | 0.75 | 16.37 | 12.27
| A | 88316 | SERVENTE COM ENCARGOS COMPLEMENTARES | H | 0.75 | 12.99 | 9.74
|  |  | Total de Serviços Auxiliares |  |  |  | 36.09
|  |  | Custo Direto Total |  |  |  | 36.09 | 36.09
|  |  | Taxa de BDI % |  | 27.97% |  | 10.09
|  |  | Total da Composição |  |  |  | 46.18
96116 |  |  | FORRO EM RÉGUAS DE PVC, FRISADO, PARA AMBIENTES COMERCIAIS, INCLUSIVE ESTRUTURA DE FIXAÇÃO. AF_05/2017_P | M2
| 2 | 335 | ARAME GALVANIZADO 10 BWG, 3,40 MM (0,0713 KG/M) | KG | 0.0426 | 10.24 | 0.43
| 2 | 36238 | FORRO DE PVC, FRISADO, BRANCO, REGUA DE 20 CM, ESPESSURA DE 8 MM A 10 MM E COMPRIMENTO 6 M (SEM COLOCACAO) | M2 | 1.0956 | 15.78 | 17.28
| 2 | 39427 | PERFIL CANALETA, FORMATO C, EM ACO ZINCADO, PARA ESTRUTURA FORRO DRYWALL, E = 0,5 MM, *46 X 18* (L X H), COMPRIMENTO 3 M | M | 3.8499 | 2.68 | 10.31
| 2 | 39430 | PENDURAL OU PRESILHA REGULADORA, EM ACO GALVANIZADO, COM CORPO, MOLA E REBITE, PARA PERFIL TIPO CANALETA DE ESTRUTURA EM FORROS DRYWALL | UN | 1.3265 | 1.01 | 1.33
| 2 | 39443 | PARAFUSO DRY WALL, EM ACO ZINCADO, CABECA LENTILHA E PONTA BROCA (LB), LARGURA 4,2 MM, COMPRIMENTO 13 MM | UN | 2.1912 | 0.12 | 0.26
| 2 | 40547 | PARAFUSO ZINCADO, AUTOBROCANTE, FLANGEADO, 4,2 X 19" | CENTO | 0.0132 | 14.52 | 0.19
| 2 | 40552 | PARAFUSO, AUTO ATARRACHANTE, CABECA CHATA, FENDA SIMPLES, 1/4 (6,35 MM) X 25 MM | CENTO | 0.0333 | 24.89 | 0.82
|  |  | Sub-Total de MATERIAIS |  |  |  | 30.62
| A | 88278 | MONTADOR DE ESTRUTURA METÁLICA COM ENCARGOS COMPLEMENTARES | H | 0.4994 | 13.98 | 6.98
|  |  | Total de Serviços Auxiliares |  |  |  | 6.98
|  |  | Custo Direto Total |  |  |  | 37.6 | 37.6
|  |  | Taxa de BDI % |  | 27.97% |  | 10.51
|  |  | Total da Composição |  |  |  | 48.11
90082 |  |  | ESCAVAÇÃO MECANIZADA DE VALA COM PROF. ATÉ 1,5 M (MÉDIA ENTRE MONTANTE E JUSANTE/UMA COMPOSIÇÃO POR TRECHO), COM ESCAVADEIRA HIDRÁULICA (0,8 M3/111 HP), LARG. DE 1,5 M A 2,5 M, EM SOLO DE 1A CATEGORIA, EM LOCAIS COM ALTO NÍVEL DE INTERFERÊNCIA. AF_01/2015 | M3
| A | 5631 | ESCAVADEIRA HIDRÁULICA SOBRE ESTEIRAS, CAÇAMBA 0,80 M3, PESO OPERACIONAL 17 T, POTENCIA BRUTA 111 HP - CHP DIURNO. AF_06/2014 | CHP | 0.06 | 140.1 | 8.4
| A | 5632 | ESCAVADEIRA HIDRÁULICA SOBRE ESTEIRAS, CAÇAMBA 0,80 M3, PESO OPERACIONAL 17 T, POTENCIA BRUTA 111 HP - CHI DIURNO. AF_06/2014 | CHI | 0.045 | 55.28 | 2.48
| A | 88316 | SERVENTE COM ENCARGOS COMPLEMENTARES | H | 0.125 | 12.99 | 1.62
|  |  | Total de Serviços Auxiliares |  |  |  | 12.5
|  |  | Custo Direto Total |  |  |  | 12.5 | 12.5
|  |  | Taxa de BDI % |  | 27.97% |  | 3.49
|  |  | Total da Composição |  |  |  | 15.99
C3400 |  |  | ESCAVAÇÃO EM ROCHA BRANDA A FRIO | M3
| 3 | I0727 | COMPRESSOR DE AR 170 PCM (CHP) | H | 1.5025 | 74.27 | 111.59
| 3 | I0769 | ROMPEDOR PNEUMÁTICO (CHP) | H | 3.05 | 16.01 | 48.83
|  |  | Sub-Total de EQUIPAMENTOS |  |  |  | 160.42
| A | 88316 | SERVENTE COM ENCARGOS COMPLEMENTARES | H | 5 | 12.99 | 64.95
|  |  | Sub-Total de MÃO DE OBRA |  |  |  | 64.95
|  |  | Custo Direto Total |  |  |  | 225.37
|  |  | Taxa de BDI % |  | 27.97% |  | 63.04
|  |  | Total da Composição |  |  |  | 288.41
96995 |  |  | REATERRO MANUAL APILOADO COM SOQUETE. AF_10/2017 | M3
| A | 88316 | SERVENTE COM ENCARGOS COMPLEMENTARES | H | 2.3986 | 12.99 | 31.15
|  |  | Total de Serviços Auxiliares |  |  |  | 31.15
|  |  | Custo Direto Total |  |  |  | 31.15 | 31.15
|  |  | Taxa de BDI % |  | 27.97% |  | 8.71
|  |  | Total da Composição |  |  |  | 39.86
94102 |  |  | LASTRO DE VALA COM PREPARO DE FUNDO, LARGURA MENOR QUE 1,5 M, COM CAMADA DE AREIA, LANÇAMENTO MANUAL, EM LOCAL COM NÍVEL BAIXO DE INTERFERÊNCIA. AF_06/2016 | M3
| 2 | 370 | AREIA MEDIA - POSTO JAZIDA/FORNECEDOR (RETIRADO NA JAZIDA, SEM TRANSPORTE) | M3 | 1.1 | 30 | 33
|  |  | Sub-Total de MATERIAIS |  |  |  | 33
| A | 88309 | PEDREIRO COM ENCARGOS COMPLEMENTARES | H | 2.065 | 16.37 | 33.8
| A | 88316 | SERVENTE COM ENCARGOS COMPLEMENTARES | H | 3.096 | 12.99 | 40.21
| A | 91533 | COMPACTADOR DE SOLOS DE PERCUSSÃO (SOQUETE) COM MOTOR A GASOLINA 4 TEMPOS, POTÊNCIA 4 CV - CHP DIURNO. AF_08/2015 | CHP | 0.069 | 22.26 | 1.53
| A | 91534 | COMPACTADOR DE SOLOS DE PERCUSSÃO (SOQUETE) COM MOTOR A GASOLINA 4 TEMPOS, POTÊNCIA 4 CV - CHI DIURNO. AF_08/2015 | CHI | 0.064 | 18.67 | 1.19
|  |  | Total de Serviços Auxiliares |  |  |  | 109.73
|  |  | Custo Direto Total |  |  |  | 109.73 | 109.73
|  |  | Taxa de BDI % |  | 27.97% |  | 30.69
|  |  | Total da Composição |  |  |  | 140.42
93382 |  |  | REATERRO MANUAL DE VALAS COM COMPACTAÇÃO MECANIZADA. AF_04/2016 | M3
| A | 5901 | CAMINHÃO PIPA 10.000 L TRUCADO, PESO BRUTO TOTAL 23.000 KG, CARGA ÚTIL MÁXIMA 15.935 KG, DISTÂNCIA ENTRE EIXOS 4,8 M, POTÊNCIA 230 CV, INCLUSIVE TANQUE DE AÇO PARA TRANSPORTE DE ÁGUA - CHP DIURNO. AF_06/2014 | CHP | 0.006 | 150.73 | 0.9
| A | 5903 | CAMINHÃO PIPA 10.000 L TRUCADO, PESO BRUTO TOTAL 23.000 KG, CARGA ÚTIL MÁXIMA 15.935 KG, DISTÂNCIA ENTRE EIXOS 4,8 M, POTÊNCIA 230 CV, INCLUSIVE TANQUE DE AÇO PARA TRANSPORTE DE ÁGUA - CHI DIURNO. AF_06/2014 | CHI | 0.003 | 31.07 | 0.09
| A | 88316 | SERVENTE COM ENCARGOS COMPLEMENTARES | H | 0.659 | 12.99 | 8.56
| A | 91533 | COMPACTADOR DE SOLOS DE PERCUSSÃO (SOQUETE) COM MOTOR A GASOLINA 4 TEMPOS, POTÊNCIA 4 CV - CHP DIURNO. AF_08/2015 | CHP | 0.2735 | 22.26 | 6.08
| A | 91534 | COMPACTADOR DE SOLOS DE PERCUSSÃO (SOQUETE) COM MOTOR A GASOLINA 4 TEMPOS, POTÊNCIA 4 CV - CHI DIURNO. AF_08/2015 | CHI | 0.254 | 18.67 | 4.74
|  |  | Total de Serviços Auxiliares |  |  |  | 20.37
|  |  | Custo Direto Total |  |  |  | 20.37 | 20.37
|  |  | Taxa de BDI % |  | 27.97% |  | 5.69
|  |  | Total da Composição |  |  |  | 26.06
94342 |  |  | ATERRO MANUAL DE VALAS COM AREIA PARA ATERRO E COMPACTAÇÃO MECANIZADA. AF_05/2016 | M3
| 2 | 368 | AREIA PARA ATERRO - POSTO JAZIDA/FORNECEDOR (RETIRADO NA JAZIDA, SEM TRANSPORTE) | M3 | 1.25 | 41.85 | 52.31
|  |  | Sub-Total de MATERIAIS |  |  |  | 52.31
| A | 88316 | SERVENTE COM ENCARGOS COMPLEMENTARES | H | 0.659 | 12.99 | 8.56
| A | 5901 | CAMINHÃO PIPA 10.000 L TRUCADO, PESO BRUTO TOTAL 23.000 KG, CARGA ÚTIL MÁXIMA 15.935 KG, DISTÂNCIA ENTRE EIXOS 4,8 M, POTÊNCIA 230 CV, INCLUSIVE TANQUE DE AÇO PARA TRANSPORTE DE ÁGUA - CHP DIURNO. AF_06/2014 | CHP | 0.006 | 150.73 | 0.9
| A | 5903 | CAMINHÃO PIPA 10.000 L TRUCADO, PESO BRUTO TOTAL 23.000 KG, CARGA ÚTIL MÁXIMA 15.935 KG, DISTÂNCIA ENTRE EIXOS 4,8 M, POTÊNCIA 230 CV, INCLUSIVE TANQUE DE AÇO PARA TRANSPORTE DE ÁGUA - CHI DIURNO. AF_06/2014 | CHI | 0.003 | 31.07 | 0.09
| A | 91533 | COMPACTADOR DE SOLOS DE PERCUSSÃO (SOQUETE) COM MOTOR A GASOLINA 4 TEMPOS, POTÊNCIA 4 CV - CHP DIURNO. AF_08/2015 | CHP | 0.274 | 22.26 | 6.09
| A | 91534 | COMPACTADOR DE SOLOS DE PERCUSSÃO (SOQUETE) COM MOTOR A GASOLINA 4 TEMPOS, POTÊNCIA 4 CV - CHI DIURNO. AF_08/2015 | CHI | 0.254 | 18.67 | 4.74
|  |  | Total de Serviços Auxiliares |  |  |  | 20.38
|  |  | Custo Direto Total |  |  |  | 72.69 | 72.69
|  |  | Taxa de BDI % |  | 27.97% |  | 20.33
|  |  | Total da Composição |  |  |  | 93.02
94097 |  |  | PREPARO DE FUNDO DE VALA COM LARGURA MENOR QUE 1,5 M, EM LOCAL COM NÍVEL BAIXO DE INTERFERÊNCIA. AF_06/2016 | M2
| A | 88309 | PEDREIRO COM ENCARGOS COMPLEMENTARES | H | 0.104 | 16.37 | 1.7
| A | 88316 | SERVENTE COM ENCARGOS COMPLEMENTARES | H | 0.156 | 12.99 | 2.02
| A | 91533 | COMPACTADOR DE SOLOS DE PERCUSSÃO (SOQUETE) COM MOTOR A GASOLINA 4 TEMPOS, POTÊNCIA 4 CV - CHP DIURNO. AF_08/2015 | CHP | 0.007 | 22.26 | 0.15
| A | 91534 | COMPACTADOR DE SOLOS DE PERCUSSÃO (SOQUETE) COM MOTOR A GASOLINA 4 TEMPOS, POTÊNCIA 4 CV - CHI DIURNO. AF_08/2015 | CHI | 0.007 | 18.67 | 0.13
|  |  | Total de Serviços Auxiliares |  |  |  | 4
|  |  | Custo Direto Total |  |  |  | 4 | 4
|  |  | Taxa de BDI % |  | 27.97% |  | 1.11
|  |  | Total da Composição |  |  |  | 5.11
74010/1 |  |  | CARGA E DESCARGA MECANICA DE SOLO UTILIZANDO CAMINHAO BASCULANTE 6,0M3/16T E PA CARREGADEIRA SOBRE PNEUS 128 HP, CAPACIDADE DA CAÇAMBA 1,7 A 2,8 M3, PESO OPERACIONAL 11632 KG | M3
| A | 5811 | CAMINHÃO BASCULANTE 6 M3, PESO BRUTO TOTAL 16.000 KG, CARGA ÚTIL MÁXIMA 13.071 KG, DISTÂNCIA ENTRE EIXOS 4,80 M, POTÊNCIA 230 CV INCLUSIVE CAÇAMBA METÁLICA - CHP DIURNO. AF_06/2014 | CHP | 0.003 | 150.95 | 0.45
| A | 5940 | PÁ CARREGADEIRA SOBRE RODAS, POTÊNCIA LÍQUIDA 128 HP, CAPACIDADE DA CAÇAMBA 1,7 A 2,8 M3, PESO OPERACIONAL 11632 KG - CHP DIURNO. AF_06/2014 | CHP | 0.008 | 128.1 | 1.02
| A | 88316 | SERVENTE COM ENCARGOS COMPLEMENTARES | H | 0.008 | 12.99 | 0.1
|  |  | Total de Serviços Auxiliares |  |  |  | 1.57
|  |  | Custo Direto Total |  |  |  | 1.57 | 1.57
|  |  | Taxa de BDI % |  | 27.97% |  | 0.43
|  |  | Total da Composição |  |  |  | 2
72898 |  |  | CARGA E DESCARGA MECANIZADAS DE ENTULHO EM CAMINHAO BASCULANTE 6 M3 | M3
| A | 5811 | CAMINHÃO BASCULANTE 6 M3, PESO BRUTO TOTAL 16.000 KG, CARGA ÚTIL MÁXIMA 13.071 KG, DISTÂNCIA ENTRE EIXOS 4,80 M, POTÊNCIA 230 CV INCLUSIVE CAÇAMBA METÁLICA - CHP DIURNO. AF_06/2014 | CHP | 0.007 | 150.95 | 1.05
| A | 5940 | PÁ CARREGADEIRA SOBRE RODAS, POTÊNCIA LÍQUIDA 128 HP, CAPACIDADE DA CAÇAMBA 1,7 A 2,8 M3, PESO OPERACIONAL 11632 KG - CHP DIURNO. AF_06/2014 | CHP | 0.018 | 128.1 | 2.3
| A | 88316 | SERVENTE COM ENCARGOS COMPLEMENTARES | H | 0.018 | 12.99 | 0.23
|  |  | Total de Serviços Auxiliares |  |  |  | 3.58
|  |  | Custo Direto Total |  |  |  | 3.58 | 3.58
|  |  | Taxa de BDI % |  | 27.97% |  | 1
|  |  | Total da Composição |  |  |  | 4.58
C2987 |  |  | COMPLEMENTAÇÃO DE TRANSPORTE EM CAMINHÃO BASCULANTE | M3xKM
| 3 | I0576 | CAMINHÃO BASCULANTE 12 M3 (CHI) | H | 0 | 26.99 | 0
| 3 | I0688 | CAMINHÃO BASCULANTE 12 M3 (CHP) | H | 0.0063 | 130.43 | 0.82
|  |  | Sub-Total de EQUIPAMENTOS |  |  |  | 0.82
|  |  | Custo Direto Total |  |  |  | 0.82
|  |  | Taxa de BDI % |  | 27.97% |  | 0.23
|  |  | Total da Composição |  |  |  | 1.05
97127 |  |  | ASSENTAMENTO DE TUBO DE PVC DEFOFO OU PRFV OU RPVC PARA REDE DE ÁGUA, DN 150 MM, JUNTA ELÁSTICA INTEGRADA, INSTALADO EM LOCAL COM NÍVEL ALTO DE INTERFERÊNCIAS (NÃO INCLUI FORNECIMENTO). AF_11/2017 | M
| A | 20078 | PASTA LUBRIFICANTE PARA TUBOS E CONEXOES COM JUNTA ELASTICA (USO EM PVC, ACO, POLIETILENO E OUTROS) ( DE *400* G) | UN | 0.0151 | 16.27 | 0.24
| A | 88246 | ASSENTADOR DE TUBOS COM ENCARGOS COMPLEMENTARES | H | 0.1048 | 20.08 | 2.1
| A | 88316 | SERVENTE COM ENCARGOS COMPLEMENTARES | H | 0.1048 | 12.99 | 1.36
|  |  | Total de Serviços Auxiliares |  |  |  | 3.7
|  |  | Custo Direto Total |  |  |  | 3.7 | 3.7
|  |  | Taxa de BDI % |  | 27.97% |  | 1.03
|  |  | Total da Composição |  |  |  | 4.73
94970 |  |  | CONCRETO FCK = 20MPA, TRAÇO 1:2,7:3 (CIMENTO/ AREIA MÉDIA/ BRITA 1) - PREPARO MECÂNICO COM BETONEIRA 600 L. AF_07/2016 | M3
| 2 | 370 | AREIA MEDIA - POSTO JAZIDA/FORNECEDOR (RETIRADO NA JAZIDA, SEM TRANSPORTE) | M3 | 0.79 | 30 | 23.7
| 2 | 1379 | CIMENTO PORTLAND COMPOSTO CP II-32 | KG | 325.16 | 0.54 | 175.58
| 2 | 4721 | PEDRA BRITADA N. 1 (9,5 a 19 MM) POSTO PEDREIRA/FORNECEDOR, SEM FRETE | M3 | 0.591 | 75 | 44.32
|  |  | Sub-Total de MATERIAIS |  |  |  | 243.6
| A | 88316 | SERVENTE COM ENCARGOS COMPLEMENTARES | H | 2.03 | 12.99 | 26.36
| A | 88377 | OPERADOR DE BETONEIRA ESTACIONÁRIA/MISTURADOR COM ENCARGOS COMPLEMENTARES | H | 1.28 | 14.33 | 18.34
| A | 89225 | BETONEIRA CAPACIDADE NOMINAL DE 600 L, CAPACIDADE DE MISTURA 360 L, MOTOR ELÉTRICO TRIFÁSICO POTÊNCIA DE 4 CV, SEM CARREGADOR - CHP DIURNO. AF_11/2014 | CHP | 0.66 | 4.33 | 2.85
| A | 89226 | BETONEIRA CAPACIDADE NOMINAL DE 600 L, CAPACIDADE DE MISTURA 360 L, MOTOR ELÉTRICO TRIFÁSICO POTÊNCIA DE 4 CV, SEM CARREGADOR - CHI DIURNO. AF_11/2014 | CHI | 0.62 | 1.29 | 0.79
|  |  | Total de Serviços Auxiliares |  |  |  | 48.34
|  |  | Custo Direto Total |  |  |  | 291.94 | 291.94
|  |  | Taxa de BDI % |  | 27.97% |  | 81.65
|  |  | Total da Composição |  |  |  | 373.59
C0580 |  |  | CADASTRO DE ADUTORA | M
| 3 | I0786 | VEÍCULO UTILITÁRIO KOMBI (CHP) | H | 0.004 | 62.44 | 0.25
|  |  | Sub-Total de EQUIPAMENTOS |  |  |  | 0.25
| A | 88316 | SERVENTE COM ENCARGOS COMPLEMENTARES | H | 0.036 | 12.99 | 0.47
| A | 88597 | DESENHISTA DETALHISTA COM ENCARGOS COMPLEMENTARES | H | 0.001 | 19.63 | 0.02
| A | 90781 | TOPOGRAFO COM ENCARGOS COMPLEMENTARES | H | 0.012 | 28.45 | 0.34
|  |  | Sub-Total de MÃO DE OBRA |  |  |  | 0.83
| 2 | I0857 | COPIA HELIOGRAFICA | M2 | 0.005 | 12.04 | 0.06
| 2 | I2385 | PAPEL VEGETAL GRAMATURA 90/95g | M2 | 0.0017 | 6.8 | 0.01
|  |  | Sub-Total de MATERIAIS |  |  |  | 0.07
|  |  | Custo Direto Total |  |  |  | 1.15
|  |  | Taxa de BDI % |  | 27.97% |  | 0.32
|  |  | Total da Composição |  |  |  | 1.47
97631 |  |  | DEMOLIÇÃO DE ARGAMASSAS, DE FORMA MANUAL, SEM REAPROVEITAMENTO. AF_12/2017 | M2
| A | 88309 | PEDREIRO COM ENCARGOS COMPLEMENTARES | H | 0.0374 | 16.37 | 0.61
| A | 88316 | SERVENTE COM ENCARGOS COMPLEMENTARES | H | 0.1053 | 12.99 | 1.36
|  |  | Total de Serviços Auxiliares |  |  |  | 1.97
|  |  | Custo Direto Total |  |  |  | 1.97 | 1.97
|  |  | Taxa de BDI % |  | 27.97% |  | 0.55
|  |  | Total da Composição |  |  |  | 2.52
68325 |  |  | PISO EM CONCRETO 20 MPA PREPARO MECANICO, ESPESSURA 7CM, INCLUSO SELANTE ELASTICO A BASE DE POLIURETANO | M2
| 2 | 142 | SELANTE ELASTICO MONOCOMPONENTE A BASE DE POLIURETANO PARA JUNTAS DIVERSAS | 310ML | 0.10835 | 30.33 | 3.28
|  |  | Sub-Total de MATERIAIS |  |  |  | 3.28
| A | 94970 | CONCRETO FCK = 20MPA, TRAÇO 1:2,7:3 (CIMENTO/ AREIA MÉDIA/ BRITA 1) - PREPARO MECÂNICO COM BETONEIRA 600 L. AF_07/2016 | M3 | 0.0714 | 291.94 | 20.84
| A | 88309 | PEDREIRO COM ENCARGOS COMPLEMENTARES | H | 0.427 | 16.37 | 6.98
| A | 88316 | SERVENTE COM ENCARGOS COMPLEMENTARES | H | 0.6373 | 12.99 | 8.27
|  |  | Total de Serviços Auxiliares |  |  |  | 36.09
|  |  | Custo Direto Total |  |  |  | 39.37 | 39.37
|  |  | Taxa de BDI % |  | 27.97% |  | 11.01
|  |  | Total da Composição |  |  |  | 50.38
C2777 |  |  | ESCAVAÇÃO DE MATERIAL DE 3A. CAT A FOGO | M3
| 3 | I0728 | COMPRESSOR DE AR 250 PCM (CHP) | H | 0.194 | 87.63 | 17
| 3 | I0759 | PERFURATRIZ PNEUMÁTICA (CHP) | H | 0.388 | 16.01 | 6.21
|  |  | Sub-Total de EQUIPAMENTOS |  |  |  | 23.21
| A | 88257 | BLASTER, DINAMITADOR OU CABO DE FOGO COM ENCARGOS COMPLEMENTARES | H | 0.3876 | 17.93 | 6.95
| A | 88316 | SERVENTE COM ENCARGOS COMPLEMENTARES | H | 2.8864 | 12.99 | 37.49
|  |  | Sub-Total de MÃO DE OBRA |  |  |  | 44.44
| 2 | 2759 | ESPOLETA SIMPLES N 8 | UN | 0.5 | 4.43 | 2.22
| 2 | 2762 | ESTOPIM SIMPLES | M | 2.5 | 5.53 | 13.83
| 2 | 10518 | RETARDO PARA CORDEL DETONANTE | UN | 0.5 | 53.52 | 26.76
| 2 | I2507 | DINAMITE 60% | KG | 1.32 | 14.25 | 18.81
|  |  | Sub-Total de MATERIAIS |  |  |  | 61.62
|  |  | Custo Direto Total |  |  |  | 129.27
|  |  | Taxa de BDI % |  | 27.97% |  | 36.16
|  |  | Total da Composição |  |  |  | 165.43
73753/1 |  |  | IMPERMEABILIZACAO DE SUPERFICIE COM MANTA ASFALTICA PROTEGIDA COM FILME DE ALUMINIO GOFRADO (DE ESPESSURA 0,8MM), INCLUSA APLICACAO DE EMULSAO ASFALTICA, E=3MM. | M2
| 2 | 626 | MANTA LIQUIDA DE BASE ASFALTICA MODIFICADA COM A ADICAO DE ELASTOMEROS DILUIDOS EM SOLVENTE ORGANICO, APLICACAO A FRIO (MEMBRANA IMPERMEABILIZANTE ASFASTICA) | KG | 0.1108 | 10.5 | 1.16
| 2 | 11621 | MANTA ASFALTICA ELASTOMERICA EM POLIESTER ALUMINIZADA 3 MM, TIPO III, CLASSE B (NBR 9952) | M2 | 1.1 | 33.55 | 36.9
|  |  | Sub-Total de MATERIAIS |  |  |  | 38.06
| A | 88270 | IMPERMEABILIZADOR COM ENCARGOS COMPLEMENTARES | H | 1 | 16.97 | 16.97
| A | 88316 | SERVENTE COM ENCARGOS COMPLEMENTARES | H | 1.18 | 12.99 | 15.32
|  |  | Total de Serviços Auxiliares |  |  |  | 32.29
|  |  | Custo Direto Total |  |  |  | 70.35 | 70.35
|  |  | Taxa de BDI % |  | 27.97% |  | 19.67
|  |  | Total da Composição |  |  |  | 90.02
9537 |  |  | LIMPEZA FINAL DA OBRA | M2
| 2 | 3 | ACIDO MURIATICO, DILUICAO 10% A 12% PARA USO EM LIMPEZA | L | 0.05 | 3.56 | 0.17
|  |  | Sub-Total de MATERIAIS |  |  |  | 0.17
| A | 88316 | SERVENTE COM ENCARGOS COMPLEMENTARES | H | 0.14 | 12.99 | 1.81
|  |  | Total de Serviços Auxiliares |  |  |  | 1.81
|  |  | Custo Direto Total |  |  |  | 1.98 | 1.98
|  |  | Taxa de BDI % |  | 27.97% |  | 0.55
|  |  | Total da Composição |  |  |  | 2.53
94991 |  |  | EXECUÇÃO DE PASSEIO (CALÇADA) OU PISO DE CONCRETO COM CONCRETO MOLDADO IN LOCO, USINADO, ACABAMENTO CONVENCIONAL, NÃO ARMADO. AF_07/2016 | M3
| 2 | 4460 | SARRAFO DE MADEIRA NAO APARELHADA *2,5 X 10 CM, MACARANDUBA, ANGELIM OU EQUIVALENTE DA REGIAO | M | 2.5 | 14.53 | 36.32
| 2 | 4517 | PECA DE MADEIRA NATIVA/REGIONAL 2,5 X 7,0 CM (SARRAFO-P/FORMA) | M | 2 | 0.69 | 1.38
| 2 | 34492 | CONCRETO USINADO BOMBEAVEL, CLASSE DE RESISTENCIA C20, COM BRITA 0 E 1, SLUMP = 100 +/- 20 MM, EXCLUI SERVICO DE BOMBEAMENTO (NBR 8953) | M3 | 1.213 | 215.59 | 261.51
|  |  | Sub-Total de MATERIAIS |  |  |  | 299.21
| A | 88262 | CARPINTEIRO DE FORMAS COM ENCARGOS COMPLEMENTARES | H | 2.256 | 16.28 | 36.72
| A | 88309 | PEDREIRO COM ENCARGOS COMPLEMENTARES | H | 0.26 | 16.37 | 4.25
| A | 88316 | SERVENTE COM ENCARGOS COMPLEMENTARES | H | 2.516 | 12.99 | 32.68
|  |  | Total de Serviços Auxiliares |  |  |  | 73.65
|  |  | Custo Direto Total |  |  |  | 372.86 | 372.86
|  |  | Taxa de BDI % |  | 27.97% |  | 104.28
|  |  | Total da Composição |  |  |  | 477.14
90831 |  |  | FECHADURA DE EMBUTIR PARA PORTA DE BANHEIRO, COMPLETA, ACABAMENTO PADRÃO MÉDIO, INCLUSO EXECUÇÃO DE FURO - FORNECIMENTO E INSTALAÇÃO. AF_08/2015 | UN
| 2 | 3099 | FECHADURA DE EMBUTIR PARA PORTA DE BANHEIRO, TIPO TRANQUETA, MAQUINA 55 MM, MACANETAS ALAVANCA E ROSETAS REDONDAS EM METAL CROMADO - NIVEL SEGURANCA MEDIO - COMPLETA | CJ | 1 | 41.89 | 41.89
|  |  | Sub-Total de MATERIAIS |  |  |  | 41.89
| A | 88261 | CARPINTEIRO DE ESQUADRIA COM ENCARGOS COMPLEMENTARES | H | 0.767 | 16.14 | 12.37
| A | 88316 | SERVENTE COM ENCARGOS COMPLEMENTARES | H | 0.384 | 12.99 | 4.98
|  |  | Total de Serviços Auxiliares |  |  |  | 17.35
|  |  | Custo Direto Total |  |  |  | 59.24 | 59.24
|  |  | Taxa de BDI % |  | 27.97% |  | 16.56
|  |  | Total da Composição |  |  |  | 75.8
74238/2 |  |  | PORTAO EM TELA ARAME GALVANIZADO N.12 MALHA 2" E MOLDURA EM TUBOS DE ACO COM DUAS FOLHAS DE ABRIR, INCLUSO FERRAGENS | M2
| 2 | 7167 | TELA DE ARAME GALV QUADRANGULAR / LOSANGULAR, FIO 2,11 MM (14 BWG), MALHA 5 X 5 CM, H = 2 M | M2 | 1.1 | 13.44 | 14.78
| 2 | 7697 | TUBO ACO GALVANIZADO COM COSTURA, CLASSE MEDIA, DN 1.1/2", E = *3,25* MM, PESO *3,61* KG/M (NBR 5580) | M | 1.4318 | 25.53 | 36.55
| 2 | 10997 | ELETRODO REVESTIDO AWS - E7018, DIAMETRO IGUAL A 4,00 MM | KG | 3.37 | 12.92 | 43.54
| 2 | 21010 | TUBO ACO GALVANIZADO COM COSTURA, CLASSE LEVE, DN 25 MM ( 1"), E = 2,65 MM, *2,11* KG/M (NBR 5580) | M | 6.7407 | 15.84 | 106.77
|  |  | Sub-Total de MATERIAIS |  |  |  | 201.64
| A | 83765 | GRUPO DE SOLDAGEM COM GERADOR A DIESEL 60 CV PARA SOLDA ELÉTRICA, SOBRE 04 RODAS, COM MOTOR 4 CILINDROS 600 A - CHP DIURNO. AF_02/2016 | CHP | 3.82 | 62.17 | 237.48
| A | 83766 | GRUPO DE SOLDAGEM COM GERADOR A DIESEL 60 CV PARA SOLDA ELÉTRICA, SOBRE 04 RODAS, COM MOTOR 4 CILINDROS 600 A - CHI DIURNO. AF_02/2016 | CHI | 0.67 | 27.65 | 18.52
| A | 88315 | SERRALHEIRO COM ENCARGOS COMPLEMENTARES | H | 7 | 15.64 | 109.48
| A | 88316 | SERVENTE COM ENCARGOS COMPLEMENTARES | H | 11.5 | 12.99 | 149.38
| A | 88317 | SOLDADOR COM ENCARGOS COMPLEMENTARES | H | 4.5 | 19.76 | 88.92
|  |  | Total de Serviços Auxiliares |  |  |  | 603.78
|  |  | Custo Direto Total |  |  |  | 805.42 | 805.42
|  |  | Taxa de BDI % |  | 27.97% |  | 225.27
|  |  | Total da Composição |  |  |  | 1030.69
74131/4 |  |  | QUADRO DE DISTRIBUICAO DE ENERGIA DE EMBUTIR, EM CHAPA METALICA, PARA 18 DISJUNTORES TERMOMAGNETICOS MONOPOLARES, COM BARRAMENTO TRIFASICO E NEUTRO, FORNECIMENTO E INSTALACAO | UN
| 2 | 12038 | QUADRO DE DISTRIBUICAO COM BARRAMENTO TRIFASICO, DE SOBREPOR, EM CHAPA DE ACO GALVANIZADO, PARA 18 DISJUNTORES DIN, 100 A | UN | 1 | 264.26 | 264.26
|  |  | Sub-Total de MATERIAIS |  |  |  | 264.26
| A | 88247 | AUXILIAR DE ELETRICISTA COM ENCARGOS COMPLEMENTARES | H | 2.5 | 13.58 | 33.95
| A | 88264 | ELETRICISTA COM ENCARGOS COMPLEMENTARES | H | 2.5 | 16.54 | 41.35
|  |  | Total de Serviços Auxiliares |  |  |  | 75.3
|  |  | Custo Direto Total |  |  |  | 339.56 | 339.56
|  |  | Taxa de BDI % |  | 27.97% |  | 94.97
|  |  | Total da Composição |  |  |  | 434.53
97593 |  |  | LUMINÁRIA TIPO SPOT, DE SOBREPOR, COM 1 LÂMPADA DE 15 W - FORNECIMENTO E INSTALAÇÃO. AF_11/2017 | UN
| 2 | 12266 | LUMINARIA SPOT DE SOBREPOR EM ALUMINIO COM ALETA PLASTICA PARA 1 LAMPADA, BASE E27, POTENCIA MAXIMA 40/60 W (NAO INCLUI LAMPADA | UN | 1 | 55.7 | 55.7
| 2 | 38191 | LAMPADA FLUORESCENTE COMPACTA 2U BRANCA 15 W, BASE E27 (127/220 V) | UN | 1 | 10.79 | 10.79
|  |  | Sub-Total de MATERIAIS |  |  |  | 66.49
| A | 88247 | AUXILIAR DE ELETRICISTA COM ENCARGOS COMPLEMENTARES | H | 0.1833 | 13.58 | 2.48
| A | 88264 | ELETRICISTA COM ENCARGOS COMPLEMENTARES | H | 0.4518 | 16.54 | 7.47
|  |  | Total de Serviços Auxiliares |  |  |  | 9.95
|  |  | Custo Direto Total |  |  |  | 76.44 | 76.44
|  |  | Taxa de BDI % |  | 27.97% |  | 21.38
|  |  | Total da Composição |  |  |  | 97.82
91953 |  |  | INTERRUPTOR SIMPLES (1 MÓDULO), 10A/250V, INCLUINDO SUPORTE E PLACA - FORNECIMENTO E INSTALAÇÃO. AF_12/2015 | UN
| A | 91946 | SUPORTE PARAFUSADO COM PLACA DE ENCAIXE 4" X 2" MÉDIO (1,30 M DO PISO) PARA PONTO ELÉTRICO - FORNECIMENTO E INSTALAÇÃO. AF_12/2015 | UN | 1 | 5.34 | 5.34
| A | 91952 | INTERRUPTOR SIMPLES (1 MÓDULO), 10A/250V, SEM SUPORTE E SEM PLACA - FORNECIMENTO E INSTALAÇÃO. AF_12/2015 | UN | 1 | 11.89 | 11.89
|  |  | Total de Serviços Auxiliares |  |  |  | 17.23
|  |  | Custo Direto Total |  |  |  | 17.23 | 17.23
|  |  | Taxa de BDI % |  | 27.97% |  | 4.81
|  |  | Total da Composição |  |  |  | 22.04
83667 |  |  | CAMADA DRENANTE COM AREIA MEDIA | M3
| 2 | 370 | AREIA MEDIA - POSTO JAZIDA/FORNECEDOR (RETIRADO NA JAZIDA, SEM TRANSPORTE) | M3 | 1.1 | 30 | 33
|  |  | Sub-Total de MATERIAIS |  |  |  | 33
| A | 88316 | SERVENTE COM ENCARGOS COMPLEMENTARES | H | 2.45 | 12.99 | 31.82
|  |  | Total de Serviços Auxiliares |  |  |  | 31.82
|  |  | Custo Direto Total |  |  |  | 64.82 | 64.82
|  |  | Taxa de BDI % |  | 27.97% |  | 18.13
|  |  | Total da Composição |  |  |  | 82.95
C1612 |  |  | LASTRO URBANIZADO C/ SEIXO ROLADO | M2
| 1 | 88309 | PEDREIRO COM ENCARGOS COMPLEMENTARES | H | 0.5 | 16.37 | 8.19
| 1 | 88316 | SERVENTE COM ENCARGOS COMPLEMENTARES | H | 1.8 | 12.99 | 23.38
|  |  | Sub-Total de MÃO DE OBRA |  |  |  | 31.57
| 2 | 367 | AREIA GROSSA - POSTO JAZIDA/FORNECEDOR (RETIRADO NA JAZIDA, SEM TRANSPORTE | M3 | 0.08 | 55.81 | 4.46
| 2 | 4734 | SEIXO ROLADO PARA APLICACAO EM CONCRETO (POSTO PEDREIRA/FORNECEDOR, SEM FRETE) | M3 | 0.21 | 95.96 | 20.15
|  |  | Sub-Total de MATERIAIS |  |  |  | 24.61
|  |  | Custo Direto Total |  |  |  | 56.18
|  |  | Taxa de BDI % |  | 27.97% |  | 15.71
|  |  | Total da Composição |  |  |  | 71.89
8260 |  |  | INSTALACAO PARA-RAIOS P/RESERVATORIO | UN
| 2 | 396 | ABRACADEIRA EM ACO PARA AMARRACAO DE ELETRODUTOS, TIPO D, COM 2" E PARAFUSO DE FIXACAO | UN | 6 | 2.87 | 17.22
| 2 | 421 | PORCA OLHAL EM ACO GALVANIZADO, DIAMETRO NOMINAL DE 16 MM | UN | 3 | 9.7 | 29.1
| 2 | 425 | GRAMPO METALICO TIPO OLHAL PARA HASTE DE ATERRAMENTO DE 5/8'', CONDUTOR DE *10* A 50 MM2 | UN | 4 | 3.35 | 13.4
| 2 | 765 | BUCHA DE REDUCAO DE FERRO GALVANIZADO, COM ROSCA BSP, DE 1" X 3/4" | UN | 1 | 4.5 | 4.5
| 2 | 841 | CABO DE ALUMINIO NU COM ALMA DE ACO, BITOLA 4 AWG | KG | 1 | 25.79 | 25.79
| 2 | 863 | CABO DE COBRE NU 35 MM2 MEIO-DURO | M | 30 | 14.66 | 439.8
| 2 | 867 | CABO DE COBRE NU 50 MM2 MEIO-DURO | M | 20 | 20.41 | 408.2
| 2 | 1564 | GRAMPO PARALELO METALICO PARA CABO DE 6 A 50 MM2, COM 2 PARAFUSOS | UN | 1 | 6.88 | 6.88
| 2 | 1587 | TERMINAL METALICO A PRESSAO PARA 1 CABO DE 35 MM2, COM 1 FURO DE FIXACAO | UN | 12 | 3.8 | 45.6
| 2 | 1588 | TERMINAL METALICO A PRESSAO PARA 1 CABO DE 50 MM2, COM 1 FURO DE FIXACAO | UN | 2 | 5.22 | 10.44
| 2 | 1589 | TERMINAL METALICO A PRESSAO PARA 1 CABO DE 70 MM2, COM 1 FURO DE FIXACAO | UN | 2 | 5.38 | 10.76
| 2 | 1598 | CONECTOR DE ALUMINIO TIPO PRENSA CABO, BITOLA 1/2", PARA CABOS DE DIAMETRO DE 12,5 A 15 MM | UN | 12 | 7.11 | 85.32
| 2 | 1942 | CURVA PVC 90 GRAUS, ROSCAVEL, 2", AGUA FRIA PREDIAL | UN | 2 | 25.93 | 51.86
| 2 | 3278 | CAIXA INSPECAO, CONCRETO PRE MOLDADO, CIRCULAR, COM TAMPA, D = 40* CM | UN | 6 | 52.66 | 315.96
| 2 | 3379 | HASTE DE ATERRAMENTO EM ACO COM 3,00 M DE COMPRIMENTO E DN = 5/8", REVESTIDA COM BAIXA CAMADA DE COBRE, SEM CONECTOR | UN | 6 | 35.36 | 212.16
| 2 | 3384 | SUPORTE GUIA SIMPLES COM ROLDANA EM POLIPROPILENO PARA CHUMBAR, H = 20 CM | UN | 10 | 4.19 | 41.9
| 2 | 3879 | LUVA PVC, ROSCAVEL, 2", AGUA FRIA PREDIAL | UN | 2 | 9.73 | 19.46
| 2 | 3925 | LUVA DE REDUCAO DE FERRO GALVANIZADO, COM ROSCA BSP, DE 2" X 1" | UN | 1 | 17.54 | 17.54
| 2 | 4274 | PARA-RAIOS TIPO FRANKLIN 350 MM, EM LATAO CROMADO, DUAS DESCIDAS, PARA PROTECAO DE EDIFICACOES CONTRA DESCARGAS ATMOSFERICAS | UN | 1 | 65.5 | 65.5
| 2 | 7572 | SUPORTE ISOLADOR REFORCADO DIAMETRO NOMINAL 5/16", COM ROSCA SOBERBA E BUCHA | UN | 2 | 5.66 | 11.32
| 2 | 7581 | SAPATILHA EM ACO GALVANIZADO PARA CABOS COM DIAMETRO NOMINAL ATE 5/8" | UN | 2 | 3.17 | 6.34
| 2 | 9860 | TUBO PVC, ROSCAVEL, 2", PARA AGUA FRIA PREDIAL | M | 6 | 28.71 | 172.26
| 2 | 10956 | BASE PARA MASTRO DE PARA-RAIOS DIAMETRO NOMINAL 2" | UN | 2 | 45.48 | 90.96
| 2 | 11270 | ABRACADEIRA DE LATAO PARA FIXACAO DE CABO PARA-RAIO, DIMENSOES 32 X 24 X 24 MM | UN | 4 | 1.38 | 5.52
| 2 | 11927 | ABRACADEIRA, GALVANIZADA/ZINCADA, ROSCA SEM FIM, PARAFUSO INOX, LARGURA FITA *12,6 A *14 MM, D = 2" A 2 1/2" | UN | 1 | 4.12 | 4.12
| 2 | 11976 | CHUMBADOR, DIAMETRO 1/4" COM PARAFUSO 1/4" X 40 MM | UN | 10 | 0.63 | 6.3
| 2 | 12358 | MASTRO SIMPLES GALVANIZADO DIAMETRO NOMINAL 2", COMPRIMENTO 3 M | UN | 1 | 112.87 | 112.87
|  |  | Sub-Total de MATERIAIS |  |  |  | 2231.08
| A | 88247 | AUXILIAR DE ELETRICISTA COM ENCARGOS COMPLEMENTARES | H | 8 | 13.58 | 108.64
| A | 88265 | ELETRICISTA INDUSTRIAL COM ENCARGOS COMPLEMENTARES | H | 8 | 19.96 | 159.68
|  |  | Total de Serviços Auxiliares |  |  |  | 268.32
|  |  | Custo Direto Total |  |  |  | 2499.4 | 2499.4
|  |  | Taxa de BDI % |  | 27.97% |  | 699.08
|  |  | Total da Composição |  |  |  | 3198.48
C4273 |  |  | REDE DE DISTRIBUIÇÃO SECUNDÁRIA, PARA CABO DE ALUMÍNIO, NA TENSÃO DE 380 V, COM ESTRUTURA DE ALINHAMENTO EM POSTE DE CONCRETO ARMADO DUPLO T 150/9 (CONDUTOR E TRANSFORMADOR NÃO INCLUSOS) | KM
| A | 88247 | AUXILIAR DE ELETRICISTA COM ENCARGOS COMPLEMENTARES | H | 1070 | 13.58 | 14530.6
| A | 88266 | ELETROTÉCNICO COM ENCARGOS COMPLEMENTARES | H | 1070 | 22.81 | 24406.7
| A | 88264 | ELETRICISTA COM ENCARGOS COMPLEMENTARES | H | 1070 | 16.54 | 17697.8
|  |  | Sub-Total de MÃO DE OBRA |  |  |  | 56635.1
| 2 | I8148 | MATERIAIS E ACESSÓRIOS PARA REDE DE DISTRIBUIÇÃO SECUNDÁRIA, PARA CABO DE ALUMÍNIO, NA TENSÃO DE 380 V, COM ESTRUTURA DE ALINHAMENTO EM POSTE DE CONCRETO ARMADO DUPLO T 150/9 (CONDUTOR E TRANSFORMADOR NÃO INCLUSOS) | KM | 1 | 19080.42 | 19080.42
|  |  | Sub-Total de MATERIAIS |  |  |  | 19080.42
|  |  | Custo Direto Total |  |  |  | 75715.52
|  |  | Taxa de BDI % |  | 27.97% |  | 21177.63
|  |  | Total da Composição |  |  |  | 96893.15
88487 |  |  | APLICAÇÃO MANUAL DE PINTURA COM TINTA LÁTEX PVA EM PAREDES, DUAS DEMÃOS. AF_06/2014 | M2
| 2 | 7345 | TINTA LATEX PVA PREMIUM, COR BRANCA | L | 0.33 | 13.72 | 4.52
|  |  | Sub-Total de MATERIAIS |  |  |  | 4.52
| A | 88310 | PINTOR COM ENCARGOS COMPLEMENTARES | H | 0.13 | 16.31 | 2.12
| A | 88316 | SERVENTE COM ENCARGOS COMPLEMENTARES | H | 0.048 | 12.99 | 0.62
|  |  | Total de Serviços Auxiliares |  |  |  | 2.74
|  |  | Custo Direto Total |  |  |  | 7.26 | 7.26
|  |  | Taxa de BDI % |  | 27.97% |  | 2.03
|  |  | Total da Composição |  |  |  | 9.29
74143/2 |  |  | CERCA COM MOUROES DE CONCRETO, RETO, 15X15CM, ESPACAMENTO DE 3M, CRAVADOS 0,5M, ESCORAS DE 10X10CM NOS CANTOS, COM 9 FIOS DE ARAME DE ACO OVALADO 15X17 | M
| 2 | 333 | ARAME GALVANIZADO 14 BWG, D = 2,11 MM (0,026 KG/M) | KG | 0.098 | 11.85 | 1.16
| 2 | 346 | ARAME DE ACO OVALADO 15 X 17 ( 45,7 KG, 700 KGF), ROLO 1000 M | KG | 0.405 | 12.36 | 5
| 2 | 4107 | MOURAO DE CONCRETO RETO, *10 X 10* CM, H= 2,30 M | UN | 0.42 | 26.75 | 11.23
| 2 | 4111 | ESCORA PRE-MOLDADA EM CONCRETO, *10 X 10* CM, H = 2,30M | UN | 0.16 | 25.18 | 4.02
|  |  | Sub-Total de MATERIAIS |  |  |  | 21.41
| A | 94962 | CONCRETO MAGRO PARA LASTRO, TRAÇO 1:4,5:4,5 (CIMENTO/ AREIA MÉDIA/ BRITA 1) - PREPARO MECÂNICO COM BETONEIRA 400 L. AF_07/2016 | M3 | 0.0288 | 239.29 | 6.89
| A | 88309 | PEDREIRO COM ENCARGOS COMPLEMENTARES | H | 0.335 | 16.37 | 5.48
| A | 88316 | SERVENTE COM ENCARGOS COMPLEMENTARES | H | 0.671 | 12.99 | 8.71
|  |  | Total de Serviços Auxiliares |  |  |  | 21.08
|  |  | Custo Direto Total |  |  |  | 42.49 | 42.49
|  |  | Taxa de BDI % |  | 27.97% |  | 11.88
|  |  | Total da Composição |  |  |  | 54.37
C0581 |  |  | CADASTRO DE LIGAÇÃO | UN
| 3 | I0786 | VEÍCULO UTILITÁRIO KOMBI (CHP) | H | 0.024 | 62.44 | 1.5
|  |  | Sub-Total de EQUIPAMENTOS |  |  |  | 1.5
| 1 | 88316 | SERVENTE COM ENCARGOS COMPLEMENTARES | H | 0.008 | 12.99 | 0.1
| 1 | 88597 | DESENHISTA DETALHISTA COM ENCARGOS COMPLEMENTARES | H | 0.02 | 19.63 | 0.39
| 1 | 90781 | TOPOGRAFO COM ENCARGOS COMPLEMENTARES | H | 0.004 | 28.45 | 0.11
|  |  | Sub-Total de MÃO DE OBRA |  |  |  | 0.6
| 2 | I0857 | COPIA HELIOGRAFICA | M2 | 0.003 | 12.04 | 0.04
| 2 | I2385 | PAPEL VEGETAL GRAMATURA 90/95g | M2 | 0.001 | 6.8 | 0.01
|  |  | Sub-Total de MATERIAIS |  |  |  | 0.05
|  |  | Custo Direto Total |  |  |  | 2.15
|  |  | Taxa de BDI % |  | 27.97% |  | 0.6
|  |  | Total da Composição |  |  |  | 2.75
10203 |  |  | RESERVATORIO ELEVADO C/ CAIXA D'AGUA EM FIBRA DE VIDRO DE 10.000 LITROS APOIADO EM ESTRUTURA PRE-MOLDADA CONCRETO. COMPOSTA DE CAPITEL P/APOIO DA CAIXA E PILAR CILINDRICO C/ALTURA UTIL = 6.00M. INCLUSO | UN
| 2 | 000367 | AREIA GROSSA - POSTO JAZIDA/FORNECEDOR (RETIRADO NA JAZIDA, SEM TRANSPORTE | M3 | 2 | 55.81 | 111.62
| 2 | 37106 | CAIXA D'AGUA FIBRA DE VIDRO PARA 10000 LITROS, COM TAMPA | UN | 1 | 2592.56 | 2592.56
| 2 | 0001379 | CIMENTO PORTLAND COMPOSTO CP II-32 | KG | 400 | 0.54 | 216
| 2 | 004721 | PEDRA BRITADA N. 1 (9,5 a 19 MM) POSTO PEDREIRA/FORNECEDOR, SEM FRETE | M3 | 1.5 | 75 | 112.5
| 2 | 004730 | PEDRA DE MAO OU PEDRA RACHAO PARA ARRIMO/FUNDACAO (POSTO PEDREIRA/FORNECEDOR, SEM FRETE) | M3 | 1.5 | 78.41 | 117.62
| 2 | MT10971 | ESTRUTURA PRE-MOLDADA DE CONCRETO P/ CAIXAS D'AGUA DE 10.000 LITROS. COMPOSTA DE CAPITEL P/APOIO DA CAIXA DÁGUA E PILAR QUADRADO L=40CM E ALTURA = 7.50M. INCLUSO MONTAGEM N 45º CAL. REF: CILEL OU SIM | UN | 1 | 6000 | 6000
|  |  | Sub-Total de MATERIAIS |  |  |  | 9150.3
|  |  | Custo Direto Total |  |  |  | 9150.3
|  |  | Taxa de BDI % |  | 27.97% |  | 2559.34
|  |  | Total da Composição |  |  |  | 11709.64
97124 |  |  | ASSENTAMENTO DE TUBO DE PVC PBA PARA REDE DE ÁGUA, DN 50 MM, JUNTA ELÁSTICA INTEGRADA, INSTALADO EM LOCAL COM NÍVEL BAIXO DE INTERFERÊNCIAS (NÃO INCLUI FORNECIMENTO). AF_11/2017 | M
| 2 | 20078 | PASTA LUBRIFICANTE PARA TUBOS E CONEXOES COM JUNTA ELASTICA (USO EM PVC, ACO, POLIETILENO E OUTROS) ( DE *400* G) | UN | 0.0043 | 16.27 | 0.06
|  |  | Sub-Total de MATERIAIS |  |  |  | 0.06
| A | 88246 | ASSENTADOR DE TUBOS COM ENCARGOS COMPLEMENTARES | H | 0.0176 | 20.08 | 0.35
| A | 88316 | SERVENTE COM ENCARGOS COMPLEMENTARES | H | 0.0176 | 12.99 | 0.22
|  |  | Total de Serviços Auxiliares |  |  |  | 0.57
|  |  | Custo Direto Total |  |  |  | 0.63 | 0.63
|  |  | Taxa de BDI % |  | 27.97% |  | 0.17
|  |  | Total da Composição |  |  |  | 0.8
74253/1 |  |  | RAMAL PREDIAL EM TUBO PEAD 20MM - FORNECIMENTO, INSTALAÇÃO, ESCAVAÇÃO E REATERRO | M
| 2 | 9813 | TUBO DE POLIETILENO DE ALTA DENSIDADE (PEAD), PE-80, DE = 20 MM X 2,3 MM DE PAREDE, PARA LIGACAO DE AGUA PREDIAL (NBR 15561) | M | 1 | 3.04 | 3.04
|  |  | Sub-Total de MATERIAIS |  |  |  | 3.04
| A | 96995 | REATERRO MANUAL APILOADO COM SOQUETE. AF_10/2017 | M3 | 0.18 | 31.15 | 5.6
| A | 88267 | ENCANADOR OU BOMBEIRO HIDRÁULICO COM ENCARGOS COMPLEMENTARES | H | 0.04 | 16.34 | 0.65
| A | 88316 | SERVENTE COM ENCARGOS COMPLEMENTARES | H | 0.04 | 12.99 | 0.51
| A | 93358 | ESCAVAÇÃO MANUAL DE VALAS. AF_03/2016 | M3 | 0.18 | 51.38 | 9.24
|  |  | Total de Serviços Auxiliares |  |  |  | 16
|  |  | Custo Direto Total |  |  |  | 19.04 | 19.04
|  |  | Taxa de BDI % |  | 27.97% |  | 5.32
|  |  | Total da Composição |  |  |  | 24.36
95634 |  |  | KIT CAVALETE PARA MEDIÇÃO DE ÁGUA - ENTRADA PRINCIPAL, EM PVC SOLDÁVEL DN 20 (½ ) FORNECIMENTO E INSTALAÇÃO (EXCLUSIVE HIDRÔMETRO). AF_11/2016 | UND
| 2 | 3729 | KIT CAVALETE PVC COM REGISTRO 1/2", COMPLETO | UND | 1 | 35 | 35
| 2 | 20080 | ADESIVO PLASTICO PARA PVC, FRASCO COM 175 GR | UND | 0.26 | 14.1 | 3.66
| 2 | 20083 | SOLUCAO LIMPADORA PARA PVC, FRASCO COM 1000 CM3 | UND | 0.054 | 38.59 | 2.08
| 2 | 38383 | LIXA D'AGUA EM FOLHA, GRAO 100 | UND | 0.342 | 1.38 | 0.47
|  |  | Sub-Total de MATERIAIS |  |  |  | 41.21
| A | 88267 | ENCANADOR OU BOMBEIRO HIDRÁULICO COM ENCARGOS COMPLEMENTARES | H | 1.4718 | 16.34 | 24.04
| A | 88248 | AUXILIAR DE ENCANADOR OU BOMBEIRO HIDRÁULICO COM ENCARGOS COMPLEMENTARES | H | 1.4718 | 12.99 | 19.11
|  |  | Total de Serviços Auxiliares |  |  |  | 43.15
|  |  | Custo Direto Total |  |  |  | 84.36 | 84.36
|  |  | Taxa de BDI % |  | 27.97% |  | 23.59
|  |  | Total da Composição |  |  |  | 107.95
C0664 |  |  | CALHA PARSHALL W:6"(FORNECIMENTO E INSTALAÇÃO) | UN
| 1 | 88267 | ENCANADOR OU BOMBEIRO HIDRÁULICO COM ENCARGOS COMPLEMENTARES | H | 2.5 | 16.34 | 40.85
| 1 | 88316 | SERVENTE COM ENCARGOS COMPLEMENTARES | H | 2.5 | 12.99 | 32.48
|  |  | Sub-Total de MÃO DE OBRA |  |  |  | 73.33
| 2 | 000370 | AREIA MEDIA - POSTO JAZIDA/FORNECEDOR (RETIRADO NA JAZIDA, SEM TRANSPORTE) | M3 | 0.0851 | 30 | 2.55
| 2 | 001379 | CIMENTO PORTLAND COMPOSTO CP II-32 | KG | 34.02 | 0.54 | 18.37
| 2 | I2974 | CALHA PARSHALL EM FIBRA DE VIDRO P/ ÁGUA W:6" | UN | 1 | 2352.96 | 2352.96
|  |  | Sub-Total de MATERIAIS |  |  |  | 2373.88
|  |  | Custo Direto Total |  |  |  | 2447.21
|  |  | Taxa de BDI % |  | 27.97% |  | 684.48
|  |  | Total da Composição |  |  |  | 3131.69

## BDI SERVIÇOS
OBRA:
ORÇAMENTO:
LOCAL:
Detalhamento do BDI
Serviços
Atualização em Dezembro de 2017.
|  | Item | Descrição do serviços | Preço de Venda (%) | Custo Direto (%)
|  | 1 | Administração Central (A) |  | 3.43%
|  | 2 | Impostos e Taxas (I) | 11.15%
|  | 2.1 | ISS | 3%
|  | 2.2 | PIS | 0.65%
|  | 2.3 | Cofins | 3%
|  | 2.4 | CPRB (INSS) | 4.5%
|  | 3 | Riscos, seguro e garantia (R) |  | 1.28%
|  | 4 | Despesas Financeiras (DF) |  | 0.94%
|  | 5 | Lucro (L) |  | 6.74%
|  |  | BDI (%) |  | 26.98%
| Considerações: | Acórdão nº 2369/2011 - TCU - Plenário - DOU nº174 em 20 de setembro de 2011
(*) BDI (%) = ((((1+AC+R)*(1+DF)*(1+L))/(1-I))-1)
Valor da Obra: R$ 1.500.000,01 até R$ 75.000.000,00
Tipo da Obra: Mediana em área e prazo em condições normais de execução
ISS municipal: 50% de 4% (valor da tabela Prefeitura de Jequitaí/MG)

## BDI MATERIAIS
OBRA:
ORÇAMENTO:
LOCAL:
Detalhamento do BDI
Materiais
Atualização em Dezembro de 2017.
|  | Item | Descrição do serviços | Preço de Venda (%) | Custo Direto (%)
|  | 1 | Administração Central (A) |  | 3.68%
|  | 2 | Impostos e Taxas (I) | 3.65%
|  | 2.1 | ISS | 0%
|  | 2.2 | PIS | 0.65%
|  | 2.3 | Cofins | 3%
|  | 2.4 | CPRB (INSS) | 0%
|  | 3 | Riscos, seguro e garantia (R) |  | 1.75%
|  | 4 | Despesas Financeiras (DF) |  | 1.17%
|  | 5 | Lucro (L) |  | 8.04%
|  |  | BDI (%) |  | 19.6%
| Considerações: | Acórdão nº 2369/2011 - TCU - Plenário - DOU nº174 em 20 de setembro de 2011
(*) BDI (%) = ((((1+AC+R)*(1+DF)*(1+L))/(1-I))-1)
Valor da Obra: R$ 1.500.000,01 até R$ 75.000.000,00
Tipo da Obra: Mediana em área e prazo em condições normais de execução
ISS municipal: 50% de 4% (valor da tabela Prefeitura de Jequitaí/MG)

## INSUMOS_BACIAS (ant) (hidden)
Ministério da Integração Nacional
Companhia de Desenvolvimento dos Vales do São Francisco e do Parnaíba
Área de Desenvolvimento Integrado e Infra-estrutura
SISTEMA DE ESGOTAMENTO SANITÁRIO - JOCA MARQUES - PI
ORÇAMENTO - PROJETO BÁSICO - DATABASE - ABRIL 2009
ITEM | ÓRGÃO | CÓDIGO | DISCRIMINAÇÃO | UNID. | QUANTITADES | [5 empty] | VALOR UNITÁRIO (R$) | VALOR TOTAL (R$) | VALOR DO ITEM (R$)
[5 empty] | CANTEIRO | BACIA 1 | BACIA 2 | AUTOMAÇÃO | ETE | TOTAL
TOTAL GERAL DOS INSUMOS - SISTEMA DE ESGOTAMENTO SANITÁRIO DE JOCA MARQUES-PI | [12 empty] | #NAME?
LIGAÇÕES PREDIAIS
| CODEVASF | M020526013 | #NAME? | #NAME? | 0 | 708 | 129 | 0 | 0 | 837 | #NAME? | #NAME?
| CODEVASF | M020919001 | #NAME? | #NAME? | 0 | 0 | 0 | 0 | 0 | 0 | #NAME? | #NAME?
| CODEVASF | M020919005 | #NAME? | #NAME? | 0 | 0 | 0 | 0 | 0 | 0 | #NAME? | #NAME?
| CODEVASF | M020919009 | #NAME? | #NAME? | 0 | 0 | 0 | 0 | 0 | 0 | #NAME? | #NAME?
| CODEVASF | M020919013 | #NAME? | #NAME? | 0 | 236 | 43 | 0 | 0 | 279 | #NAME? | #NAME?
| CODEVASF | SI00001964 | #NAME? | #NAME? | 0 | 472 | 86 | 0 | 0 | 558 | #NAME? | #NAME?
| CODEVASF | SI00009836 | #NAME? | #NAME? | 0 | 1416 | 258 | 0 | 0 | 1674 | #NAME? | #NAME?
REDE
| CODEVASF | M020904009 | #NAME? | #NAME? | 0 | 10 | 5 | 0 | 0 | 15 | #NAME? | #NAME?
| CODEVASF | M020904013 | #NAME? | #NAME? | 0 | 0 | 0 | 0 | 0 | 0 | #NAME? | #NAME?
| CODEVASF | M020904017 | #NAME? | #NAME? | 0 | 0 | 0 | 0 | 0 | 0 | #NAME? | #NAME?
| CODEVASF | M020904021 | #NAME? | #NAME? | 0 | 0 | 0 | 0 | 0 | 0 | #NAME? | #NAME?
| CODEVASF | M020904025 | #NAME? | #NAME? | 0 | 0 | 0 | 0 | 0 | 0 | #NAME? | #NAME?
| CODEVASF | M020904029 | #NAME? | #NAME? | 0 | 0 | 0 | 0 | 0 | 0 | #NAME? | #NAME?
| CODEVASF | M020911009 | #NAME? | #NAME? | 0 | 10 | 5 | 0 | 0 | 15 | #NAME? | #NAME?
| CODEVASF | M020911013 | #NAME? | #NAME? | 0 | 0 | 0 | 0 | 0 | 0 | #NAME? | #NAME?
| CODEVASF | M020911017 | #NAME? | #NAME? | 0 | 0 | 0 | 0 | 0 | 0 | #NAME? | #NAME?
| CODEVASF | M020911021 | #NAME? | #NAME? | 0 | 0 | 0 | 0 | 0 | 0 | #NAME? | #NAME?
| CODEVASF | M020911025 | #NAME? | #NAME? | 0 | 0 | 0 | 0 | 0 | 0 | #NAME? | #NAME?
| CODEVASF | M020911029 | #NAME? | #NAME? | 0 | 0 | 0 | 0 | 0 | 0 | #NAME? | #NAME?
| CODEVASF | M020927013 | #NAME? | #NAME? | 0 | 1624 | 256 | 0 | 0 | 1880 | #NAME? | #NAME?
| CODEVASF | M020927017 | #NAME? | #NAME? | 0 | 0 | 0 | 0 | 0 | 0 | #NAME? | #NAME?
| CODEVASF | M020927021 | #NAME? | #NAME? | 0 | 0 | 0 | 0 | 0 | 0 | #NAME? | #NAME?
| CODEVASF | M020927025 | #NAME? | #NAME? | 0 | 0 | 0 | 0 | 0 | 0 | #NAME? | #NAME?
| CODEVASF | M020927029 | #NAME? | #NAME? | 0 | 0 | 0 | 0 | 0 | 0 | #NAME? | #NAME?
| CODEVASF | M020927033 | #NAME? | #NAME? | 0 | 0 | 0 | 0 | 0 | 0 | #NAME? | #NAME?
| CODEVASF | SI00003645 | #NAME? | #NAME? | 0 | 0 | 0 | 0 | 0 | 0 | #NAME? | #NAME?
| CODEVASF | SI00003646 | #NAME? | #NAME? | 0 | 0 | 0 | 0 | 0 | 0 | #NAME? | #NAME?
| CODEVASF | SI00003647 | #NAME? | #NAME? | 0 | 0 | 0 | 0 | 0 | 0 | #NAME? | #NAME?
| CODEVASF | SI00003649 | #NAME? | #NAME? | 0 | 10 | 5 | 0 | 0 | 15 | #NAME? | #NAME?
| CODEVASF | SI00003650 | #NAME? | #NAME? | 0 | 0 | 0 | 0 | 0 | 0 | #NAME? | #NAME?
| CODEVASF | SI00003651 | #NAME? | #NAME? | 0 | 0 | 0 | 0 | 0 | 0 | #NAME? | #NAME?
| CODEVASF | SI00009818 | #NAME? | #NAME? | 0 | 9324 | 1326 | 0 | 0 | 10650 | #NAME? | #NAME?
| CODEVASF | SI00009819 | #NAME? | #NAME? | 0 | 0 | 0 | 0 | 0 | 0 | #NAME? | #NAME?
| CODEVASF | SI00009820 | #NAME? | #NAME? | 0 | 0 | 0 | 0 | 0 | 0 | #NAME? | #NAME?
| CODEVASF | SI00009821 | #NAME? | #NAME? | 0 | 0 | 0 | 0 | 0 | 0 | #NAME? | #NAME?
| CODEVASF | SI00009822 | #NAME? | #NAME? | 0 | 0 | 0 | 0 | 0 | 0 | #NAME? | #NAME?
| CODEVASF | SI00009823 | #NAME? | #NAME? | 0 | 0 | 0 | 0 | 0 | 0 | #NAME? | #NAME?
ESTAÇÕES ELEVATÓRIAS
| SEINFRA | I4010 | #NAME? | #NAME? | 0 | 2 | 2 | 0 | 2 | 6 | #NAME? | #NAME?
| SEINFRA | I4857 | #NAME? | #NAME? | 0 | 0 | 0 | 0 | 2 | 2 | #NAME? | #NAME?
| SEINFRA | I4900 | #NAME? | #NAME? | 0 | 0 | 0 | 0 | 3 | 3 | #NAME? | #NAME?
| SEINFRA | I5026 | #NAME? | #NAME? | 0 | 0 | 0 | 0 | 1 | 1 | #NAME? | #NAME?
| SEINFRA | I5981 | #NAME? | #NAME? | 0 | 0 | 0 | 0 | 1 | 1 | #NAME? | #NAME?
| SEINFRA | I6245 | #NAME? | #NAME? | 0 | 1 | 1 | 0 | 0 | 2 | #NAME? | #NAME?
| SEINFRA | I7615 | #NAME? | #NAME? | 0 | 1 | 1 | 0 | 1 | 3 | #NAME? | #NAME?
| CODEVASF | M010501053 | #NAME? | #NAME? | 0 | 0 | 2 | 0 | 2 | 4 | #NAME? | #NAME?
| CODEVASF | M010501057 | #NAME? | #NAME? | 0 | 2 | 2 | 0 | 0 | 4 | #NAME? | #NAME?
| CODEVASF | M010501061 | #NAME? | #NAME? | 0 | 2 | 0 | 0 | 0 | 2 | #NAME? | #NAME?
| CODEVASF | M010501069 | #NAME? | #NAME? | 0 | 0 | 0 | 0 | 2 | 2 | #NAME? | #NAME?
| CODEVASF | M010701013 | #NAME? | #NAME? | 0 | 1 | 1 | 0 | 0 | 2 | #NAME? | #NAME?
| CODEVASF | M010701053 | #NAME? | #NAME? | 0 | 0 | 0 | 0 | 1 | 1 | #NAME? | #NAME?
| CODEVASF | M010701057 | #NAME? | #NAME? | 0 | 1 | 1 | 0 | 1 | 3 | #NAME? | #NAME?
| CODEVASF | M011703009 | #NAME? | #NAME? | 0 | 2 | 2 | 0 | 2 | 6 | #NAME? | #NAME?
| CODEVASF | M011707013 | #NAME? | #NAME? | 0 | 1 | 1 | 0 | 1 | 3 | #NAME? | #NAME?
| CODEVASF | M011707017 | #NAME? | #NAME? | 0 | 2 | 2 | 0 | 2 | 6 | #NAME? | #NAME?
| CODEVASF | M011712009 | #NAME? | #NAME? | 0 | 1 | 1 | 0 | 1 | 3 | #NAME? | #NAME?
| CODEVASF | M011716005 | #NAME? | #NAME? | 0 | 16 | 16 | 0 | 16 | 48 | #NAME? | #NAME?
| CODEVASF | M011716009 | #NAME? | #NAME? | 0 | 152 | 160 | 0 | 152 | 464 | #NAME? | #NAME?
| CODEVASF | M011717005 | #NAME? | #NAME? | 0 | 2 | 2 | 0 | 2 | 6 | #NAME? | #NAME?
| CODEVASF | M011717009 | #NAME? | #NAME? | 0 | 19 | 20 | 0 | 19 | 58 | #NAME? | #NAME?
| CODEVASF | M012201041 | #NAME? | #NAME? | 0 | 2 | 2 | 0 | 2 | 6 | #NAME? | #NAME?
| CODEVASF | M012603009 | #NAME? | #NAME? | 0 | 2 | 2 | 0 | 2 | 6 | #NAME? | #NAME?
| CODEVASF | SI00001457 | #NAME? | #NAME? | 0 | 1 | 1 | 0 | 0 | 2 | #NAME? | #NAME?
| CODEVASF | SI00004649 | #NAME? | #NAME? | 0 | 1 | 1 | 0 | 0 | 2 | #NAME? | #NAME?
| CODEVASF | SI00005216 | #NAME? | #NAME? | 0 | 0 | 0 | 0 | 2 | 2 | #NAME? | #NAME?
| CODEVASF | SI00010892 | #NAME? | #NAME? | 0 | 2 | 2 | 0 | 3 | 7 | #NAME? | #NAME?
| CODEVASF | SI00012782 | #NAME? | #NAME? | 0 | 3 | 3 | 0 | 0 | 6 | #NAME? | #NAME?
|  | DIV1000003 | #NAME? | #NAME? | 0 | 4 | 4 | 0 | 4 | 12 | #NAME? | #NAME?
|  | DIV3000030 | #NAME? | #NAME? | 0 | 1 | 0 | 0 | 0 | 1 | #NAME? | #NAME?
|  | DIV3000008 | #NAME? | #NAME? | 0 | 1 | 1 | 0 | 1 | 3 | #NAME? | #NAME?
|  | DIV3000009 | #NAME? | #NAME? | 0 | 1 | 1 | 0 | 1 | 3 | #NAME? | #NAME?
|  | DIV3000010 | #NAME? | #NAME? | 0 | 1 | 1 | 0 | 1 | 3 | #NAME? | #NAME?
|  | DIV3000031 | #NAME? | #NAME? | 0 | 0 | 1 | 0 | 0 | 1 | #NAME? | #NAME?
|  | DIV3000032 | #NAME? | #NAME? | 0 | 0 | 0 | 0 | 1 | 1 | #NAME? | #NAME?
UASB
| SEINFRA | I3085 | #NAME? | #NAME? | 0 | 0 | 0 | 0 | 2 | 2 | #NAME? | #NAME?
| SEINFRA | I3115 | #NAME? | #NAME? | 0 | 0 | 0 | 0 | 2 | 2 | #NAME? | #NAME?
| CODEVASF | M010501049 | #NAME? | #NAME? | 0 | 0 | 0 | 0 | 9 | 9 | #NAME? | #NAME?
| CODEVASF | M010501061 | #NAME? | #NAME? | 0 | 0 | 0 | 0 | 2 | 2 | #NAME? | #NAME?
| CODEVASF | M010701049 | #NAME? | #NAME? | 0 | 0 | 0 | 0 | 4 | 4 | #NAME? | #NAME?
| CODEVASF | M010701053 | #NAME? | #NAME? | 0 | 0 | 0 | 0 | 6 | 6 | #NAME? | #NAME?
| CODEVASF | M010701093 | #NAME? | #NAME? | 0 | 0 | 0 | 0 | 1 | 1 | #NAME? | #NAME?
| CODEVASF | M010801005 | #NAME? | #NAME? | 0 | 0 | 0 | 0 | 8.6 | 8.6 | #NAME? | #NAME?
| CODEVASF | M010901005 | #NAME? | #NAME? | 0 | 0 | 0 | 0 | 10 | 10 | #NAME? | #NAME?
| CODEVASF | M010905009 | #NAME? | #NAME? | 0 | 0 | 0 | 0 | 8 | 8 | #NAME? | #NAME?
| CODEVASF | M011701009 | #NAME? | #NAME? | 0 | 0 | 0 | 0 | 10 | 10 | #NAME? | #NAME?
| CODEVASF | M011703009 | #NAME? | #NAME? | 0 | 0 | 0 | 0 | 12 | 12 | #NAME? | #NAME?
| CODEVASF | M011712009 | #NAME? | #NAME? | 0 | 0 | 0 | 0 | 4 | 4 | #NAME? | #NAME?
| CODEVASF | M011712045 | #NAME? | #NAME? | 0 | 0 | 0 | 0 | 2 | 2 | #NAME? | #NAME?
| CODEVASF | M011714005 | #NAME? | #NAME? | 0 | 0 | 0 | 0 | 8 | 8 | #NAME? | #NAME?
| CODEVASF | M011714037 | #NAME? | #NAME? | 0 | 0 | 0 | 0 | 2 | 2 | #NAME? | #NAME?
| CODEVASF | M011716009 | #NAME? | #NAME? | 0 | 0 | 0 | 0 | 496 | 496 | #NAME? | #NAME?
| CODEVASF | M011716045 | #NAME? | #NAME? | 0 | 0 | 0 | 0 | 48 | 48 | #NAME? | #NAME?
| CODEVASF | M011717009 | #NAME? | #NAME? | 0 | 0 | 0 | 0 | 31 | 31 | #NAME? | #NAME?
| CODEVASF | M011717045 | #NAME? | #NAME? | 0 | 0 | 0 | 0 | 2 | 2 | #NAME? | #NAME?
| CODEVASF | M012313009 | #NAME? | #NAME? | 0 | 0 | 0 | 0 | 8 | 8 | #NAME? | #NAME?
| CODEVASF | M020101009 | #NAME? | #NAME? | 0 | 0 | 0 | 0 | 40 | 40 | #NAME? | #NAME?
| CODEVASF | M020200001 | #NAME? | #NAME? | 0 | 0 | 0 | 0 | 42 | 42 | #NAME? | #NAME?
| CODEVASF | M020520013 | #NAME? | #NAME? | 0 | 0 | 0 | 0 | 2 | 2 | #NAME? | #NAME?
| CODEVASF | M020708013 | #NAME? | #NAME? | 0 | 0 | 0 | 0 | 8 | 8 | #NAME? | #NAME?
| CODEVASF | M021000021 | #NAME? | #NAME? | 0 | 0 | 0 | 0 | 20 | 20 | #NAME? | #NAME?
| CODEVASF | M021505021 | #NAME? | #NAME? | 0 | 0 | 0 | 0 | 16 | 16 | #NAME? | #NAME?
| CODEVASF | M021506021 | #NAME? | #NAME? | 0 | 0 | 0 | 0 | 16 | 16 | #NAME? | #NAME?
|  | DIV4000001 | #NAME? | #NAME? | 0 | 0 | 0 | 0 | 12.2 | 12.2 | #NAME? | #NAME?
|  | DIV4000002 | #NAME? | #NAME? | 0 | 0 | 0 | 0 | 3 | 3 | #NAME? | #NAME?
|  | DIV4000003 | #NAME? | #NAME? | 0 | 0 | 0 | 0 | 1 | 1 | #NAME? | #NAME?
|  | DIV4000004 | #NAME? | #NAME? | 0 | 0 | 0 | 0 | 1 | 1 | #NAME? | #NAME?
LEITO DE SECAGEM
| CODEVASF | M010901005 | #NAME? | #NAME? | 0 | 0 | 0 | 0 | 3 | 3 | #NAME? | #NAME?
| CODEVASF | M010701053 | #NAME? | #NAME? | 0 | 0 | 0 | 0 | 3 | 3 | #NAME? | #NAME?
| CODEVASF | M011703009 | #NAME? | #NAME? | 0 | 0 | 0 | 0 | 3 | 3 | #NAME? | #NAME?
| SEINFRA | I5327 | #NAME? | #NAME? | 0 | 0 | 0 | 0 | 3 | 3 | #NAME? | #NAME?
| CODEVASF | M010701049 | #NAME? | #NAME? | 0 | 0 | 0 | 0 | 3 | 3 | #NAME? | #NAME?
| CODEVASF | M010905009 | #NAME? | #NAME? | 0 | 0 | 0 | 0 | 2 | 2 | #NAME? | #NAME?
| CODEVASF | M010801005 | #NAME? | #NAME? | 0 | 0 | 0 | 0 | 16 | 16 | #NAME? | #NAME?
| CODEVASF | M011716009 | #NAME? | #NAME? | 0 | 0 | 0 | 0 | 72 | 72 | #NAME? | #NAME?
| CODEVASF | M011717009 | #NAME? | #NAME? | 0 | 0 | 0 | 0 | 9 | 9 | #NAME? | #NAME?
REDE DE DISTRIBUIÇÃO
| SEINFRA | I8150 | #NAME? | #NAME? | 0 | 0 | 0 | 0 | 0.96 | 0.96 | #NAME? | #NAME?
| CODEVASF | SI00000841 | #NAME? | #NAME? | 0 | 0 | 0 | 0 | 246.528 | 246.528 | #NAME? | #NAME?
LAGOAS DE ESTABILIZAÇÃO
|  | DIV5000001 | #NAME? | #NAME? | 0 | 0 | 0 | 0 | 410 | 410 | #NAME? | #NAME?
|  | DIV5000002 | #NAME? | #NAME? | 0 | 0 | 0 | 0 | 90 | 90 | #NAME? | #NAME?
| CODEVASF | SI00025864 | #NAME? | #NAME? | 0 | 0 | 0 | 0 | 4618 | 4618 | #NAME? | #NAME?
| CODEVASF | SI00004011 | #NAME? | #NAME? | 0 | 0 | 0 | 0 | 208 | 208 | #NAME? | #NAME?
| CODEVASF | SI00009830 | #NAME? | #NAME? | 0 | 0 | 0 | 0 | 410 | 410 | #NAME? | #NAME?
| CODEVASF | SI00009833 | #NAME? | #NAME? | 0 | 0 | 0 | 0 | 90 | 90 | #NAME? | #NAME?
OUTROS MATERIAIS
| CODEVASF | M103400190 | #NAME? | #NAME? | 0 | 3 | 3 | 0 | 40 | 46 | #NAME? | #NAME?
| CODEVASF | SI00002512 | #NAME? | #NAME? | 0 | 3 | 3 | 0 | 40 | 46 | #NAME? | #NAME?
| SEINFRA | I1358 | #NAME? | #NAME? | 0 | 3 | 3 | 0 | 40 | 46 | #NAME? | #NAME?
| CODEVASF | M102700360 | #NAME? | #NAME? | 0 | 3 | 3 | 0 | 40 | 46 | #NAME? | #NAME?
| CODEVASF | M103850250 | #NAME? | #NAME? | 0 | 3 | 3 | 0 | 40 | 46 | #NAME? | #NAME?
|  | DIV3000007 | #NAME? | #NAME? | 0 | 0 | 0 | 0 | 1 | 1 | #NAME? | #NAME?
| SEINFRA | I5981 | #NAME? | #NAME? | 0 | 1 | 1 | 0 | 1 | 3 | #NAME? | #NAME?
| CODEVASF | M110502001 | #NAME? | #NAME? | 0 | 1 | 0 | 0 | 0 | 1 | #NAME? | #NAME?
| CODEVASF | M999999140 | #NAME? | #NAME? | 0 | 0.72 | 0 | 0 | 0 | 0.72 | #NAME? | #NAME?
| CODEVASF | SI00001030 | #NAME? | #NAME? | 0 | 1 | 1 | 0 | 1 | 3 | #NAME? | #NAME?
|  | DIV3000004 | #NAME? | #NAME? | 0 | 0 | 0 | 0 | 20 | 20 | #NAME? | #NAME?
|  | DIV3000005 | #NAME? | #NAME? | 0 | 0 | 0 | 0 | 2 | 2 | #NAME? | #NAME?
|  | DIV3000006 | #NAME? | #NAME? | 0 | 0 | 0 | 0 | 2 | 2 | #NAME? | #NAME?
AUTOMAÇÃO
| CODEVASF | SI00002674 | #NAME? | #NAME? | 0 | 0 | 0 | 180 | 0 | 180 | #NAME? | #NAME?
| CODEVASF | SI00001891 | #NAME? | #NAME? | 0 | 0 | 0 | 60 | 0 | 60 | #NAME? | #NAME?
|  | DIV2000006 | #NAME? | #NAME? | 0 | 0 | 0 | 650 | 0 | 650 | #NAME? | #NAME?
|  | DIV2000004 | #NAME? | #NAME? | 0 | 0 | 0 | 135 | 0 | 135 | #NAME? | #NAME?
|  | DIV2000005 | #NAME? | #NAME? | 0 | 0 | 0 | 210 | 0 | 210 | #NAME? | #NAME?
| CODEVASF | M999999007 | #NAME? | #NAME? | 0 | 0 | 0 | 90 | 0 | 90 | #NAME? | #NAME?
|  | DIV2000002 | #NAME? | #NAME? | 0 | 0 | 0 | 2 | 0 | 2 | #NAME? | #NAME?
|  | DIV2000001 | #NAME? | #NAME? | 0 | 0 | 0 | 1 | 0 | 1 | #NAME? | #NAME?
|  | DIV2000007 | #NAME? | #NAME? | 0 | 0 | 0 | 6 | 0 | 6 | #NAME? | #NAME?
|  | DIV2000008 | #NAME? | #NAME? | 0 | 0 | 0 | 3 | 0 | 3 | #NAME? | #NAME?
|  | DIV2000003 | #NAME? | #NAME? | 0 | 0 | 0 | 3 | 0 | 3 | #NAME? | #NAME?
LINHAS DE RECALQUE
| SEINFRA | I5325 | #NAME? | #NAME? | 0 | 4 | 2 | 0 | 12 | 18 | #NAME? | #NAME?
| CODEVASF | M010101001 | #NAME? | #NAME? | 0 | 1224 | 1290 | 0 | 0 | 2514 | #NAME? | #NAME?
| CODEVASF | M010101005 | #NAME? | #NAME? | 0 | 0 | 0 | 0 | 2076 | 2076 | #NAME? | #NAME?
| CODEVASF | M010701053 | #NAME? | #NAME? | 0 | 10 | 8 | 0 | 18 | 36 | #NAME? | #NAME?
| CODEVASF | M010901005 | #NAME? | #NAME? | 0 | 3 | 2 | 0 | 0 | 5 | #NAME? | #NAME?
| CODEVASF | M010902005 | #NAME? | #NAME? | 0 | 1 | 2 | 0 | 0 | 3 | #NAME? | #NAME?
| CODEVASF | M010903005 | #NAME? | #NAME? | 0 | 0 | 2 | 0 | 0 | 2 | #NAME? | #NAME?
| CODEVASF | M010904005 | #NAME? | #NAME? | 0 | 2 | 1 | 0 | 0 | 3 | #NAME? | #NAME?
| CODEVASF | M011703005 | #NAME? | #NAME? | 0 | 4 | 2 | 0 | 12 | 18 | #NAME? | #NAME?
| CODEVASF | M011703009 | #NAME? | #NAME? | 0 | 0 | 0 | 0 | 0 | 0 | #NAME? | #NAME?
| CODEVASF | M011704009 | #NAME? | #NAME? | 0 | 2 | 2 | 0 | 2 | 6 | #NAME? | #NAME?
| CODEVASF | M011707005 | #NAME? | #NAME? | 0 | 2 | 1 | 0 | 6 | 9 | #NAME? | #NAME?
| CODEVASF | M011707013 | #NAME? | #NAME? | 0 | 2 | 1 | 0 | 6 | 9 | #NAME? | #NAME?
| CODEVASF | M011707017 | #NAME? | #NAME? | 0 | 2 | 2 | 0 | 2 | 6 | #NAME? | #NAME?
| CODEVASF | M011716001 | #NAME? | #NAME? | 0 | 64 | 32 | 0 | 192 | 288 | #NAME? | #NAME?
| CODEVASF | M011716005 | #NAME? | #NAME? | 0 | 80 | 40 | 0 | 240 | 360 | #NAME? | #NAME?
| CODEVASF | M011716009 | #NAME? | #NAME? | 0 | 80 | 64 | 0 | 144 | 288 | #NAME? | #NAME?
| CODEVASF | M011717001 | #NAME? | #NAME? | 0 | 8 | 4 | 0 | 24 | 36 | #NAME? | #NAME?
| CODEVASF | M011717005 | #NAME? | #NAME? | 0 | 10 | 5 | 0 | 30 | 45 | #NAME? | #NAME?
| CODEVASF | M011717009 | #NAME? | #NAME? | 0 | 10 | 8 | 0 | 18 | 36 | #NAME? | #NAME?
| CODEVASF | M012201041 | #NAME? | #NAME? | 0 | 2 | 2 | 0 | 2 | 6 | #NAME? | #NAME?
| CODEVASF | M012504001 | #NAME? | #NAME? | 0 | 0 | 0 | 0 | 0 | 0 | #NAME? | #NAME?
| CODEVASF | M012504002 | #NAME? | #NAME? | 0 | 4 | 2 | 0 | 12 | 18 | #NAME? | #NAME?
| CODEVASF | M020200005 | #NAME? | #NAME? | 0 | 0 | 0 | 0 | 5052 | 5052 | #NAME? | #NAME?
| CODEVASF | SI00005167 | #NAME? | #NAME? | 0 | 4 | 2 | 0 | 12 | 18 | #NAME? | #NAME?
| CODEVASF | M010904009 | #NAME? | #NAME? | 0 | 0 | 0 | 0 | 5 | 5 | #NAME? | #NAME?
| CODEVASF | M010903009 | #NAME? | #NAME? | 0 | 0 | 0 | 0 | 9 | 9 | #NAME? | #NAME?
| CODEVASF | M010902009 | #NAME? | #NAME? | 0 | 0 | 0 | 0 | 3 | 3 | #NAME? | #NAME?
| CODEVASF | M010901009 | #NAME? | #NAME? | 0 | 0 | 0 | 0 | 4 | 4 | #NAME? | #NAME?
MATERIAIS ELÉTRICOS
INSTALAÇÃO ELÉTRICA - ILUMINAÇÃO EXTERNA
| CODEVASF | SI00001014 | #NAME? | #NAME? | 0 | 88 | 88 |  | 1060 | 1236 | #NAME? | #NAME?
| CODEVASF | SI00001021 | #NAME? | #NAME? | 0 | 0 | 0 |  | 0 | 0 | #NAME? | #NAME?
| CODEVASF | SI00000994 | #NAME? | #NAME? | 0 | 0 | 0 |  | 0 | 0 | #NAME? | #NAME?
| CODEVASF | SI00001020 | #NAME? | #NAME? | 0 | 0 | 0 |  | 0 | 0 | #NAME? | #NAME?
| CODEVASF | SI00000841 | #NAME? | #NAME? | 0 | 0 | 0 |  | 81.984 | 81.984 | #NAME? | #NAME?
| SEINFRA | I0503 | #NAME? | #NAME? | 0 | 3 | 3 |  | 40 | 46 | #NAME? | #NAME?
| CODEVASF | SI00002390 | #NAME? | #NAME? | 0 | 1 | 1 |  | 8 | 10 | #NAME? | #NAME?
| CODEVASF | SI00003278 | #NAME? | #NAME? | 0 | 4 | 4 |  | 16 | 24 | #NAME? | #NAME?
| CODEVASF | SI00002674 | #NAME? | #NAME? | 0 | 44 | 44 |  | 178 | 266 | #NAME? | #NAME?
| CODEVASF | SI00001891 | #NAME? | #NAME? | 0 | 15 | 15 |  | 56 | 86 | #NAME? | #NAME?
| CODEVASF | M101950240 | #NAME? | #NAME? | 0 | 0 | 0 |  | 0 | 0 | #NAME? | #NAME?
| CODEVASF | M102800330 | #NAME? | #NAME? | 0 | 0 | 0 |  | 0 | 0 | #NAME? | #NAME?
| CODEVASF | SI00002684 | #NAME? | #NAME? | 0 | 0 | 0 |  | 62 | 62 | #NAME? | #NAME?
| CODEVASF | M102800341 | #NAME? | #NAME? | 0 | 0 | 0 |  | 21 | 21 | #NAME? | #NAME?
| CODEVASF | M100040140 | #NAME? | #NAME? | 0 | 12 | 12 |  | 160 | 184 | #NAME? | #NAME?
INSTALAÇÃO ELÉTRICA - CONEXÃO COM A REDE E QUADRO GERAL DE BAIXA TENSÃO
| CODEVASF | SI00000994 | #NAME? | #NAME? |  | 124 | 0 |  | 352 | 476 | #NAME? | #NAME?
| CODEVASF | SI00001020 | #NAME? | #NAME? |  | 0 | 124 |  | 160 | 284 | #NAME? | #NAME?
| CODEVASF | SI00000995 | #NAME? | #NAME? |  | 0 | 0 |  | 0 | 0 | #NAME? | #NAME?
| CODEVASF | M101800670 | #NAME? | #NAME? | 0 | 0 | 0 |  | 2 | 2 | #NAME? | #NAME?
| CODEVASF | M101800800 | #NAME? | #NAME? |  | 1 | 1 |  | 0 | 2 | #NAME? | #NAME?
| CODEVASF | M101800790 | #NAME? | #NAME? |  | 1 | 0 |  | 0 | 1 | #NAME? | #NAME?
| CODEVASF | M101800810 | #NAME? | #NAME? |  | 0 | 0 |  | 3 | 3 | #NAME? | #NAME?
| CODEVASF | M101800820 | #NAME? | #NAME? |  | 0 | 1 |  | 2 | 3 | #NAME? | #NAME?
| CODEVASF | SI00002381 | #NAME? | #NAME? |  | 0 | 0 |  | 0 | 0 | #NAME? | #NAME?
| CODEVASF | SI00002684 | #NAME? | #NAME? |  | 31 | 31 |  | 130 | 192 | #NAME? | #NAME?
| CODEVASF | SI00001902 | #NAME? | #NAME? |  | 10 | 10 |  | 43 | 63 | #NAME? | #NAME?
| CODEVASF | M103400190 | #NAME? | #NAME? |  | 1 | 1 |  | 0 | 2 | #NAME? | #NAME?
| CODEVASF | SI00003278 | #NAME? | #NAME? |  | 0 | 0 |  | 0 | 0 | #NAME? | #NAME?
| SEINFRA | I8116 | #NAME? | #NAME? |  | 0 | 0 |  | 0 | 0 | #NAME? | #NAME?
| SEINFRA | I8115 | #NAME? | #NAME? |  | 1 | 1 |  | 1 | 3 | #NAME? | #NAME?
ATERRAMENTO
INSTALÇÃO ELÉTRICA - ATERRAMENTO
| CODEVASF | M999999007 | #NAME? | #NAME? |  | 50 | 50 |  | 27 | 127 | #NAME? | #NAME?
| CODEVASF | M999999008 | #NAME? | #NAME? |  | 34 | 34 |  | 84.6 | 152.6 | #NAME? | #NAME?
| CODEVASF | M102400021 | #NAME? | #NAME? |  | 14 | 14 |  | 26 | 54 | #NAME? | #NAME?
| CODEVASF | SI00002674 | #NAME? | #NAME? |  | 20 | 20 |  | 17 | 57 | #NAME? | #NAME?
| CODEVASF | SI00001891 | #NAME? | #NAME? |  | 7 | 7 |  | 6 | 20 | #NAME? | #NAME?
| CODEVASF | SI00003278 | #NAME? | #NAME? |  | 5 | 5 |  | 8 | 18 | #NAME? | #NAME?
|  | DIV3000014 | #NAME? | #NAME? |  | 1 | 1 |  | 0 | 2 | #NAME? | #NAME?
SPDA
INSTALÇÃO ELÉTRICA - SPDA
|  | DIV2000003 | #NAME? | #NAME? |  | 1 | 1 |  | 3 | 5 | #NAME? | #NAME?
| SEINFRA | I0272 | #NAME? | #NAME? |  | 1 | 1 |  | 3 | 5 | #NAME? | #NAME?
| CODEVASF | M999999008 | #NAME? | #NAME? |  | 31.04 | 31.04 |  | 60.12 | 122.2 | #NAME? | #NAME?
| CODEVASF | SI00010956 | #NAME? | #NAME? |  | 1 | 1 |  | 3 | 5 | #NAME? | #NAME?
| CODEVASF | SI00000864 | #NAME? | #NAME? |  | 3 | 3 |  | 9 | 15 | #NAME? | #NAME?
| CODEVASF | SI00012357 | #NAME? | #NAME? |  | 1 | 1 |  | 3 | 5 | #NAME? | #NAME?
| CODEVASF | SI00007572 | #NAME? | #NAME? |  | 3 | 3 |  | 9 | 15 | #NAME? | #NAME?
| CODEVASF | M104100230 | #NAME? | #NAME? |  | 2 | 2 |  | 6 | 10 | #NAME? | #NAME?
| CODEVASF | M101950260 | #NAME? | #NAME? |  | 15 | 15 |  | 3 | 33 | #NAME? | #NAME?
| CODEVASF | SI00002674 | #NAME? | #NAME? |  | 0 | 0 |  | 6 | 6 | #NAME? | #NAME?
| CODEVASF | SI00001891 | #NAME? | #NAME? |  | 0 | 0 |  | 2 | 2 | #NAME? | #NAME?
| CODEVASF | SI00004274 | #NAME? | #NAME? |  | 1 | 1 |  | 3 | 5 | #NAME? | #NAME?
| CODEVASF | SI00012372 | #NAME? | #NAME? |  | 1 | 1 |  | 3 | 5 | #NAME? | #NAME?
| CODEVASF | M999999007 | #NAME? | #NAME? |  | 3 | 3 |  | 28 | 34 | #NAME? | #NAME?
| SEINFRA | I0421 | #NAME? | #NAME? |  | 1 | 1 |  | 3 | 5 | #NAME? | #NAME?
| CODEVASF | M999999031 | #NAME? | #NAME? |  | 6 | 6 |  | 14 | 26 | #NAME? | #NAME?
| CODEVASF | M102400021 | #NAME? | #NAME? |  | 6 | 6 |  | 14 | 26 | #NAME? | #NAME?
ESTAÇÃO DE TRATAMENTO DE ESGOTO / GRUPO GERADOR
EQUIPAMENTOS / FORNECIMENTO
| SEINFRA | I6999 | #NAME? | #NAME? |  | 0 | 0 |  | 0 | 0 | #NAME? | #NAME?
| SEINFRA | I6995 | #NAME? | #NAME? |  | 1 | 0 |  | 0 | 1 | #NAME? | #NAME?
| SEINFRA | I6997 | #NAME? | #NAME? |  | 0 | 0 |  | 1 | 1 | #NAME? | #NAME?
| SEINFRA | I6996 | #NAME? | #NAME? |  | 0 | 1 |  | 0 | 1 | #NAME? | #NAME?
| CODEVASF | SI00000994 | #NAME? | #NAME? |  | 8 | 0 |  | 0 | 8 | #NAME? | #NAME?
| CODEVASF | SI00001020 | #NAME? | #NAME? |  | 0 | 8 |  | 10 | 18 | #NAME? | #NAME?
| CODEVASF | SI00000995 | #NAME? | #NAME? |  | 0 | 0 |  | 0 | 0 | #NAME? | #NAME?
| SEINFRA | I1048 | #NAME? | #NAME? |  | 2 | 2 |  | 2 | 6 | #NAME? | #NAME?
ESTAÇÃO DE TRATAMENTO DE ESGOTO / LIGAÇÃO MOTORES - MATERIAIS
INSTALAÇÃO ELÉTRICA - CENTRO DE COMANDO DE MOTORES
|  | DIV3000026 | #NAME? | #NAME? |  | 0 | 1 |  | 0 | 1 | #NAME? | #NAME?
|  | DIV3000029 | #NAME? | #NAME? |  | 0 | 0 |  | 0 | 0 | #NAME? | #NAME?
|  | DIV3000018 | #NAME? | #NAME? |  | 0 | 0 |  | 0 | 0 | #NAME? | #NAME?
|  | DIV3000013 | #NAME? | #NAME? |  | 1 | 0 |  | 0 | 1 | #NAME? | #NAME?
| SEINFRA | I8529 | #NAME? | #NAME? |  | 0 | 0 |  | 1 | 1 | #NAME? | #NAME?
| CODEVASF | SI00002684 | #NAME? | #NAME? |  | 25 | 25 |  | 0 | 50 | #NAME? | #NAME?
| CODEVASF | SI00001902 | #NAME? | #NAME? |  | 8 | 8 |  | 0 | 16 | #NAME? | #NAME?
| CODEVASF | SI00002680 | #NAME? | #NAME? |  | 0 | 0 |  | 20 | 20 | #NAME? | #NAME?
| CODEVASF | SI00001893 | #NAME? | #NAME? |  | 0 | 0 |  | 7 | 7 | #NAME? | #NAME?
| CODEVASF | SI00001014 | #NAME? | #NAME? |  | 196 | 0 |  | 0 | 196 | #NAME? | #NAME?
| CODEVASF | SI00000995 | #NAME? | #NAME? |  | 0 | 0 |  | 0 | 0 | #NAME? | #NAME?
| SEINFRA | I1170 | #NAME? | #NAME? |  | 147 | 147 |  | 120 | 414 | #NAME? | #NAME?
| CODEVASF | SI00002381 | #NAME? | #NAME? |  | 0 | 0 |  | 0 | 0 | #NAME? | #NAME?
| CODEVASF | SI00002387 | #NAME? | #NAME? |  | 0 | 2 |  | 0 | 2 | #NAME? | #NAME?
| CODEVASF | M101800800 | #NAME? | #NAME? |  | 0 | 0 |  | 2 | 2 | #NAME? | #NAME?
| CODEVASF | M101800780 | #NAME? | #NAME? |  | 0 | 0 |  | 0 | 0 | #NAME? | #NAME?
| CODEVASF | SI00002390 | #NAME? | #NAME? |  | 1 | 0 |  | 0 | 1 | #NAME? | #NAME?
| CODEVASF | SI00003278 | #NAME? | #NAME? |  | 1 | 1 |  | 0 | 2 | #NAME? | #NAME?
| CODEVASF | SI00000994 | #NAME? | #NAME? |  | 0 | 196 |  | 0 | 196 | #NAME? | #NAME?
| CODEVASF | SI00001021 | #NAME? | #NAME? |  | 0 | 0 |  | 120 | 120 | #NAME? | #NAME?