## Orçamentária_Resumo
PLANILHA: |  |  | PLANILHA ORÇAMENTÁRIA DE RESUMO
OBJETO: |  |  | CONSTRUÇÃO AGROINDÚSTRIA DE FARINHA CACHOEIRA GRANDE/MA, BARRA DO CORDA/MA, CANTANHEDE/MA E NINA RODRIGUES/MA
CONVÊNIO:
PROCESSO: |  |  | 8ª Superintendência Regional - 8ª SR
DADOS: |  |  | ESH = 116,68% / ESM = 73,25% / BDI = 25,00%
FONTES: |  |  | SINAPI/MA - OUTUBRO/2018 / SEINFRA/CE - TABELA 024.1 / ORSE/SE - TABELA 20170801-00 / SICRO NOVO/MA - 20170101
PLANILHA ORÇAMENTÁRIA DE RESUMO
ITEM | QTD. | UNID. | DESCRIÇÃO DOS SERVIÇOS | R$TOTAL
| OBRAS E INSTALAÇÕES |  |  | 538273.05
1 | 1 | UND | AGROINDUSTRIA DE FARINHA BARRA DO CORDA/MA | 179424.35
2 | 1 | UND | AGROINDUSTRIA DE FARINHA CANTANHEDE/MA | 179424.35
3 | 1 | UND | AGROINDUSTRIA DE FARINHA NINA RODRIGUES / MA | 179424.35
| FORNECIMENTO E INSTALAÇÃO DE MÁQUINAS E EQUIPAMENTOS |  |  | 76831.5
4 | 1 | UND | EQUIPAMENTOS BARRA DO CORDA/MA | 25610.5
5 | 1 | UND | EQUIPAMENTOS CANTANHEDE/MA | 25610.5
6 | 1 | UND | EQUIPAMENTOS NINA RODRIGUES/MA | 25610.5
|  |  | TOTAL GERAL DO ORÇAMENTO ( R$ ) | 615104.55
ESTE ORÇAMENTO FOI ELABORADO A PARTIR DOS CUSTOS UNITÁRIOS DE INSUMOS E COMPOSIÇÕES DE SERVIÇOS DO SINAPI, ADOTANDO INCLUSIVE A NOVA METODOLOGIA DE CÁLCULO DOS ENCARGOS SOCIAIS COMPLEMENTARES. QUANDO ESSA TABELA NÃO APRESENTAVA ALGUM PREÇO DE INSUMO/SERVIÇO NECESSÁRIO PARA ELABORAÇÃO DO ORÇAMENTO, OS PREÇOS DOS INSUMOS/SERVIÇOS FORAM BASEADOS NAS TABELAS DE CUSTOS DA SEINFRA/, ORSE/SE, SICRO 2/DNIT OU COTADOS NO MERCADO LOCAL. OS VALORES DE MÃO DE OBRA ESTÃO DE ACORDO COM A CONVENÇÃO COLETIVA DE TRABALHO PUBLICADA PELO SINDUSCON/MA.
*** NOTA:
2018-11-06

## Orçam_BARRA
PROPONENTE: | [7 empty] | 179424.35
AGROINDUSTRIA DE FARINHA BARRA DO CORDA/MA | CONSTRUÇÃO DE UMA CASA DE FARINHA NO MUNICÍPIO DE BARRA DO CORDA/MA
CONVÊNIO:
PROCESSO: |  |  |  | 8ª Superintendência Regional - 8ª SR
DADOS: | ESH = 116,68% / ESM = 73,25% / BDI = 25,00%
FONTES: | SINAPI/MA - OUTUBRO/2018 / SEINFRA/CE - TABELA 024 / ORSE/SE - TABELA 20170801-00 (julho 2018) / SICRO NOVO/MA - 20170101
PLANILHA ORÇAMENTÁRIA AGROINDUSTRIA DE FARINHA BARRA DO CORDA/MA
ITEM | DESCRIÇÃO DOS SERVIÇOS | UNID. | QUANT. | PREÇO UNITÁRIO |  | PREÇO TOTAL |  | PESO | FONTE
|  |  |  | SEM BDI | COM BDI | SEM BDI | COM BDI | ( % ) | CUSTO
1.0 | SERVIÇOS PRELIMINARES |  |  |  |  | 12300.85 | 15375.99 | 8.57%
1.1 | PROJETO EXECUTIVO |  |  |  |  | 5839.23 | 7299.03 | 4.068%
1.1.1 | ELABORAÇÃO DE PROJETO EXECUTIVO | UN | 1 | 5839.23 | 7299.03 | 5839.23 | 7299.03 | 4.068% | COMPOSIÇÃO PRÓPRIA
1.2 | IMPLANTAÇÃO DO CANTEIRO |  |  |  |  | 6461.62 | 8076.96 | 4.502%
1.2.1 | MOBILIZAÇÃO E DESMOBILIZAÇÃO DA OBRA |  |  |  |  | 2241.56 | 2801.95 | 1.562%
1.2.1.1 | MOBILIZAÇÃO E DESMOBILIZAÇÃO | UN | 1 | 2241.56 | 2801.95 | 2241.56 | 2801.95 | 1.562% | COMPOSIÇÃO PRÓPRIA
1.2.2 | CANTEIRO DE OBRAS |  |  |  |  | 4220.06 | 5275.01 | 2.94%
1.2.2.1 | PLACA DE OBRA EM CHAPA DE AÇO GALVANIZADO | M2 | 14.4 | 293.06 | 366.32 | 4220.06 | 5275.01 | 2.94% | SINAPI - S - 74209/001
2.0 | ADMINISTRAÇÃO LOCAL |  |  |  |  | 7259.67 | 9074.58 | 5.058%
2.1 | ADMINISTRAÇÃO LOCAL | MÊS | 3 | 2419.89 | 3024.86 | 7259.67 | 9074.58 | 5.058% | COMPOSIÇÃO PRÓPRIA
3.0 | SERVIÇOS INICIAIS |  |  |  |  | 1000.8 | 1250.4 | 0.6969%
3.1 | LOCAÇÃO CONVENCIONAL DE OBRA, ATRAVÉS DE GABARITO DE TÁBUAS CORRIDAS PONTALETADAS A CADA 1,50M, SEM REAPROVEITAMENTO | M2 | 120 | 8.34 | 10.42 | 1000.8 | 1250.4 | 0.6969% | SINAPI - S - 73992/001
4.0 | MOVIMENTO DE TERRA |  |  |  |  | 3913.74 | 4891.75 | 2.726%
4.1 | ESCAVAÇÃO MANUAL DE VALAS | M3 | 8.03 | 49.21 | 61.51 | 395.16 | 493.93 | 0.2753% | SINAPI - S - 93358
4.2 | REGULARIZAÇÃO E COMPACTAÇÃO MANUAL DE FUNDO DE VALA, EM LOCAL COM NÍVEL BAIXO DE INTERFERÊNCIA | M2 | 120 | 1.89 | 2.36 | 226.8 | 283.2 | 0.1578% | SINAPI - S - 94099
4.3 | REATERRO DE VALA COM COMPACTAÇÃO MANUAL | M3 | 36 | 35.88 | 44.85 | 1291.68 | 1614.6 | 0.8999% | SINAPI - S - 73964/006
4.4 | ATERRO INTERNO DA EDIFICAÇÃO, COMPACTADO MECANICAMENTE EM CAMADAS DE 20CM, COM MATERIAL DE EMPRÉSTIMO (AREIA) | M3 | 30 | 50.01 | 62.51 | 1500.3 | 1875.3 | 1.045% | COMPOSIÇÃO PRÓPRIA
4.5 | CARGA MANUAL E REMOÇÃO MECANIZADA DE MATERIAL EXCEDENTE | M3 | 6 | 83.3 | 104.12 | 499.8 | 624.72 | 0.3482% | COMPOSIÇÃO PRÓPRIA
5.0 | INFRAESTRUTURA |  |  |  |  | 4712.94 | 5890.91 | 3.283%
5.1 | ALICERCES, BALDRAMES E CONTENÇÕES |  |  |  |  | 4712.94 | 5890.91 | 3.283%
5.1.1 | ALICERCE EM ALVENARIA DE PEDRA ARGAMASSADA, TRAÇO 1:5 (CIMENTO E AREIA) | M3 | 8.03 | 225.18 | 281.47 | 1808.2 | 2260.2 | 1.26% | COMPOSIÇÃO PRÓPRIA
5.1.2 | BALDRAME EM ALVENARIA DE PEDRA ARGAMASSADA, TRAÇO 1:5 (CIMENTO E AREIA) | M3 | 2.68 | 361.48 | 451.85 | 968.77 | 1210.96 | 0.6749% | COMPOSIÇÃO PRÓPRIA
5.1.3 | CONCRETO CICLOPICO FCK=10MPA 30% PEDRA DE MAO INCLUSIVE LANCAMENTO | M3 | 1.5 | 309.74 | 387.17 | 464.61 | 580.76 | 0.3237% | SINAPI - S - 73361
5.1.4 | LASTRO DE CONCRETO MAGRO, APLICADO EM PISOS OU RADIERS, ESPESSURA DE 5 CM | M2 | 82.8 | 17.77 | 22.21 | 1471.36 | 1838.99 | 1.025% | SINAPI - S - 95241
6.0 | SUPRAESTRUTURA |  |  |  |  | 5386.46 | 6732.61 | 3.752%
6.1 | PILARETES E CINTA DE AMARRAÇÃO |  |  |  |  | 5386.46 | 6732.61 | 3.752%
6.1.2 | PILARETES DE AMARRAÇÃO DE ALVENARIA MOLDADA IN LOCO EM CONCRETO ARMADO | M | 70 | 28.53 | 35.66 | 1997.1 | 2496.2 | 1.391% | SINAPI - S - 93204
6.1.3 | CINTA DE AMARRAÇÃO DE ALVENARIA MOLDADA IN LOCO EM CONCRETO ARMADO | M | 118.8 | 28.53 | 35.66 | 3389.36 | 4236.41 | 2.361% | SINAPI - S - 93204
7.0 | PAREDES E PAINÉIS |  |  |  |  | 11308.62 | 14134.14 | 7.877%
7.1 | ALVENARIA DE VEDAÇÃO DE BLOCOS CERÂMICOS FURADOS DE 9X19X19CM (ESPESSURA 9CM), ASSENTADOS COM ARGAMASSA DE CIMENTO E AREIA TRAÇO 1:4 | M2 | 207.9 | 47.03 | 58.78 | 9777.54 | 12220.36 | 6.811% | SINAPI - S - 87504
7.2 | ALVENARIA EM TIJOLO CERAMICO MACICO 5X10X20CM 1 VEZ (ESPESSURA 20CM), ASSENTADO COM ARGAMASSA | M2 | 12.68 | 93.5 | 116.87 | 1185.58 | 1481.91 | 0.8259% | SINAPI - S - 72131
7.3 | VERGA PREMOLDADA PARA PORTAS, COM ATÉ 1,50M DE VÃO | M | 3 | 15.8 | 19.75 | 47.4 | 59.25 | 0.03302% | SINAPI - S - 93184
7.4 | VERGA PREMOLDADA PARA PORTAS, COM MAIS DE 1,50M DE VÃO | M | 1.8 | 26.01 | 32.51 | 46.82 | 58.52 | 0.03262% | SINAPI - S - 93185
7.5 | COBOGO DE CONCRETO (ELEMENTO VAZADO), 7X50X50CM, ASSENTADO COM ARGAMASSA TRACO 1:4 (CIMENTO E AREIA) | M | 2 | 125.64 | 157.05 | 251.28 | 314.1 | 0.1751% | SINAPI - S - 93186
8.0 | COBERTURA |  |  |  |  | 32359.67 | 40446.89 | 22.54%
8.1 | ESTRUTURA TIPO ESPACIAL EM ALUMINIO ANODIZADO, VAO DE 20M | M2 | 154.16 | 160.87 | 201.08 | 24799.72 | 30998.49 | 17.28% | SINAPI - S - 73867/001
8.2 | TELHAMENTO COM TELHA CERÂMICA CAPA-CANAL, TIPO PAULISTA, COM MAIS DE 2 M2 AS 30,24 ÁGUAS, INCLUSO TRANSPORTE VERTICAL. AF_06/2016 | M2 | 154.16 | 30.75 | 38.43 | 4740.42 | 5924.37 | 3.302% | SINAPI - S - 94448
8.3 | CUMEEIRA E ESPIGÃO PARA TELHA DE CONCRETO EMBOÇADA COM ARGAMASSA TRAÇO M AS 45,72 1:2:9 (CIMENTO, CAL E AREIA), PARA TELHADOS COM MAIS DE 2 ÁGUAS, INCLUSO TRANSPORTE VERTICAL. AF_06/2016 | M | 32 | 47.04 | 58.8 | 1505.28 | 1881.6 | 1.049% | SINAPI - S - 94220
8.4 | TABEIRA DE MADEIRA LEI, 1A QUALIDADE, 2,5X30,0CM PARA BEIRAL DE TELHADO | M | 51.6 | 25.47 | 31.83 | 1314.25 | 1642.43 | 0.9154% | SINAPI - S- 84093
9.0 | ESQUADRIAS |  |  |  |  | 6400.74 | 8000.88 | 4.459%
9.1 | ESQUADRIAS EM MADEIRA |  |  |  |  | 1736.44 | 2170.54 | 1.21%
9.1.2 | PORTA EM MADEIRA SEMIOCA/LAMINADO MELAMÍNICO L=0,80 x H=2,10m - 01 FOLHA DE ABRIR | UN | 2 | 868.22 | 1085.27 | 1736.44 | 2170.54 | 1.21% | COMPOSIÇÃO PRÓPRIA
9.2 | ESQUADRIAS EM FERRO |  |  |  |  | 4664.3 | 5830.34 | 3.249%
9.2.1 | PORTA DE FERRO DE ABRIR TIPO BARRA CHATA, COM REQUADRO E GUARNICAO COMPLETA | M2 | 10.4 | 448.49 | 560.61 | 4664.3 | 5830.34 | 3.249% | SINAPI - S - 73933/004
10.0 | INSTALAÇÕES ELÉTRICAS |  |  |  |  | 3807.02 | 4758.67 | 2.652%
10.1 | ENTRADA DE ENERGIA ELÉTRICA AÉREA MONOFÁSICA 50A COM POSTE DE CONCRETO, INCLUSIVE CABEAMENTO, CAIXA DE PROTEÇÃO PARA MEDIDOR E ATERRAMENTO. | UN | 1 | 910.26 | 1137.82 | 910.26 | 1137.82 | 0.6342% | SINAPI - S - 9540
10.2 | CAIXA DE MEDICAO EM ALTA TENSAO - FORNECIMENTO E INSTALACAO | UN | 1 | 731.64 | 914.55 | 731.64 | 914.55 | 0.5097% | SINAPI - S - 83372
10.3 | HASTE DE ATERRAMENTO 5/8 PARA SPDA - FORNECIMENTO E INSTALAÇÃO. AF_12 /2017 | UN | 1 | 40.38 | 50.47 | 40.38 | 50.47 | 0.02813% | SINAPI - S - 96985
10.4 | DISJUNTOR TERMOMAGNETICO TRIPOLAR EM CAIXA MOLDADA 175 A 225A 240V, FORNECIMENTO E INSTALACAO | UN | 1 | 482.7 | 603.37 | 482.7 | 603.37 | 0.3363% | SINAPI - S - 74130/010
10.5 | QUADRO DE DISTRIBUICAO DE ENERGIA DE EMBUTIR, EM CHAPA METALICA, PARA 18 DISJUNTORES TERMOMAGNETICOS MONOPOLARES, COM BARRAMENTO TRIFASICO E NEUTRO, FORNECIMENTO E INSTALACAO | UN | 1 | 370.44 | 463.05 | 370.44 | 463.05 | 0.2581% | SINAPI - S - 74131/004
10.6 | INTERRUPTOR SIMPLES (1 MÓDULO), 10A/250V, INCLUINDO SUPORTE E PLACA - FORNECIMENTO E INSTALAÇÃO. AF_12/2015 | UN | 1 | 17.94 | 22.42 | 17.94 | 22.42 | 0.0125% | SINAPI - S - 91953
10.7 | INTERRUPTOR SIMPLES (2 MÓDULOS), 10A/250V, INCLUINDO SUPORTE E PLACA - FORNECIMENTO E INSTALAÇÃO. AF_12/2015 | UN | 1 | 28.42 | 35.52 | 28.42 | 35.52 | 0.0198% | SINAPI - S - 91959
10.8 | PONTO DE ILUMINAÇÃO RESIDENCIAL INCLUINDO INTERRUPTOR PARALELO, CAIXA ELÉTRICA, ELETRODUTO, CABO, RASGO, QUEBRA E CHUMBAMENTO (EXCLUINDO LUMINÁRIA E LÂMPADA). AF_01/2016 | UN | 5 | 99.36 | 124.2 | 496.8 | 621 | 0.3461% | SINAPI - S - 93138
10.9 | TOMADA MÉDIA DE EMBUTIR (2 MÓDULOS), 2P+T 20 A, INCLUINDO SUPORTE E PLACA - FORNECIMENTO E INSTALAÇÃO. AF_12/2015 | UN | 4 | 38.38 | 47.97 | 153.52 | 191.88 | 0.1069% | SINAPI - S - 92005
10.10 | INTERRUPTOR INTERMEDIARIO (FOUR-WAY) - FORNECIMENTO E INSTALACAO | UN | 1 | 38.67 | 48.33 | 38.67 | 48.33 | 0.02694% | SINAPI - S - 83465
10.11 | LUMINÁRIA DE SOBREPOR PLAFON RETANGULAR ALUMÍNIO BRANCA, PARA LÂMPADA FLUORESCENTE 2X32W | UN | 3 | 45.73 | 57.16 | 137.19 | 171.48 | 0.09557% | COMPOSIÇÃO PRÓPRIA
10.12 | LÂMPADA FLUORESCENTE TUBULAR 60CM T5 24W 4000K | UN | 6 | 62.62 | 78.27 | 375.72 | 469.62 | 0.2617% | COMPOSIÇÃO PRÓPRIA
10.13 | SUPORTE PARA LÂMPADA FLUORESCENTE TUBULAR 60CM T5 24W 4000K | UN | 6 | 3.89 | 4.86 | 23.34 | 29.16 | 0.01625% | COMPOSIÇÃO PRÓPRIA
11.0 | INSTALAÇÕES HIDRÁULICAS |  |  |  |  | 1935.1 | 2418.84 | 1.348%
11.1 | PONTO DE CONSUMO TERMINAL DE ÁGUA FRIA (SUBRAMAL) COM TUBULAÇÃO DE PVC, DN 25 MM, INSTALADO EM RAMAL DE ÁGUA, INCLUSOS RASGO E CHUMBAMENTO E M ALVENARIA. AF_12/2014 | UN | 6 | 88.33 | 110.41 | 529.98 | 662.46 | 0.3692% | SINAPI - S - 89957
11.2 | REGISTRO DE GAVETA BRUTO, LATÃO, ROSCÁVEL, 3/4", FORNECIDO E INSTALADO EM RAMAL DE ÁGUA. AF_12/2014 | UN | 2 | 28.03 | 35.03 | 56.06 | 70.06 | 0.03905% | SINAPI - S - 89353
11.3 | CAIXA D´ÁGUA EM POLIETILENO, 1000 LITROS, COM ACESSÓRIOS | UN | 2 | 645.56 | 806.95 | 1291.12 | 1613.9 | 0.8995% | SINAPI - S - 88503
11.4 | TORNEIRA DE BÓIA REAL, ROSCÁVEL, 3/4", FORNECIDA E INSTALADA EM RESERVAÇÃO DE ÁGUA. AF_06/2016 | UN | 2 | 28.97 | 36.21 | 57.94 | 72.42 | 0.04036% | SINAPI - S - 94796
12.0 | INSTALAÇÕES DE COMBATE A INCÊNDIO |  |  |  |  | 509.36 | 636.66 | 0.3548%
12.01 | LUMINÁRIA DE EMERGÊNCIA BLOCO AUTÔNOMO - AUTONOMIA 120 MINUTOS | UN | 2 | 61.52 | 76.9 | 123.04 | 153.8 | 0.08572% | COMPOSIÇÃO PRÓPRIA
12.02 | SETA INDICATIVA DA ROTA DE SAÍDA, EM MATERIAL FOTOLUMINESCENTE | UN | 4 | 31.99 | 39.98 | 127.96 | 159.92 | 0.08913% | COMPOSIÇÃO PRÓPRIA
12.03 | PLACA DE SINALIZAÇÃO PARA EXTINTOR, EM MATERIAL FOTOLUMINESCENTE | UN | 2 | 12.08 | 15.1 | 24.16 | 30.2 | 0.01683% | COMPOSIÇÃO PRÓPRIA
12.04 | EXTINTOR DE PÓ QUÍMICO ABC, CAPACIDADE 6 KG | UN | 2 | 117.1 | 146.37 | 234.2 | 292.74 | 0.1632% | COMPOSIÇÃO PRÓPRIA
13.0 | INSTALAÇÕES SANITÁRIAS |  |  |  |  | 4592.82 | 5740.8 | 3.2%
13.1 | TUBO PVC PARA ESGOTO DN 40MM | M | 6 | 12.21 | 15.26 | 73.26 | 91.56 | 0.05103% | SINAPI - S - 89711
13.2 | TUBO PVC PARA ESGOTO DN 50MM | M | 6 | 18.09 | 22.61 | 108.54 | 135.66 | 0.07561% | SINAPI - S - 89712
13.3 | TUBO PVC PARA ESGOTO DN 75MM | M | 6 | 26.97 | 33.71 | 161.82 | 202.26 | 0.1127% | SINAPI - S - 89713
13.4 | TUBO PVC PARA ESGOTO DN 100MM | M | 12 | 34.7 | 43.37 | 416.4 | 520.44 | 0.2901% | SINAPI - S - 89714
13.5 | JOELHO 45º PVC PARA ESGOTO DN 40MM | UN | 2 | 5.63 | 7.03 | 11.26 | 14.06 | 0.007836% | SINAPI - S - 89726
13.6 | JOELHO 45º PVC PARA ESGOTO DN 50MM | UN | 2 | 7.09 | 8.86 | 14.18 | 17.72 | 0.009876% | SINAPI - S - 89732
13.7 | JOELHO 45º PVC PARA ESGOTO DN 100MM | UN | 4 | 15 | 18.75 | 60 | 75 | 0.0418% | SINAPI - S - 89746
13.8 | TÊ 90º PVC PARA ESGOTO DN 50MMX50MM | UN | 2 | 11.89 | 14.86 | 23.78 | 29.72 | 0.01656% | SINAPI - S - 89784
13.9 | TÊ DE REDUÇÃO 90º PVC PARA ESGOTO DN 100MMX50MM | UN | 4 | 28.47 | 35.58 | 113.88 | 142.32 | 0.07932% | COMPOSIÇÃO PRÓPRIA
13.10 | LUVA PVC SIMPLES PARA ESGOTO DN 50MM | UN | 2 | 5.58 | 6.97 | 11.16 | 13.94 | 0.007769% | SINAPI - S - 89753
13.11 | LUVA PVC SIMPLES PARA ESGOTO DN 100MM | UN | 2 | 11.67 | 14.58 | 23.34 | 29.16 | 0.01625% | SINAPI - S - 89778
13.12 | TERMINAL DE VENTILAÇÃO PVC PARA ESGOTO DN 50MM | UN | 2 | 6.85 | 8.56 | 13.7 | 17.12 | 0.009542% | COMPOSIÇÃO PRÓPRIA
13.13 | VEDAÇÃO EM PVC PARA SAÍDA DE VASO DN 100MM | UN | 2 | 10.94 | 13.67 | 21.88 | 27.34 | 0.01524% | COMPOSIÇÃO PRÓPRIA
13.14 | ANEL DE VEDAÇÃO PARA ESGOTO DN 100MM | UN | 2 | 4.56 | 5.7 | 9.12 | 11.4 | 0.006354% | COMPOSIÇÃO PRÓPRIA
13.15 | CAIXA SIFONADA PVC DN 150X150X50MM, COM GRELHA | UN | 2 | 51.7 | 64.62 | 103.4 | 129.24 | 0.07203% | COMPOSIÇÃO PRÓPRIA
13.16 | CAIXA DE INSPEÇÃO EM ALVENARIA DE TIJOLO MACIÇO 60X60X60CM, REVESTIDA INTERNAMENTO COM BARRA LISA (CIMENTO E AREIA, TRAÇO 1:4) E=2,0CM, COM TAMPA PRÉ-MOLDADA DE CONCRETO E FUNDO DE CONCRETO 15MPA | UN | 2 | 114.67 | 143.33 | 229.34 | 286.66 | 0.1598% | SINAPI - S - 74104/001
13.17 | CAIXA DE GORDURA EM ALVENARIA DE TIJOLO MACIÇO, DIM. 60X60X50CM, REVESTIDA INTERNAMENTE COM BARRA LISA (CIMENTO E AREIA, TRAÇO 1:3), COM TAMPA E FUNDO EM CONCRETO FCK=15MPA | UN | 1 | 715.88 | 894.85 | 715.88 | 894.85 | 0.4987% | COMPOSIÇÃO PRÓPRIA
13.18 | SUMIDOURO RETANGULAR, EM ALVENARIA COM TIJOLOS CERÂMICOS MACIÇOS, DIMENSÕES INTERNAS: 0,8 X 1,4 X 3,0 M, ÁREA DE INFILTRAÇÃO: 13,2 M² (PARA MANIPUEIRA) | UN | 1 | 2481.88 | 3102.35 | 2481.88 | 3102.35 | 1.729% | SINAPI - S - 98078
14.0 | REVESTIMENTO |  |  |  |  | 18012.79 | 22514.38 | 12.55%
14.1 | REVESTIMENTO DE PAREDES |  |  |  |  | 18012.79 | 22514.38 | 12.55%
14.1.1 | CHAPISCO APLICADO SOMENTE EM ESTRUTURAS DE CONCRETO EM ALVENARIAS INTERNAS, COM DESEMPENADEIRA DENTADA. ARGAMASSA INDUSTRIALIZADA COM PREPARO MANUAL. AF_06/2014 | M2 | 415.8 | 15.12 | 18.9 | 6286.9 | 7858.62 | 4.38% | SINAPI - S - 87871
14.1.2 | MASSA ÚNICA, PARA RECEBIMENTO DE PINTURA, EM ARGAMASSA TRAÇO 1:2:8, PREPARO MANUAL, APLICADA MANUALMENTE EM FACES INTERNAS DE PAREDES, ESPES SURA DE 20MM, COM EXECUÇÃO DE TALISCAS. AF_06/2014 | M2 | 372 | 24.93 | 31.16 | 9273.96 | 11591.52 | 6.46% | SINAPI - S - 87530
14.1.3 | EMBOÇO, PARA RECEBIMENTO DE CERÂMICA, EM ARGAMASSA TRAÇO 1:2:8, PREPARO MECÂNICO COM BETONEIRA 400L, APLICADO MANUALMENTE EM FACES INTERNAS DE PAREDES, PARA AMBIENTE COM ÁREA MENOR QUE 5M2, ESPESSURA DE 20MM, COM EXECUÇÃO DE TALISCAS. AF_06/2014 | M2 | 43.8 | 24.67 | 30.83 | 1080.55 | 1350.35 | 0.7526% | SINAPI - S - 87527
14.1.4 | REVESTIMENTO CERÂMICO PARA PISO COM PLACAS TIPO ESMALTADA PADRÃO POPULAR DE DIMENSÕES 35X35 CM APLICADA EM AMBIENTES DE ÁREA MAIOR QUE 10 M2. AF_06/2014 | M2 | 43.8 | 31.31 | 39.13 | 1371.38 | 1713.89 | 0.9552% | SINAPI - S - 93391
15.0 | PAVIMENTAÇÃO |  |  |  |  | 5368.8 | 6710.4 | 3.74%
15.1 | PISO CIMENTADO TRAÇO 1:3 (CIMENTO E AREIA) ACABAMENTO LISO PIGMENTADO ESPESSURA 1,5CM COM JUNTAS PLASTICAS DE DILATACAO E ARGAMASSA EM PREPA RO MANUAL | M2 | 120 | 44.74 | 55.92 | 5368.8 | 6710.4 | 3.74% | SINAPI - S - 73676
16.0 | APARELHOS, BANCADAS, METAIS, ACESSÓRIOS E COMPLEMENTOS SANITÁRIOS |  |  |  |  | 5296.14 | 6620.06 | 3.69%
16.1 | APARELHOS SANITÁRIOS |  |  |  |  | 3248.14 | 4060.12 | 2.263%
16.1.1 | VASO SANITARIO SIFONADO CONVENCIONAL PARA PCD SEM FURO FRONTAL COM LOUÇA BRANCA, EXCLUSO ENGATE E ASSENTO | UN | 2 | 713.82 | 892.27 | 1427.64 | 1784.54 | 0.9946% | COMPOSIÇÃO PRÓPRIA
16.1.2 | LAVATÓRIO DE LOUCA BRANCA, PARA PNE, INCLUSOS VÁLVULA, SIFÃO E ENGATE EM METAL CROMADO | UN | 2 | 350.35 | 437.93 | 700.7 | 875.86 | 0.4882% | COMPOSIÇÃO PRÓPRIA
16.1.3 | CUBA DE AÇO INOXIDÁVEL, DIM. 56X33X11,5CM, INCLUSOS VÁLVULA E SIFÃO EM METAL CROMADO | UN | 4 | 279.95 | 349.93 | 1119.8 | 1399.72 | 0.7801% | SINAPI - S - 86936
16.2 | BANCADAS |  |  |  |  | 956.6 | 1195.72 | 0.6664%
16.2.2 | BANCADA DE MÁRMORE BRANCO POLIDO PARA LAVATÓRIO 0,50 X 0,60 M - FORNECIMENTO E INSTALAÇÃO. AF_12/2013 | UN | 4 | 239.15 | 298.93 | 956.6 | 1195.72 | 0.6664% | SINAPI - S - 86899
16.3 | METAIS SANITÁRIOS |  |  |  |  | 152.48 | 190.6 | 0.1062%
16.3.1 | FORNECIMENTO E INSTALAÇÃOTORNEIRA CROMADA DE MESA, 1/2" OU 3/4", PARA LAVATÓRIO, PADRÃO POPULAR | UN | 4 | 38.12 | 47.65 | 152.48 | 190.6 | 0.1062% | SINAPI - S - 86906
16.4 | ACESSÓRIOS E COMPLEMENTOS SANITÁRIOS |  |  |  |  | 938.92 | 1173.62 | 0.6541%
16.4.1 | ENGATE FLEXÍVEL CROMADO COM CANOPLA 1/2" - 30CM | UN | 2 | 30.81 | 38.51 | 61.62 | 77.02 | 0.04293% | COMPOSIÇÃO PRÓPRIA
16.4.2 | ASSENTO SANITÁRIO PLÁSTICO, PARA PNE | UN | 2 | 283.1 | 353.87 | 566.2 | 707.74 | 0.3945% | COMPOSIÇÃO PRÓPRIA
16.4.3 | PAPELEIRA DE AÇO INOX, DE SOBREPOR | UN | 2 | 35.52 | 44.4 | 71.04 | 88.8 | 0.04949% | COMPOSIÇÃO PRÓPRIA
16.4.4 | PORTA-TOALHA DE AÇO INOX, PARA TOALHA DE PAPEL | UN | 2 | 49.04 | 61.3 | 98.08 | 122.6 | 0.06833% | COMPOSIÇÃO PRÓPRIA
16.4.5 | SABONETEIRA PLÁSTICA TIPO DISPENSER PARA SABONETE LIQUIDO COM RESERVATÓRIO 800 ML, INCLUSO FIXAÇÃO | UN | 2 | 70.99 | 88.73 | 141.98 | 177.46 | 0.09891% | COMPOSIÇÃO PRÓPRIA
17.0 | PINTURA |  |  |  |  | 10508.42 | 13130.79 | 7.318%
17.1 | PINTURA EM PAREDES |  |  |  |  | 10211.4 | 12759.6 | 7.111%
17.1.1 | SELADOR LATEX PVA, EM PAREDES, 01 DEMÃO | M2 | 372 | 2.05 | 2.56 | 762.6 | 952.32 | 0.5308% | SINAPI - S - 88483
17.1.2 | EMASSAMENTO COM MASSA ACRÍLICA, EM PAREDES, 02 DEMÃOS | M2 | 372 | 14.66 | 18.32 | 5453.52 | 6815.04 | 3.798% | COMPOSIÇÃO PRÓPRIA
17.1.3 | PINTURA LATEX ACRÍLICA, EM PAREDES, 02 DEMÃOS | M2 | 372 | 10.74 | 13.42 | 3995.28 | 4992.24 | 2.782% | SINAPI - S - 88489
17.2 | PINTURA EM METAIS |  |  |  |  | 297.02 | 371.19 | 0.2069%
17.2.1 | FUNDO ANTICORROSIVO A BASE DE ÓXIDO DE FERRO (ZARCÃO), 02 DEMÃOS (ESQUADRIAS) | M2 | 8.4 | 15.33 | 19.16 | 128.77 | 160.94 | 0.0897% | SINAPI - S - 74064/001
17.2.2 | PINTURA ESMALTE FOSCO, 02 DEMÃOS, SOBRE SUPERFÍCIE METÁLICAS (ESQUADRIAS) | M2 | 8.4 | 20.03 | 25.03 | 168.25 | 210.25 | 0.1172% | SINAPI - S - 73924/003
18.0 | LIMPEZA DA OBRA |  |  |  |  | 234 | 291.6 | 0.1625%
18.1 | LIMPEZA FINAL DA OBRA | M2 | 120 | 1.95 | 2.43 | 234 | 291.6 | 0.1625% | SINAPI - S - 9537
19.0 | SERVIÇOS COMPLEMENTARES |  |  |  |  | 7856.03 | 9819.59 | 5.473%
19.1.1 | CERCA COM MOUROES DE CONCRETO, RETO, ESPACAMENTO DE 3M, CRAVADOS 0,5M,COM 4 FIOS DE ARAME FARPADO Nº 14 CLASSE 250 | M | 80 | 39.21 | 49.01 | 3136.8 | 3920.8 | 2.185% | SINAPI - S - 74142/001
19.1.2 | PASSEIO (CALÇADA) EM CONCRETO MOLDADO IN LOCO, USINADO, ACABAMENTO CONVENCIONAL, ESPESSURA 8CM, ARMADO | M2 | 25.8 | 53.59 | 66.98 | 1382.62 | 1728.08 | 0.9631% | SINAPI - S - 94995
19.1.3 | TABUA DE MADEIRA APARELHADA *2,5 X 15* CM, MACARANDUBA, ANGELIM OU EQUIVALENTE DA REGIAO | M2 | 8.5 | 42.42 | 53.02 | 360.57 | 450.67 | 0.2512% | SINAPI - M - 3993
19.1.4 | PEDESTAL (BASE) PARA O RESERVATÓRIO EM ALVENARIA DE TIJOLOS | UN | 2 | 1488.02 | 1860.02 | 2976.04 | 3720.04 | 2.073% | COMPOSIÇÃO PRÓPRIA
20.0 | SERVIÇOS FINAIS |  |  |  |  | 787.53 | 984.41 | 0.5486%
20.1 | PLACA DE INAUGURAÇÃO EM ALUMÍNIO, DIM. 40X60CM | UN | 1 | 703.53 | 879.41 | 703.53 | 879.41 | 0.4901% | COMPOSIÇÃO PRÓPRIA
20.2 | ELABORAÇÃO DE PROJETO "AS BUILT" (COMO CONSTRUÍDO) | UN | 1 | 84 | 105 | 84 | 105 | 0.05852% | COMPOSIÇÃO PRÓPRIA
| TOTAL GERAL DO ORÇAMENTO ( R$ ) |  |  |  |  | 143551.5 | 179424.35 | 100%
IMPORTA O PRESENTE ORÇAMENTO NO VALOR DE R$ 179.424,35 (CENTO E SETENTA E NOVE MIL, QUATROCENTOS E VINTE E QUATRO REAIS E TRINTA E CINCO CENTAVOS)
*** NOTA: | ESTE ORÇAMENTO FOI ELABORADO A PARTIR DOS CUSTOS UNITÁRIOS DE INSUMOS E COMPOSIÇÕES DE SERVIÇOS DO SINAPI, ADOTANDO INCLUSIVE A NOVA METODOLOGIA DE CÁLCULO DOS ENCARGOS SOCIAIS COMPLEMENTARES. QUANDO ESSA TABELA NÃO APRESENTAVA ALGUM PREÇO DE INSUMO/SERVIÇO NECESSÁRIO PARA ELABORAÇÃO DO ORÇAMENTO, OS PREÇOS DOS INSUMOS/SERVIÇOS FORAM COTADOS NO MERCADO LOCAL. OS VALORES DE MÃO DE OBRA ESTÃO DE ACORDO COM A CONVENÇÃO COLETIVA DE TRABALHO PUBLICADA PELO SINDUSCON/MA.
2018-11-06

## Orçam_CANTANHEDE
PROPONENTE: | [7 empty] | 179424.35
AGROINDUSTRIA DE FARINHA CANTANHEDE/MA | CONSTRUÇÃO DE UMA CASA DE FARINHA NO MUNICÍPIO DE CANTANHEDE/MA
CONVÊNIO: |  | 8ª Superintendência Regional - 8ª SR
PROCESSO:
DADOS: | ESH = 116,68% / ESM = 73,25% / BDI = 25,00%
FONTES: | SINAPI/MA - OUTUBRO/2018 / SEINFRA/CE - TABELA 024 / ORSE/SE - TABELA 20170801-00 (julho 2018) / SICRO NOVO/MA - 20170101
PLANILHA ORÇAMENTÁRIA AGROINDUSTRIA DE FARINHA CANTANHEDE/MA
ITEM | DESCRIÇÃO DOS SERVIÇOS | UNID. | QUANT. | PREÇO UNITÁRIO |  | PREÇO TOTAL |  | PESO | FONTE
|  |  |  | SEM BDI | COM BDI | SEM BDI | COM BDI | ( % ) | CUSTO
1.0 | SERVIÇOS PRELIMINARES |  |  |  |  | 12300.85 | 15375.99 | 8.57%
1.1 | PROJETO EXECUTIVO |  |  |  |  | 5839.23 | 7299.03 | 4.068%
1.1.1 | ELABORAÇÃO DE PROJETO EXECUTIVO | UN | 1 | 5839.23 | 7299.03 | 5839.23 | 7299.03 | 4.068% | COMPOSIÇÃO PRÓPRIA
1.2 | IMPLANTAÇÃO DO CANTEIRO |  |  |  |  | 6461.62 | 8076.96 | 4.502%
1.2.1 | MOBILIZAÇÃO E DESMOBILIZAÇÃO DA OBRA |  |  |  |  | 2241.56 | 2801.95 | 1.562%
1.2.1.1 | MOBILIZAÇÃO E DESMOBILIZAÇÃO | UN | 1 | 2241.56 | 2801.95 | 2241.56 | 2801.95 | 1.562% | COMPOSIÇÃO PRÓPRIA
1.2.2 | CANTEIRO DE OBRAS |  |  |  |  | 4220.06 | 5275.01 | 2.94%
1.2.2.1 | PLACA DE OBRA EM CHAPA DE AÇO GALVANIZADO | M2 | 14.4 | 293.06 | 366.32 | 4220.06 | 5275.01 | 2.94% | SINAPI - S - 74209/001
2.0 | ADMINISTRAÇÃO LOCAL |  |  |  |  | 7259.67 | 9074.58 | 5.058%
2.1 | ADMINISTRAÇÃO LOCAL | MÊS | 3 | 2419.89 | 3024.86 | 7259.67 | 9074.58 | 5.058% | COMPOSIÇÃO PRÓPRIA
3.0 | SERVIÇOS INICIAIS |  |  |  |  | 1000.8 | 1250.4 | 0.6969%
3.1 | LOCAÇÃO CONVENCIONAL DE OBRA, ATRAVÉS DE GABARITO DE TÁBUAS CORRIDAS PONTALETADAS A CADA 1,50M, SEM REAPROVEITAMENTO | M2 | 120 | 8.34 | 10.42 | 1000.8 | 1250.4 | 0.6969% | SINAPI - S - 73992/001
4.0 | MOVIMENTO DE TERRA |  |  |  |  | 3913.74 | 4891.75 | 2.726%
4.1 | ESCAVAÇÃO MANUAL DE VALAS | M3 | 8.03 | 49.21 | 61.51 | 395.16 | 493.93 | 0.2753% | SINAPI - S - 93358
4.2 | REGULARIZAÇÃO E COMPACTAÇÃO MANUAL DE FUNDO DE VALA, EM LOCAL COM NÍVEL BAIXO DE INTERFERÊNCIA | M2 | 120 | 1.89 | 2.36 | 226.8 | 283.2 | 0.1578% | SINAPI - S - 94099
4.3 | REATERRO DE VALA COM COMPACTAÇÃO MANUAL | M3 | 36 | 35.88 | 44.85 | 1291.68 | 1614.6 | 0.8999% | SINAPI - S - 73964/006
4.4 | ATERRO INTERNO DA EDIFICAÇÃO, COMPACTADO MECANICAMENTE EM CAMADAS DE 20CM, COM MATERIAL DE EMPRÉSTIMO (AREIA) | M3 | 30 | 50.01 | 62.51 | 1500.3 | 1875.3 | 1.045% | COMPOSIÇÃO PRÓPRIA
4.5 | CARGA MANUAL E REMOÇÃO MECANIZADA DE MATERIAL EXCEDENTE | M3 | 6 | 83.3 | 104.12 | 499.8 | 624.72 | 0.3482% | COMPOSIÇÃO PRÓPRIA
5.0 | INFRAESTRUTURA |  |  |  |  | 4712.94 | 5890.91 | 3.283%
5.1 | ALICERCES, BALDRAMES E CONTENÇÕES |  |  |  |  | 4712.94 | 5890.91 | 3.283%
5.1.1 | ALICERCE EM ALVENARIA DE PEDRA ARGAMASSADA, TRAÇO 1:5 (CIMENTO E AREIA) | M3 | 8.03 | 225.18 | 281.47 | 1808.2 | 2260.2 | 1.26% | COMPOSIÇÃO PRÓPRIA
5.1.2 | BALDRAME EM ALVENARIA DE PEDRA ARGAMASSADA, TRAÇO 1:5 (CIMENTO E AREIA) | M3 | 2.68 | 361.48 | 451.85 | 968.77 | 1210.96 | 0.6749% | COMPOSIÇÃO PRÓPRIA
5.1.3 | CONCRETO CICLOPICO FCK=10MPA 30% PEDRA DE MAO INCLUSIVE LANCAMENTO | M3 | 1.5 | 309.74 | 387.17 | 464.61 | 580.76 | 0.3237% | SINAPI - S - 73361
5.1.4 | LASTRO DE CONCRETO MAGRO, APLICADO EM PISOS OU RADIERS, ESPESSURA DE 5 CM | M2 | 82.8 | 17.77 | 22.21 | 1471.36 | 1838.99 | 1.025% | SINAPI - S - 95241
6.0 | SUPRAESTRUTURA |  |  |  |  | 5386.46 | 6732.61 | 3.752%
6.1 | PILARETES E CINTA DE AMARRAÇÃO |  |  |  |  | 5386.46 | 6732.61 | 3.752%
6.1.2 | PILARETES DE AMARRAÇÃO DE ALVENARIA MOLDADA IN LOCO EM CONCRETO ARMADO | M | 70 | 28.53 | 35.66 | 1997.1 | 2496.2 | 1.391% | SINAPI - S - 93204
6.1.3 | CINTA DE AMARRAÇÃO DE ALVENARIA MOLDADA IN LOCO EM CONCRETO ARMADO | M | 118.8 | 28.53 | 35.66 | 3389.36 | 4236.41 | 2.361% | SINAPI - S - 93204
7.0 | PAREDES E PAINÉIS |  |  |  |  | 11308.62 | 14134.14 | 7.877%
7.1 | ALVENARIA DE VEDAÇÃO DE BLOCOS CERÂMICOS FURADOS DE 9X19X19CM (ESPESSURA 9CM), ASSENTADOS COM ARGAMASSA DE CIMENTO E AREIA TRAÇO 1:4 | M2 | 207.9 | 47.03 | 58.78 | 9777.54 | 12220.36 | 6.811% | SINAPI - S - 87504
7.2 | ALVENARIA EM TIJOLO CERAMICO MACICO 5X10X20CM 1 VEZ (ESPESSURA 20CM), ASSENTADO COM ARGAMASSA | M2 | 12.68 | 93.5 | 116.87 | 1185.58 | 1481.91 | 0.8259% | SINAPI - S - 72131
7.3 | VERGA PREMOLDADA PARA PORTAS, COM ATÉ 1,50M DE VÃO | M | 3 | 15.8 | 19.75 | 47.4 | 59.25 | 0.03302% | SINAPI - S - 93184
7.4 | VERGA PREMOLDADA PARA PORTAS, COM MAIS DE 1,50M DE VÃO | M | 1.8 | 26.01 | 32.51 | 46.82 | 58.52 | 0.03262% | SINAPI - S - 93185
7.5 | COBOGO DE CONCRETO (ELEMENTO VAZADO), 7X50X50CM, ASSENTADO COM ARGAMASSA TRACO 1:4 (CIMENTO E AREIA) | M | 2 | 125.64 | 157.05 | 251.28 | 314.1 | 0.1751% | SINAPI - S - 93186
8.0 | COBERTURA |  |  |  |  | 32359.67 | 40446.89 | 22.54%
8.1 | ESTRUTURA TIPO ESPACIAL EM ALUMINIO ANODIZADO, VAO DE 20M | M2 | 154.16 | 160.87 | 201.08 | 24799.72 | 30998.49 | 17.28% | SINAPI - S - 73867/001
8.2 | TELHAMENTO COM TELHA CERÂMICA CAPA-CANAL, TIPO PAULISTA, COM MAIS DE 2 M2 AS 30,24 ÁGUAS, INCLUSO TRANSPORTE VERTICAL. AF_06/2016 | M2 | 154.16 | 30.75 | 38.43 | 4740.42 | 5924.37 | 3.302% | SINAPI - S - 94448
8.3 | CUMEEIRA E ESPIGÃO PARA TELHA DE CONCRETO EMBOÇADA COM ARGAMASSA TRAÇO M AS 45,72 1:2:9 (CIMENTO, CAL E AREIA), PARA TELHADOS COM MAIS DE 2 ÁGUAS, INCLUSO TRANSPORTE VERTICAL. AF_06/2016 | M | 32 | 47.04 | 58.8 | 1505.28 | 1881.6 | 1.049% | SINAPI - S - 94220
8.4 | TABEIRA DE MADEIRA LEI, 1A QUALIDADE, 2,5X30,0CM PARA BEIRAL DE TELHADO | M | 51.6 | 25.47 | 31.83 | 1314.25 | 1642.43 | 0.9154% | SINAPI - S- 84093
9.0 | ESQUADRIAS |  |  |  |  | 6400.74 | 8000.88 | 4.459%
9.1 | ESQUADRIAS EM MADEIRA |  |  |  |  | 1736.44 | 2170.54 | 1.21%
9.1.2 | PORTA EM MADEIRA SEMIOCA/LAMINADO MELAMÍNICO L=0,80 x H=2,10m - 01 FOLHA DE ABRIR | UN | 2 | 868.22 | 1085.27 | 1736.44 | 2170.54 | 1.21% | COMPOSIÇÃO PRÓPRIA
9.2 | ESQUADRIAS EM FERRO |  |  |  |  | 4664.3 | 5830.34 | 3.249%
9.2.1 | PORTA DE FERRO DE ABRIR TIPO BARRA CHATA, COM REQUADRO E GUARNICAO COMPLETA | M2 | 10.4 | 448.49 | 560.61 | 4664.3 | 5830.34 | 3.249% | SINAPI - S - 73933/004
10.0 | INSTALAÇÕES ELÉTRICAS |  |  |  |  | 3807.02 | 4758.67 | 2.652%
10.1 | ENTRADA DE ENERGIA ELÉTRICA AÉREA MONOFÁSICA 50A COM POSTE DE CONCRETO, INCLUSIVE CABEAMENTO, CAIXA DE PROTEÇÃO PARA MEDIDOR E ATERRAMENTO. | UN | 1 | 910.26 | 1137.82 | 910.26 | 1137.82 | 0.6342% | SINAPI - S - 9540
10.2 | CAIXA DE MEDICAO EM ALTA TENSAO - FORNECIMENTO E INSTALACAO | UN | 1 | 731.64 | 914.55 | 731.64 | 914.55 | 0.5097% | SINAPI - S - 83372
10.3 | HASTE DE ATERRAMENTO 5/8 PARA SPDA - FORNECIMENTO E INSTALAÇÃO. AF_12 /2017 | UN | 1 | 40.38 | 50.47 | 40.38 | 50.47 | 0.02813% | SINAPI - S - 96985
10.4 | DISJUNTOR TERMOMAGNETICO TRIPOLAR EM CAIXA MOLDADA 175 A 225A 240V, FORNECIMENTO E INSTALACAO | UN | 1 | 482.7 | 603.37 | 482.7 | 603.37 | 0.3363% | SINAPI - S - 74130/010
10.5 | QUADRO DE DISTRIBUICAO DE ENERGIA DE EMBUTIR, EM CHAPA METALICA, PARA 18 DISJUNTORES TERMOMAGNETICOS MONOPOLARES, COM BARRAMENTO TRIFASICO E NEUTRO, FORNECIMENTO E INSTALACAO | UN | 1 | 370.44 | 463.05 | 370.44 | 463.05 | 0.2581% | SINAPI - S - 74131/004
10.6 | INTERRUPTOR SIMPLES (1 MÓDULO), 10A/250V, INCLUINDO SUPORTE E PLACA - FORNECIMENTO E INSTALAÇÃO. AF_12/2015 | UN | 1 | 17.94 | 22.42 | 17.94 | 22.42 | 0.0125% | SINAPI - S - 91953
10.7 | INTERRUPTOR SIMPLES (2 MÓDULOS), 10A/250V, INCLUINDO SUPORTE E PLACA - FORNECIMENTO E INSTALAÇÃO. AF_12/2015 | UN | 1 | 28.42 | 35.52 | 28.42 | 35.52 | 0.0198% | SINAPI - S - 91959
10.8 | PONTO DE ILUMINAÇÃO RESIDENCIAL INCLUINDO INTERRUPTOR PARALELO, CAIXA ELÉTRICA, ELETRODUTO, CABO, RASGO, QUEBRA E CHUMBAMENTO (EXCLUINDO LUMINÁRIA E LÂMPADA). AF_01/2016 | UN | 5 | 99.36 | 124.2 | 496.8 | 621 | 0.3461% | SINAPI - S - 93138
10.9 | TOMADA MÉDIA DE EMBUTIR (2 MÓDULOS), 2P+T 20 A, INCLUINDO SUPORTE E PLACA - FORNECIMENTO E INSTALAÇÃO. AF_12/2015 | UN | 4 | 38.38 | 47.97 | 153.52 | 191.88 | 0.1069% | SINAPI - S - 92005
10.10 | INTERRUPTOR INTERMEDIARIO (FOUR-WAY) - FORNECIMENTO E INSTALACAO | UN | 1 | 38.67 | 48.33 | 38.67 | 48.33 | 0.02694% | SINAPI - S - 83465
10.11 | LUMINÁRIA DE SOBREPOR PLAFON RETANGULAR ALUMÍNIO BRANCA, PARA LÂMPADA FLUORESCENTE 2X32W | UN | 3 | 45.73 | 57.16 | 137.19 | 171.48 | 0.09557% | COMPOSIÇÃO PRÓPRIA
10.12 | LÂMPADA FLUORESCENTE TUBULAR 60CM T5 24W 4000K | UN | 6 | 62.62 | 78.27 | 375.72 | 469.62 | 0.2617% | COMPOSIÇÃO PRÓPRIA
10.13 | SUPORTE PARA LÂMPADA FLUORESCENTE TUBULAR 60CM T5 24W 4000K | UN | 6 | 3.89 | 4.86 | 23.34 | 29.16 | 0.01625% | COMPOSIÇÃO PRÓPRIA
11.0 | INSTALAÇÕES HIDRÁULICAS |  |  |  |  | 1935.1 | 2418.84 | 1.348%
11.1 | PONTO DE CONSUMO TERMINAL DE ÁGUA FRIA (SUBRAMAL) COM TUBULAÇÃO DE PVC, DN 25 MM, INSTALADO EM RAMAL DE ÁGUA, INCLUSOS RASGO E CHUMBAMENTO E M ALVENARIA. AF_12/2014 | UN | 6 | 88.33 | 110.41 | 529.98 | 662.46 | 0.3692% | SINAPI - S - 89957
11.2 | REGISTRO DE GAVETA BRUTO, LATÃO, ROSCÁVEL, 3/4", FORNECIDO E INSTALADO EM RAMAL DE ÁGUA. AF_12/2014 | UN | 2 | 28.03 | 35.03 | 56.06 | 70.06 | 0.03905% | SINAPI - S - 89353
11.3 | CAIXA D´ÁGUA EM POLIETILENO, 1000 LITROS, COM ACESSÓRIOS | UN | 2 | 645.56 | 806.95 | 1291.12 | 1613.9 | 0.8995% | SINAPI - S - 88503
11.4 | TORNEIRA DE BÓIA REAL, ROSCÁVEL, 3/4", FORNECIDA E INSTALADA EM RESERVAÇÃO DE ÁGUA. AF_06/2016 | UN | 2 | 28.97 | 36.21 | 57.94 | 72.42 | 0.04036% | SINAPI - S - 94796
12.0 | INSTALAÇÕES DE COMBATE A INCÊNDIO |  |  |  |  | 509.36 | 636.66 | 0.3548%
12.01 | LUMINÁRIA DE EMERGÊNCIA BLOCO AUTÔNOMO - AUTONOMIA 120 MINUTOS | UN | 2 | 61.52 | 76.9 | 123.04 | 153.8 | 0.08572% | COMPOSIÇÃO PRÓPRIA
12.02 | SETA INDICATIVA DA ROTA DE SAÍDA, EM MATERIAL FOTOLUMINESCENTE | UN | 4 | 31.99 | 39.98 | 127.96 | 159.92 | 0.08913% | COMPOSIÇÃO PRÓPRIA
12.03 | PLACA DE SINALIZAÇÃO PARA EXTINTOR, EM MATERIAL FOTOLUMINESCENTE | UN | 2 | 12.08 | 15.1 | 24.16 | 30.2 | 0.01683% | COMPOSIÇÃO PRÓPRIA
12.04 | EXTINTOR DE PÓ QUÍMICO ABC, CAPACIDADE 6 KG | UN | 2 | 117.1 | 146.37 | 234.2 | 292.74 | 0.1632% | COMPOSIÇÃO PRÓPRIA
13.0 | INSTALAÇÕES SANITÁRIAS |  |  |  |  | 4592.82 | 5740.8 | 3.2%
13.1 | TUBO PVC PARA ESGOTO DN 40MM | M | 6 | 12.21 | 15.26 | 73.26 | 91.56 | 0.05103% | SINAPI - S - 89711
13.2 | TUBO PVC PARA ESGOTO DN 50MM | M | 6 | 18.09 | 22.61 | 108.54 | 135.66 | 0.07561% | SINAPI - S - 89712
13.3 | TUBO PVC PARA ESGOTO DN 75MM | M | 6 | 26.97 | 33.71 | 161.82 | 202.26 | 0.1127% | SINAPI - S - 89713
13.4 | TUBO PVC PARA ESGOTO DN 100MM | M | 12 | 34.7 | 43.37 | 416.4 | 520.44 | 0.2901% | SINAPI - S - 89714
13.5 | JOELHO 45º PVC PARA ESGOTO DN 40MM | UN | 2 | 5.63 | 7.03 | 11.26 | 14.06 | 0.007836% | SINAPI - S - 89726
13.6 | JOELHO 45º PVC PARA ESGOTO DN 50MM | UN | 2 | 7.09 | 8.86 | 14.18 | 17.72 | 0.009876% | SINAPI - S - 89732
13.7 | JOELHO 45º PVC PARA ESGOTO DN 100MM | UN | 4 | 15 | 18.75 | 60 | 75 | 0.0418% | SINAPI - S - 89746
13.8 | TÊ 90º PVC PARA ESGOTO DN 50MMX50MM | UN | 2 | 11.89 | 14.86 | 23.78 | 29.72 | 0.01656% | SINAPI - S - 89784
13.9 | TÊ DE REDUÇÃO 90º PVC PARA ESGOTO DN 100MMX50MM | UN | 4 | 28.47 | 35.58 | 113.88 | 142.32 | 0.07932% | COMPOSIÇÃO PRÓPRIA
13.10 | LUVA PVC SIMPLES PARA ESGOTO DN 50MM | UN | 2 | 5.58 | 6.97 | 11.16 | 13.94 | 0.007769% | SINAPI - S - 89753
13.11 | LUVA PVC SIMPLES PARA ESGOTO DN 100MM | UN | 2 | 11.67 | 14.58 | 23.34 | 29.16 | 0.01625% | SINAPI - S - 89778
13.12 | TERMINAL DE VENTILAÇÃO PVC PARA ESGOTO DN 50MM | UN | 2 | 6.85 | 8.56 | 13.7 | 17.12 | 0.009542% | COMPOSIÇÃO PRÓPRIA
13.13 | VEDAÇÃO EM PVC PARA SAÍDA DE VASO DN 100MM | UN | 2 | 10.94 | 13.67 | 21.88 | 27.34 | 0.01524% | COMPOSIÇÃO PRÓPRIA
13.14 | ANEL DE VEDAÇÃO PARA ESGOTO DN 100MM | UN | 2 | 4.56 | 5.7 | 9.12 | 11.4 | 0.006354% | COMPOSIÇÃO PRÓPRIA
13.15 | CAIXA SIFONADA PVC DN 150X150X50MM, COM GRELHA | UN | 2 | 51.7 | 64.62 | 103.4 | 129.24 | 0.07203% | COMPOSIÇÃO PRÓPRIA
13.16 | CAIXA DE INSPEÇÃO EM ALVENARIA DE TIJOLO MACIÇO 60X60X60CM, REVESTIDA INTERNAMENTO COM BARRA LISA (CIMENTO E AREIA, TRAÇO 1:4) E=2,0CM, COM TAMPA PRÉ-MOLDADA DE CONCRETO E FUNDO DE CONCRETO 15MPA | UN | 2 | 114.67 | 143.33 | 229.34 | 286.66 | 0.1598% | SINAPI - S - 74104/001
13.17 | CAIXA DE GORDURA EM ALVENARIA DE TIJOLO MACIÇO, DIM. 60X60X50CM, REVESTIDA INTERNAMENTE COM BARRA LISA (CIMENTO E AREIA, TRAÇO 1:3), COM TAMPA E FUNDO EM CONCRETO FCK=15MPA | UN | 1 | 715.88 | 894.85 | 715.88 | 894.85 | 0.4987% | COMPOSIÇÃO PRÓPRIA
13.18 | SUMIDOURO RETANGULAR, EM ALVENARIA COM TIJOLOS CERÂMICOS MACIÇOS, DIMENSÕES INTERNAS: 0,8 X 1,4 X 3,0 M, ÁREA DE INFILTRAÇÃO: 13,2 M² (PARA MANIPUEIRA) | UN | 1 | 2481.88 | 3102.35 | 2481.88 | 3102.35 | 1.729% | SINAPI - S - 98078
14.0 | REVESTIMENTO |  |  |  |  | 18012.79 | 22514.38 | 12.55%
14.1 | REVESTIMENTO DE PAREDES |  |  |  |  | 18012.79 | 22514.38 | 12.55%
14.1.1 | CHAPISCO APLICADO SOMENTE EM ESTRUTURAS DE CONCRETO EM ALVENARIAS INTERNAS, COM DESEMPENADEIRA DENTADA. ARGAMASSA INDUSTRIALIZADA COM PREPARO MANUAL. AF_06/2014 | M2 | 415.8 | 15.12 | 18.9 | 6286.9 | 7858.62 | 4.38% | SINAPI - S - 87871
14.1.2 | MASSA ÚNICA, PARA RECEBIMENTO DE PINTURA, EM ARGAMASSA TRAÇO 1:2:8, PREPARO MANUAL, APLICADA MANUALMENTE EM FACES INTERNAS DE PAREDES, ESPES SURA DE 20MM, COM EXECUÇÃO DE TALISCAS. AF_06/2014 | M2 | 372 | 24.93 | 31.16 | 9273.96 | 11591.52 | 6.46% | SINAPI - S - 87530
14.1.3 | EMBOÇO, PARA RECEBIMENTO DE CERÂMICA, EM ARGAMASSA TRAÇO 1:2:8, PREPARO MECÂNICO COM BETONEIRA 400L, APLICADO MANUALMENTE EM FACES INTERNAS DE PAREDES, PARA AMBIENTE COM ÁREA MENOR QUE 5M2, ESPESSURA DE 20MM, COM EXECUÇÃO DE TALISCAS. AF_06/2014 | M2 | 43.8 | 24.67 | 30.83 | 1080.55 | 1350.35 | 0.7526% | SINAPI - S - 87527
14.1.4 | REVESTIMENTO CERÂMICO PARA PISO COM PLACAS TIPO ESMALTADA PADRÃO POPULAR DE DIMENSÕES 35X35 CM APLICADA EM AMBIENTES DE ÁREA MAIOR QUE 10 M2. AF_06/2014 | M2 | 43.8 | 31.31 | 39.13 | 1371.38 | 1713.89 | 0.9552% | SINAPI - S - 93391
15.0 | PAVIMENTAÇÃO |  |  |  |  | 5368.8 | 6710.4 | 3.74%
15.1 | PISO CIMENTADO TRAÇO 1:3 (CIMENTO E AREIA) ACABAMENTO LISO PIGMENTADO ESPESSURA 1,5CM COM JUNTAS PLASTICAS DE DILATACAO E ARGAMASSA EM PREPA RO MANUAL | M2 | 120 | 44.74 | 55.92 | 5368.8 | 6710.4 | 3.74% | SINAPI - S - 73676
16.0 | APARELHOS, BANCADAS, METAIS, ACESSÓRIOS E COMPLEMENTOS SANITÁRIOS |  |  |  |  | 5296.14 | 6620.06 | 3.69%
16.1 | APARELHOS SANITÁRIOS |  |  |  |  | 3248.14 | 4060.12 | 2.263%
16.1.1 | VASO SANITARIO SIFONADO CONVENCIONAL PARA PCD SEM FURO FRONTAL COM LOUÇA BRANCA, EXCLUSO ENGATE E ASSENTO | UN | 2 | 713.82 | 892.27 | 1427.64 | 1784.54 | 0.9946% | COMPOSIÇÃO PRÓPRIA
16.1.2 | LAVATÓRIO DE LOUCA BRANCA, PARA PNE, INCLUSOS VÁLVULA, SIFÃO E ENGATE EM METAL CROMADO | UN | 2 | 350.35 | 437.93 | 700.7 | 875.86 | 0.4882% | COMPOSIÇÃO PRÓPRIA
16.1.3 | CUBA DE AÇO INOXIDÁVEL, DIM. 56X33X11,5CM, INCLUSOS VÁLVULA E SIFÃO EM METAL CROMADO | UN | 4 | 279.95 | 349.93 | 1119.8 | 1399.72 | 0.7801% | SINAPI - S - 86936
16.2 | BANCADAS |  |  |  |  | 956.6 | 1195.72 | 0.6664%
16.2.2 | BANCADA DE MÁRMORE BRANCO POLIDO PARA LAVATÓRIO 0,50 X 0,60 M - FORNECIMENTO E INSTALAÇÃO. AF_12/2013 | UN | 4 | 239.15 | 298.93 | 956.6 | 1195.72 | 0.6664% | SINAPI - S - 86899
16.3 | METAIS SANITÁRIOS |  |  |  |  | 152.48 | 190.6 | 0.1062%
16.3.1 | FORNECIMENTO E INSTALAÇÃOTORNEIRA CROMADA DE MESA, 1/2" OU 3/4", PARA LAVATÓRIO, PADRÃO POPULAR | UN | 4 | 38.12 | 47.65 | 152.48 | 190.6 | 0.1062% | SINAPI - S - 86906
16.4 | ACESSÓRIOS E COMPLEMENTOS SANITÁRIOS |  |  |  |  | 938.92 | 1173.62 | 0.6541%
16.4.1 | ENGATE FLEXÍVEL CROMADO COM CANOPLA 1/2" - 30CM | UN | 2 | 30.81 | 38.51 | 61.62 | 77.02 | 0.04293% | COMPOSIÇÃO PRÓPRIA
16.4.2 | ASSENTO SANITÁRIO PLÁSTICO, PARA PNE | UN | 2 | 283.1 | 353.87 | 566.2 | 707.74 | 0.3945% | COMPOSIÇÃO PRÓPRIA
16.4.3 | PAPELEIRA DE AÇO INOX, DE SOBREPOR | UN | 2 | 35.52 | 44.4 | 71.04 | 88.8 | 0.04949% | COMPOSIÇÃO PRÓPRIA
16.4.4 | PORTA-TOALHA DE AÇO INOX, PARA TOALHA DE PAPEL | UN | 2 | 49.04 | 61.3 | 98.08 | 122.6 | 0.06833% | COMPOSIÇÃO PRÓPRIA
16.4.5 | SABONETEIRA PLÁSTICA TIPO DISPENSER PARA SABONETE LIQUIDO COM RESERVATÓRIO 800 ML, INCLUSO FIXAÇÃO | UN | 2 | 70.99 | 88.73 | 141.98 | 177.46 | 0.09891% | COMPOSIÇÃO PRÓPRIA
17.0 | PINTURA |  |  |  |  | 10508.42 | 13130.79 | 7.318%
17.1 | PINTURA EM PAREDES |  |  |  |  | 10211.4 | 12759.6 | 7.111%
17.1.1 | SELADOR LATEX PVA, EM PAREDES, 01 DEMÃO | M2 | 372 | 2.05 | 2.56 | 762.6 | 952.32 | 0.5308% | SINAPI - S - 88483
17.1.2 | EMASSAMENTO COM MASSA ACRÍLICA, EM PAREDES, 02 DEMÃOS | M2 | 372 | 14.66 | 18.32 | 5453.52 | 6815.04 | 3.798% | COMPOSIÇÃO PRÓPRIA
17.1.3 | PINTURA LATEX ACRÍLICA, EM PAREDES, 02 DEMÃOS | M2 | 372 | 10.74 | 13.42 | 3995.28 | 4992.24 | 2.782% | SINAPI - S - 88489
17.2 | PINTURA EM METAIS |  |  |  |  | 297.02 | 371.19 | 0.2069%
17.2.1 | FUNDO ANTICORROSIVO A BASE DE ÓXIDO DE FERRO (ZARCÃO), 02 DEMÃOS (ESQUADRIAS) | M2 | 8.4 | 15.33 | 19.16 | 128.77 | 160.94 | 0.0897% | SINAPI - S - 74064/001
17.2.2 | PINTURA ESMALTE FOSCO, 02 DEMÃOS, SOBRE SUPERFÍCIE METÁLICAS (ESQUADRIAS) | M2 | 8.4 | 20.03 | 25.03 | 168.25 | 210.25 | 0.1172% | SINAPI - S - 73924/003
18.0 | LIMPEZA DA OBRA |  |  |  |  | 234 | 291.6 | 0.1625%
18.1 | LIMPEZA FINAL DA OBRA | M2 | 120 | 1.95 | 2.43 | 234 | 291.6 | 0.1625% | SINAPI - S - 9537
19.0 | SERVIÇOS COMPLEMENTARES |  |  |  |  | 7856.03 | 9819.59 | 5.473%
19.1.1 | CERCA COM MOUROES DE CONCRETO, RETO, ESPACAMENTO DE 3M, CRAVADOS 0,5M,COM 4 FIOS DE ARAME FARPADO Nº 14 CLASSE 250 | M | 80 | 39.21 | 49.01 | 3136.8 | 3920.8 | 2.185% | SINAPI - S - 74142/001
19.1.2 | PASSEIO (CALÇADA) EM CONCRETO MOLDADO IN LOCO, USINADO, ACABAMENTO CONVENCIONAL, ESPESSURA 8CM, ARMADO | M2 | 25.8 | 53.59 | 66.98 | 1382.62 | 1728.08 | 0.9631% | SINAPI - S - 94995
19.1.3 | TABUA DE MADEIRA APARELHADA *2,5 X 15* CM, MACARANDUBA, ANGELIM OU EQUIVALENTE DA REGIAO | M2 | 8.5 | 42.42 | 53.02 | 360.57 | 450.67 | 0.2512% | SINAPI - M - 3993
19.1.4 | PEDESTAL (BASE) PARA O RESERVATÓRIO EM ALVENARIA DE TIJOLOS | UN | 2 | 1488.02 | 1860.02 | 2976.04 | 3720.04 | 2.073% | COMPOSIÇÃO PRÓPRIA
20.0 | SERVIÇOS FINAIS |  |  |  |  | 787.53 | 984.41 | 0.5486%
20.1 | PLACA DE INAUGURAÇÃO EM ALUMÍNIO, DIM. 40X60CM | UN | 1 | 703.53 | 879.41 | 703.53 | 879.41 | 0.4901% | COMPOSIÇÃO PRÓPRIA
20.2 | ELABORAÇÃO DE PROJETO "AS BUILT" (COMO CONSTRUÍDO) | UN | 1 | 84 | 105 | 84 | 105 | 0.05852% | COMPOSIÇÃO PRÓPRIA
| TOTAL GERAL DO ORÇAMENTO ( R$ ) |  |  |  |  | 143551.5 | 179424.35 | 100%
IMPORTA O PRESENTE ORÇAMENTO NO VALOR DE R$ 179.424,35 (CENTO E SETENTA E NOVE MIL, QUATROCENTOS E VINTE E QUATRO REAIS E TRINTA E CINCO CENTAVOS)
*** NOTA: | ESTE ORÇAMENTO FOI ELABORADO A PARTIR DOS CUSTOS UNITÁRIOS DE INSUMOS E COMPOSIÇÕES DE SERVIÇOS DO SINAPI, ADOTANDO INCLUSIVE A NOVA METODOLOGIA DE CÁLCULO DOS ENCARGOS SOCIAIS COMPLEMENTARES. QUANDO ESSA TABELA NÃO APRESENTAVA ALGUM PREÇO DE INSUMO/SERVIÇO NECESSÁRIO PARA ELABORAÇÃO DO ORÇAMENTO, OS PREÇOS DOS INSUMOS/SERVIÇOS FORAM COTADOS NO MERCADO LOCAL. OS VALORES DE MÃO DE OBRA ESTÃO DE ACORDO COM A CONVENÇÃO COLETIVA DE TRABALHO PUBLICADA PELO SINDUSCON/MA.
2018-11-06

## Orçam_Rodrigues
PROPONENTE: | [7 empty] | 179424.35
AGROINDUSTRIA DE FARINHA NINA RODRIGUES / MA | CONSTRUÇÃO DE UMA CASA DE FARINHA NO MUNICÍPIO DE NINA RODRIGUES/MA
CONVÊNIO: |  |  | 8ª Superintendência Regional - 8ª SR
PROCESSO:
DADOS: | ESH = 116,68% / ESM = 73,25% / BDI = 25,00%
FONTES: | SINAPI/MA - OUTUBRO/2018 / SEINFRA/CE - TABELA 024 / ORSE/SE - TABELA 20170801-00 (julho 2018) / SICRO NOVO/MA - 20170101
PLANILHA ORÇAMENTÁRIA AGROINDUSTRIA DE FARINHA NINA RODRIGUES/MA
ITEM | DESCRIÇÃO DOS SERVIÇOS | UNID. | QUANT. | PREÇO UNITÁRIO |  | PREÇO TOTAL |  | PESO | FONTE
|  |  |  | SEM BDI | COM BDI | SEM BDI | COM BDI | ( % ) | CUSTO
1.0 | SERVIÇOS PRELIMINARES |  |  |  |  | 12300.85 | 15375.99 | 8.57%
1.1 | PROJETO EXECUTIVO |  |  |  |  | 5839.23 | 7299.03 | 4.068%
1.1.1 | ELABORAÇÃO DE PROJETO EXECUTIVO | UN | 1 | 5839.23 | 7299.03 | 5839.23 | 7299.03 | 4.068% | COMPOSIÇÃO PRÓPRIA
1.2 | IMPLANTAÇÃO DO CANTEIRO |  |  |  |  | 6461.62 | 8076.96 | 4.502%
1.2.1 | MOBILIZAÇÃO E DESMOBILIZAÇÃO DA OBRA |  |  |  |  | 2241.56 | 2801.95 | 1.562%
1.2.1.1 | MOBILIZAÇÃO E DESMOBILIZAÇÃO | UN | 1 | 2241.56 | 2801.95 | 2241.56 | 2801.95 | 1.562% | COMPOSIÇÃO PRÓPRIA
1.2.2 | CANTEIRO DE OBRAS |  |  |  |  | 4220.06 | 5275.01 | 2.94%
1.2.2.1 | PLACA DE OBRA EM CHAPA DE AÇO GALVANIZADO | M2 | 14.4 | 293.06 | 366.32 | 4220.06 | 5275.01 | 2.94% | SINAPI - S - 74209/001
2.0 | ADMINISTRAÇÃO LOCAL |  |  |  |  | 7259.67 | 9074.58 | 5.058%
2.1 | ADMINISTRAÇÃO LOCAL | MÊS | 3 | 2419.89 | 3024.86 | 7259.67 | 9074.58 | 5.058% | COMPOSIÇÃO PRÓPRIA
3.0 | SERVIÇOS INICIAIS |  |  |  |  | 1000.8 | 1250.4 | 0.6969%
3.1 | LOCAÇÃO CONVENCIONAL DE OBRA, ATRAVÉS DE GABARITO DE TÁBUAS CORRIDAS PONTALETADAS A CADA 1,50M, SEM REAPROVEITAMENTO | M2 | 120 | 8.34 | 10.42 | 1000.8 | 1250.4 | 0.6969% | SINAPI - S - 73992/001
4.0 | MOVIMENTO DE TERRA |  |  |  |  | 3913.74 | 4891.75 | 2.726%
4.1 | ESCAVAÇÃO MANUAL DE VALAS | M3 | 8.03 | 49.21 | 61.51 | 395.16 | 493.93 | 0.2753% | SINAPI - S - 93358
4.2 | REGULARIZAÇÃO E COMPACTAÇÃO MANUAL DE FUNDO DE VALA, EM LOCAL COM NÍVEL BAIXO DE INTERFERÊNCIA | M2 | 120 | 1.89 | 2.36 | 226.8 | 283.2 | 0.1578% | SINAPI - S - 94099
4.3 | REATERRO DE VALA COM COMPACTAÇÃO MANUAL | M3 | 36 | 35.88 | 44.85 | 1291.68 | 1614.6 | 0.8999% | SINAPI - S - 73964/006
4.4 | ATERRO INTERNO DA EDIFICAÇÃO, COMPACTADO MECANICAMENTE EM CAMADAS DE 20CM, COM MATERIAL DE EMPRÉSTIMO (AREIA) | M3 | 30 | 50.01 | 62.51 | 1500.3 | 1875.3 | 1.045% | COMPOSIÇÃO PRÓPRIA
4.5 | CARGA MANUAL E REMOÇÃO MECANIZADA DE MATERIAL EXCEDENTE | M3 | 6 | 83.3 | 104.12 | 499.8 | 624.72 | 0.3482% | COMPOSIÇÃO PRÓPRIA
5.0 | INFRAESTRUTURA |  |  |  |  | 4712.94 | 5890.91 | 3.283%
5.1 | ALICERCES, BALDRAMES E CONTENÇÕES |  |  |  |  | 4712.94 | 5890.91 | 3.283%
5.1.1 | ALICERCE EM ALVENARIA DE PEDRA ARGAMASSADA, TRAÇO 1:5 (CIMENTO E AREIA) | M3 | 8.03 | 225.18 | 281.47 | 1808.2 | 2260.2 | 1.26% | COMPOSIÇÃO PRÓPRIA
5.1.2 | BALDRAME EM ALVENARIA DE PEDRA ARGAMASSADA, TRAÇO 1:5 (CIMENTO E AREIA) | M3 | 2.68 | 361.48 | 451.85 | 968.77 | 1210.96 | 0.6749% | COMPOSIÇÃO PRÓPRIA
5.1.3 | CONCRETO CICLOPICO FCK=10MPA 30% PEDRA DE MAO INCLUSIVE LANCAMENTO | M3 | 1.5 | 309.74 | 387.17 | 464.61 | 580.76 | 0.3237% | SINAPI - S - 73361
5.1.4 | LASTRO DE CONCRETO MAGRO, APLICADO EM PISOS OU RADIERS, ESPESSURA DE 5 CM | M2 | 82.8 | 17.77 | 22.21 | 1471.36 | 1838.99 | 1.025% | SINAPI - S - 95241
6.0 | SUPRAESTRUTURA |  |  |  |  | 5386.46 | 6732.61 | 3.752%
6.1 | PILARETES E CINTA DE AMARRAÇÃO |  |  |  |  | 5386.46 | 6732.61 | 3.752%
6.1.2 | PILARETES DE AMARRAÇÃO DE ALVENARIA MOLDADA IN LOCO EM CONCRETO ARMADO | M | 70 | 28.53 | 35.66 | 1997.1 | 2496.2 | 1.391% | SINAPI - S - 93204
6.1.3 | CINTA DE AMARRAÇÃO DE ALVENARIA MOLDADA IN LOCO EM CONCRETO ARMADO | M | 118.8 | 28.53 | 35.66 | 3389.36 | 4236.41 | 2.361% | SINAPI - S - 93204
7.0 | PAREDES E PAINÉIS |  |  |  |  | 11308.62 | 14134.14 | 7.877%
7.1 | ALVENARIA DE VEDAÇÃO DE BLOCOS CERÂMICOS FURADOS DE 9X19X19CM (ESPESSURA 9CM), ASSENTADOS COM ARGAMASSA DE CIMENTO E AREIA TRAÇO 1:4 | M2 | 207.9 | 47.03 | 58.78 | 9777.54 | 12220.36 | 6.811% | SINAPI - S - 87504
7.2 | ALVENARIA EM TIJOLO CERAMICO MACICO 5X10X20CM 1 VEZ (ESPESSURA 20CM), ASSENTADO COM ARGAMASSA | M2 | 12.68 | 93.5 | 116.87 | 1185.58 | 1481.91 | 0.8259% | SINAPI - S - 72131
7.3 | VERGA PREMOLDADA PARA PORTAS, COM ATÉ 1,50M DE VÃO | M | 3 | 15.8 | 19.75 | 47.4 | 59.25 | 0.03302% | SINAPI - S - 93184
7.4 | VERGA PREMOLDADA PARA PORTAS, COM MAIS DE 1,50M DE VÃO | M | 1.8 | 26.01 | 32.51 | 46.82 | 58.52 | 0.03262% | SINAPI - S - 93185
7.5 | COBOGO DE CONCRETO (ELEMENTO VAZADO), 7X50X50CM, ASSENTADO COM ARGAMASSA TRACO 1:4 (CIMENTO E AREIA) | M | 2 | 125.64 | 157.05 | 251.28 | 314.1 | 0.1751% | SINAPI - S - 73937/001
8.0 | COBERTURA |  |  |  |  | 32359.67 | 40446.89 | 22.54%
8.1 | ESTRUTURA TIPO ESPACIAL EM ALUMINIO ANODIZADO, VAO DE 20M | M2 | 154.16 | 160.87 | 201.08 | 24799.72 | 30998.49 | 17.28% | SINAPI - S - 73867/001
8.2 | TELHAMENTO COM TELHA CERÂMICA CAPA-CANAL, TIPO PAULISTA, COM MAIS DE 2 M2 AS 30,24 ÁGUAS, INCLUSO TRANSPORTE VERTICAL. AF_06/2016 | M2 | 154.16 | 30.75 | 38.43 | 4740.42 | 5924.37 | 3.302% | SINAPI - S - 94448
8.3 | CUMEEIRA E ESPIGÃO PARA TELHA DE CONCRETO EMBOÇADA COM ARGAMASSA TRAÇO M AS 45,72 1:2:9 (CIMENTO, CAL E AREIA), PARA TELHADOS COM MAIS DE 2 ÁGUAS, INCLUSO TRANSPORTE VERTICAL. AF_06/2016 | M | 32 | 47.04 | 58.8 | 1505.28 | 1881.6 | 1.049% | SINAPI - S - 94220
8.4 | TABEIRA DE MADEIRA LEI, 1A QUALIDADE, 2,5X30,0CM PARA BEIRAL DE TELHADO | M | 51.6 | 25.47 | 31.83 | 1314.25 | 1642.43 | 0.9154% | SINAPI - S- 84093
9.0 | ESQUADRIAS |  |  |  |  | 6400.74 | 8000.88 | 4.459%
9.1 | ESQUADRIAS EM MADEIRA |  |  |  |  | 1736.44 | 2170.54 | 1.21%
9.1.2 | PORTA EM MADEIRA SEMIOCA/LAMINADO MELAMÍNICO L=0,80 x H=2,10m - 01 FOLHA DE ABRIR | UN | 2 | 868.22 | 1085.27 | 1736.44 | 2170.54 | 1.21% | COMPOSIÇÃO PRÓPRIA
9.2 | ESQUADRIAS EM FERRO |  |  |  |  | 4664.3 | 5830.34 | 3.249%
9.2.1 | PORTA DE FERRO DE ABRIR TIPO BARRA CHATA, COM REQUADRO E GUARNICAO COMPLETA | M2 | 10.4 | 448.49 | 560.61 | 4664.3 | 5830.34 | 3.249% | SINAPI - S - 73933/004
10.0 | INSTALAÇÕES ELÉTRICAS |  |  |  |  | 3807.02 | 4758.67 | 2.652%
10.1 | ENTRADA DE ENERGIA ELÉTRICA AÉREA MONOFÁSICA 50A COM POSTE DE CONCRETO, INCLUSIVE CABEAMENTO, CAIXA DE PROTEÇÃO PARA MEDIDOR E ATERRAMENTO. | UN | 1 | 910.26 | 1137.82 | 910.26 | 1137.82 | 0.6342% | SINAPI - S - 9540
10.2 | CAIXA DE MEDICAO EM ALTA TENSAO - FORNECIMENTO E INSTALACAO | UN | 1 | 731.64 | 914.55 | 731.64 | 914.55 | 0.5097% | SINAPI - S - 83372
10.3 | HASTE DE ATERRAMENTO 5/8 PARA SPDA - FORNECIMENTO E INSTALAÇÃO. AF_12 /2017 | UN | 1 | 40.38 | 50.47 | 40.38 | 50.47 | 0.02813% | SINAPI - S - 96985
10.4 | DISJUNTOR TERMOMAGNETICO TRIPOLAR EM CAIXA MOLDADA 175 A 225A 240V, FORNECIMENTO E INSTALACAO | UN | 1 | 482.7 | 603.37 | 482.7 | 603.37 | 0.3363% | SINAPI - S - 74130/010
10.5 | QUADRO DE DISTRIBUICAO DE ENERGIA DE EMBUTIR, EM CHAPA METALICA, PARA 18 DISJUNTORES TERMOMAGNETICOS MONOPOLARES, COM BARRAMENTO TRIFASICO E NEUTRO, FORNECIMENTO E INSTALACAO | UN | 1 | 370.44 | 463.05 | 370.44 | 463.05 | 0.2581% | SINAPI - S - 74131/004
10.6 | INTERRUPTOR SIMPLES (1 MÓDULO), 10A/250V, INCLUINDO SUPORTE E PLACA - FORNECIMENTO E INSTALAÇÃO. AF_12/2015 | UN | 1 | 17.94 | 22.42 | 17.94 | 22.42 | 0.0125% | SINAPI - S - 91953
10.7 | INTERRUPTOR SIMPLES (2 MÓDULOS), 10A/250V, INCLUINDO SUPORTE E PLACA - FORNECIMENTO E INSTALAÇÃO. AF_12/2015 | UN | 1 | 28.42 | 35.52 | 28.42 | 35.52 | 0.0198% | SINAPI - S - 91959
10.8 | PONTO DE ILUMINAÇÃO RESIDENCIAL INCLUINDO INTERRUPTOR PARALELO, CAIXA ELÉTRICA, ELETRODUTO, CABO, RASGO, QUEBRA E CHUMBAMENTO (EXCLUINDO LUMINÁRIA E LÂMPADA). AF_01/2016 | UN | 5 | 99.36 | 124.2 | 496.8 | 621 | 0.3461% | SINAPI - S - 93138
10.9 | TOMADA MÉDIA DE EMBUTIR (2 MÓDULOS), 2P+T 20 A, INCLUINDO SUPORTE E PLACA - FORNECIMENTO E INSTALAÇÃO. AF_12/2015 | UN | 4 | 38.38 | 47.97 | 153.52 | 191.88 | 0.1069% | SINAPI - S - 92005
10.10 | INTERRUPTOR INTERMEDIARIO (FOUR-WAY) - FORNECIMENTO E INSTALACAO | UN | 1 | 38.67 | 48.33 | 38.67 | 48.33 | 0.02694% | SINAPI - S - 83465
10.11 | LUMINÁRIA DE SOBREPOR PLAFON RETANGULAR ALUMÍNIO BRANCA, PARA LÂMPADA FLUORESCENTE 2X32W | UN | 3 | 45.73 | 57.16 | 137.19 | 171.48 | 0.09557% | COMPOSIÇÃO PRÓPRIA
10.12 | LÂMPADA FLUORESCENTE TUBULAR 60CM T5 24W 4000K | UN | 6 | 62.62 | 78.27 | 375.72 | 469.62 | 0.2617% | COMPOSIÇÃO PRÓPRIA
10.13 | SUPORTE PARA LÂMPADA FLUORESCENTE TUBULAR 60CM T5 24W 4000K | UN | 6 | 3.89 | 4.86 | 23.34 | 29.16 | 0.01625% | COMPOSIÇÃO PRÓPRIA
11.0 | INSTALAÇÕES HIDRÁULICAS |  |  |  |  | 1935.1 | 2418.84 | 1.348%
11.1 | PONTO DE CONSUMO TERMINAL DE ÁGUA FRIA (SUBRAMAL) COM TUBULAÇÃO DE PVC, DN 25 MM, INSTALADO EM RAMAL DE ÁGUA, INCLUSOS RASGO E CHUMBAMENTO E M ALVENARIA. AF_12/2014 | UN | 6 | 88.33 | 110.41 | 529.98 | 662.46 | 0.3692% | SINAPI - S - 89957
11.2 | REGISTRO DE GAVETA BRUTO, LATÃO, ROSCÁVEL, 3/4", FORNECIDO E INSTALADO EM RAMAL DE ÁGUA. AF_12/2014 | UN | 2 | 28.03 | 35.03 | 56.06 | 70.06 | 0.03905% | SINAPI - S - 89353
11.3 | CAIXA D´ÁGUA EM POLIETILENO, 1000 LITROS, COM ACESSÓRIOS | UN | 2 | 645.56 | 806.95 | 1291.12 | 1613.9 | 0.8995% | SINAPI - S - 88503
11.4 | TORNEIRA DE BÓIA REAL, ROSCÁVEL, 3/4", FORNECIDA E INSTALADA EM RESERVAÇÃO DE ÁGUA. AF_06/2016 | UN | 2 | 28.97 | 36.21 | 57.94 | 72.42 | 0.04036% | SINAPI - S - 94796
12.0 | INSTALAÇÕES DE COMBATE A INCÊNDIO |  |  |  |  | 509.36 | 636.66 | 0.3548%
12.01 | LUMINÁRIA DE EMERGÊNCIA BLOCO AUTÔNOMO - AUTONOMIA 120 MINUTOS | UN | 2 | 61.52 | 76.9 | 123.04 | 153.8 | 0.08572% | COMPOSIÇÃO PRÓPRIA
12.02 | SETA INDICATIVA DA ROTA DE SAÍDA, EM MATERIAL FOTOLUMINESCENTE | UN | 4 | 31.99 | 39.98 | 127.96 | 159.92 | 0.08913% | COMPOSIÇÃO PRÓPRIA
12.03 | PLACA DE SINALIZAÇÃO PARA EXTINTOR, EM MATERIAL FOTOLUMINESCENTE | UN | 2 | 12.08 | 15.1 | 24.16 | 30.2 | 0.01683% | COMPOSIÇÃO PRÓPRIA
12.04 | EXTINTOR DE PÓ QUÍMICO ABC, CAPACIDADE 6 KG | UN | 2 | 117.1 | 146.37 | 234.2 | 292.74 | 0.1632% | COMPOSIÇÃO PRÓPRIA
13.0 | INSTALAÇÕES SANITÁRIAS |  |  |  |  | 4592.82 | 5740.8 | 3.2%
13.1 | TUBO PVC PARA ESGOTO DN 40MM | M | 6 | 12.21 | 15.26 | 73.26 | 91.56 | 0.05103% | SINAPI - S - 89711
13.2 | TUBO PVC PARA ESGOTO DN 50MM | M | 6 | 18.09 | 22.61 | 108.54 | 135.66 | 0.07561% | SINAPI - S - 89712
13.3 | TUBO PVC PARA ESGOTO DN 75MM | M | 6 | 26.97 | 33.71 | 161.82 | 202.26 | 0.1127% | SINAPI - S - 89713
13.4 | TUBO PVC PARA ESGOTO DN 100MM | M | 12 | 34.7 | 43.37 | 416.4 | 520.44 | 0.2901% | SINAPI - S - 89714
13.5 | JOELHO 45º PVC PARA ESGOTO DN 40MM | UN | 2 | 5.63 | 7.03 | 11.26 | 14.06 | 0.007836% | SINAPI - S - 89726
13.6 | JOELHO 45º PVC PARA ESGOTO DN 50MM | UN | 2 | 7.09 | 8.86 | 14.18 | 17.72 | 0.009876% | SINAPI - S - 89732
13.7 | JOELHO 45º PVC PARA ESGOTO DN 100MM | UN | 4 | 15 | 18.75 | 60 | 75 | 0.0418% | SINAPI - S - 89746
13.8 | TÊ 90º PVC PARA ESGOTO DN 50MMX50MM | UN | 2 | 11.89 | 14.86 | 23.78 | 29.72 | 0.01656% | SINAPI - S - 89784
13.9 | TÊ DE REDUÇÃO 90º PVC PARA ESGOTO DN 100MMX50MM | UN | 4 | 28.47 | 35.58 | 113.88 | 142.32 | 0.07932% | COMPOSIÇÃO PRÓPRIA
13.10 | LUVA PVC SIMPLES PARA ESGOTO DN 50MM | UN | 2 | 5.58 | 6.97 | 11.16 | 13.94 | 0.007769% | SINAPI - S - 89753
13.11 | LUVA PVC SIMPLES PARA ESGOTO DN 100MM | UN | 2 | 11.67 | 14.58 | 23.34 | 29.16 | 0.01625% | SINAPI - S - 89778
13.12 | TERMINAL DE VENTILAÇÃO PVC PARA ESGOTO DN 50MM | UN | 2 | 6.85 | 8.56 | 13.7 | 17.12 | 0.009542% | COMPOSIÇÃO PRÓPRIA
13.13 | VEDAÇÃO EM PVC PARA SAÍDA DE VASO DN 100MM | UN | 2 | 10.94 | 13.67 | 21.88 | 27.34 | 0.01524% | COMPOSIÇÃO PRÓPRIA
13.14 | ANEL DE VEDAÇÃO PARA ESGOTO DN 100MM | UN | 2 | 4.56 | 5.7 | 9.12 | 11.4 | 0.006354% | COMPOSIÇÃO PRÓPRIA
13.15 | CAIXA SIFONADA PVC DN 150X150X50MM, COM GRELHA | UN | 2 | 51.7 | 64.62 | 103.4 | 129.24 | 0.07203% | COMPOSIÇÃO PRÓPRIA
13.16 | CAIXA DE INSPEÇÃO EM ALVENARIA DE TIJOLO MACIÇO 60X60X60CM, REVESTIDA INTERNAMENTO COM BARRA LISA (CIMENTO E AREIA, TRAÇO 1:4) E=2,0CM, COM TAMPA PRÉ-MOLDADA DE CONCRETO E FUNDO DE CONCRETO 15MPA | UN | 2 | 114.67 | 143.33 | 229.34 | 286.66 | 0.1598% | SINAPI - S - 74104/001
13.17 | CAIXA DE GORDURA EM ALVENARIA DE TIJOLO MACIÇO, DIM. 60X60X50CM, REVESTIDA INTERNAMENTE COM BARRA LISA (CIMENTO E AREIA, TRAÇO 1:3), COM TAMPA E FUNDO EM CONCRETO FCK=15MPA | UN | 1 | 715.88 | 894.85 | 715.88 | 894.85 | 0.4987% | COMPOSIÇÃO PRÓPRIA
13.18 | SUMIDOURO RETANGULAR, EM ALVENARIA COM TIJOLOS CERÂMICOS MACIÇOS, DIMENSÕES INTERNAS: 0,8 X 1,4 X 3,0 M, ÁREA DE INFILTRAÇÃO: 13,2 M² (PARA MANIPUEIRA) | UN | 1 | 2481.88 | 3102.35 | 2481.88 | 3102.35 | 1.729% | SINAPI - S - 98078
14.0 | REVESTIMENTO |  |  |  |  | 18012.79 | 22514.38 | 12.55%
14.1 | REVESTIMENTO DE PAREDES |  |  |  |  | 18012.79 | 22514.38 | 12.55%
14.1.1 | CHAPISCO APLICADO SOMENTE EM ESTRUTURAS DE CONCRETO EM ALVENARIAS INTERNAS, COM DESEMPENADEIRA DENTADA. ARGAMASSA INDUSTRIALIZADA COM PREPARO MANUAL. AF_06/2014 | M2 | 415.8 | 15.12 | 18.9 | 6286.9 | 7858.62 | 4.38% | SINAPI - S - 87871
14.1.2 | MASSA ÚNICA, PARA RECEBIMENTO DE PINTURA, EM ARGAMASSA TRAÇO 1:2:8, PREPARO MANUAL, APLICADA MANUALMENTE EM FACES INTERNAS DE PAREDES, ESPES SURA DE 20MM, COM EXECUÇÃO DE TALISCAS. AF_06/2014 | M2 | 372 | 24.93 | 31.16 | 9273.96 | 11591.52 | 6.46% | SINAPI - S - 87530
14.1.3 | EMBOÇO, PARA RECEBIMENTO DE CERÂMICA, EM ARGAMASSA TRAÇO 1:2:8, PREPARO MECÂNICO COM BETONEIRA 400L, APLICADO MANUALMENTE EM FACES INTERNAS DE PAREDES, PARA AMBIENTE COM ÁREA MENOR QUE 5M2, ESPESSURA DE 20MM, COM EXECUÇÃO DE TALISCAS. AF_06/2014 | M2 | 43.8 | 24.67 | 30.83 | 1080.55 | 1350.35 | 0.7526% | SINAPI - S - 87527
14.1.4 | REVESTIMENTO CERÂMICO PARA PISO COM PLACAS TIPO ESMALTADA PADRÃO POPULAR DE DIMENSÕES 35X35 CM APLICADA EM AMBIENTES DE ÁREA MAIOR QUE 10 M2. AF_06/2014 | M2 | 43.8 | 31.31 | 39.13 | 1371.38 | 1713.89 | 0.9552% | SINAPI - S - 93391
15.0 | PAVIMENTAÇÃO |  |  |  |  | 5368.8 | 6710.4 | 3.74%
15.1 | PISO CIMENTADO TRAÇO 1:3 (CIMENTO E AREIA) ACABAMENTO LISO PIGMENTADO ESPESSURA 1,5CM COM JUNTAS PLASTICAS DE DILATACAO E ARGAMASSA EM PREPA RO MANUAL | M2 | 120 | 44.74 | 55.92 | 5368.8 | 6710.4 | 3.74% | SINAPI - S - 73676
16.0 | APARELHOS, BANCADAS, METAIS, ACESSÓRIOS E COMPLEMENTOS SANITÁRIOS |  |  |  |  | 5296.14 | 6620.06 | 3.69%
16.1 | APARELHOS SANITÁRIOS |  |  |  |  | 3248.14 | 4060.12 | 2.263%
16.1.1 | VASO SANITARIO SIFONADO CONVENCIONAL PARA PCD SEM FURO FRONTAL COM LOUÇA BRANCA, EXCLUSO ENGATE E ASSENTO | UN | 2 | 713.82 | 892.27 | 1427.64 | 1784.54 | 0.9946% | COMPOSIÇÃO PRÓPRIA
16.1.2 | LAVATÓRIO DE LOUCA BRANCA, PARA PNE, INCLUSOS VÁLVULA, SIFÃO E ENGATE EM METAL CROMADO | UN | 2 | 350.35 | 437.93 | 700.7 | 875.86 | 0.4882% | COMPOSIÇÃO PRÓPRIA
16.1.3 | CUBA DE AÇO INOXIDÁVEL, DIM. 56X33X11,5CM, INCLUSOS VÁLVULA E SIFÃO EM METAL CROMADO | UN | 4 | 279.95 | 349.93 | 1119.8 | 1399.72 | 0.7801% | SINAPI - S - 86936
16.2 | BANCADAS |  |  |  |  | 956.6 | 1195.72 | 0.6664%
16.2.2 | BANCADA DE MÁRMORE BRANCO POLIDO PARA LAVATÓRIO 0,50 X 0,60 M - FORNECIMENTO E INSTALAÇÃO. AF_12/2013 | UN | 4 | 239.15 | 298.93 | 956.6 | 1195.72 | 0.6664% | SINAPI - S - 86899
16.3 | METAIS SANITÁRIOS |  |  |  |  | 152.48 | 190.6 | 0.1062%
16.3.1 | FORNECIMENTO E INSTALAÇÃOTORNEIRA CROMADA DE MESA, 1/2" OU 3/4", PARA LAVATÓRIO, PADRÃO POPULAR | UN | 4 | 38.12 | 47.65 | 152.48 | 190.6 | 0.1062% | SINAPI - S - 86906
16.4 | ACESSÓRIOS E COMPLEMENTOS SANITÁRIOS |  |  |  |  | 938.92 | 1173.62 | 0.6541%
16.4.1 | ENGATE FLEXÍVEL CROMADO COM CANOPLA 1/2" - 30CM | UN | 2 | 30.81 | 38.51 | 61.62 | 77.02 | 0.04293% | COMPOSIÇÃO PRÓPRIA
16.4.2 | ASSENTO SANITÁRIO PLÁSTICO, PARA PNE | UN | 2 | 283.1 | 353.87 | 566.2 | 707.74 | 0.3945% | COMPOSIÇÃO PRÓPRIA
16.4.3 | PAPELEIRA DE AÇO INOX, DE SOBREPOR | UN | 2 | 35.52 | 44.4 | 71.04 | 88.8 | 0.04949% | COMPOSIÇÃO PRÓPRIA
16.4.4 | PORTA-TOALHA DE AÇO INOX, PARA TOALHA DE PAPEL | UN | 2 | 49.04 | 61.3 | 98.08 | 122.6 | 0.06833% | COMPOSIÇÃO PRÓPRIA
16.4.5 | SABONETEIRA PLÁSTICA TIPO DISPENSER PARA SABONETE LIQUIDO COM RESERVATÓRIO 800 ML, INCLUSO FIXAÇÃO | UN | 2 | 70.99 | 88.73 | 141.98 | 177.46 | 0.09891% | COMPOSIÇÃO PRÓPRIA
17.0 | PINTURA |  |  |  |  | 10508.42 | 13130.79 | 7.318%
17.1 | PINTURA EM PAREDES |  |  |  |  | 10211.4 | 12759.6 | 7.111%
17.1.1 | SELADOR LATEX PVA, EM PAREDES, 01 DEMÃO | M2 | 372 | 2.05 | 2.56 | 762.6 | 952.32 | 0.5308% | SINAPI - S - 88483
17.1.2 | EMASSAMENTO COM MASSA ACRÍLICA, EM PAREDES, 02 DEMÃOS | M2 | 372 | 14.66 | 18.32 | 5453.52 | 6815.04 | 3.798% | COMPOSIÇÃO PRÓPRIA
17.1.3 | PINTURA LATEX ACRÍLICA, EM PAREDES, 02 DEMÃOS | M2 | 372 | 10.74 | 13.42 | 3995.28 | 4992.24 | 2.782% | SINAPI - S - 88489
17.2 | PINTURA EM METAIS |  |  |  |  | 297.02 | 371.19 | 0.2069%
17.2.1 | FUNDO ANTICORROSIVO A BASE DE ÓXIDO DE FERRO (ZARCÃO), 02 DEMÃOS (ESQUADRIAS) | M2 | 8.4 | 15.33 | 19.16 | 128.77 | 160.94 | 0.0897% | SINAPI - S - 74064/001
17.2.2 | PINTURA ESMALTE FOSCO, 02 DEMÃOS, SOBRE SUPERFÍCIE METÁLICAS (ESQUADRIAS) | M2 | 8.4 | 20.03 | 25.03 | 168.25 | 210.25 | 0.1172% | SINAPI - S - 73924/003
18.0 | LIMPEZA DA OBRA |  |  |  |  | 234 | 291.6 | 0.1625%
18.1 | LIMPEZA FINAL DA OBRA | M2 | 120 | 1.95 | 2.43 | 234 | 291.6 | 0.1625% | SINAPI - S - 9537
19.0 | SERVIÇOS COMPLEMENTARES |  |  |  |  | 7856.03 | 9819.59 | 5.473%
19.1.1 | CERCA COM MOUROES DE CONCRETO, RETO, ESPACAMENTO DE 3M, CRAVADOS 0,5M,COM 4 FIOS DE ARAME FARPADO Nº 14 CLASSE 250 | M | 80 | 39.21 | 49.01 | 3136.8 | 3920.8 | 2.185% | SINAPI - S - 74142/001
19.1.2 | PASSEIO (CALÇADA) EM CONCRETO MOLDADO IN LOCO, USINADO, ACABAMENTO CONVENCIONAL, ESPESSURA 8CM, ARMADO | M2 | 25.8 | 53.59 | 66.98 | 1382.62 | 1728.08 | 0.9631% | SINAPI - S - 94995
19.1.3 | TABUA DE MADEIRA APARELHADA *2,5 X 15* CM, MACARANDUBA, ANGELIM OU EQUIVALENTE DA REGIAO | M2 | 8.5 | 42.42 | 53.02 | 360.57 | 450.67 | 0.2512% | SINAPI - M - 3993
19.1.4 | PEDESTAL (BASE) PARA O RESERVATÓRIO EM ALVENARIA DE TIJOLOS | UN | 2 | 1488.02 | 1860.02 | 2976.04 | 3720.04 | 2.073% | COMPOSIÇÃO PRÓPRIA
20.0 | SERVIÇOS FINAIS |  |  |  |  | 787.53 | 984.41 | 0.5486%
20.1 | PLACA DE INAUGURAÇÃO EM ALUMÍNIO, DIM. 40X60CM | UN | 1 | 703.53 | 879.41 | 703.53 | 879.41 | 0.4901% | COMPOSIÇÃO PRÓPRIA
20.2 | ELABORAÇÃO DE PROJETO "AS BUILT" (COMO CONSTRUÍDO) | UN | 1 | 84 | 105 | 84 | 105 | 0.05852% | COMPOSIÇÃO PRÓPRIA
| TOTAL GERAL DO ORÇAMENTO ( R$ ) |  |  |  |  | 143551.5 | 179424.35 | 100%
IMPORTA O PRESENTE ORÇAMENTO NO VALOR DE R$ 179.424,35 (CENTO E SETENTA E NOVE MIL, QUATROCENTOS E VINTE E QUATRO REAIS E TRINTA E CINCO CENTAVOS)
*** NOTA: | ESTE ORÇAMENTO FOI ELABORADO A PARTIR DOS CUSTOS UNITÁRIOS DE INSUMOS E COMPOSIÇÕES DE SERVIÇOS DO SINAPI, ADOTANDO INCLUSIVE A NOVA METODOLOGIA DE CÁLCULO DOS ENCARGOS SOCIAIS COMPLEMENTARES. QUANDO ESSA TABELA NÃO APRESENTAVA ALGUM PREÇO DE INSUMO/SERVIÇO NECESSÁRIO PARA ELABORAÇÃO DO ORÇAMENTO, OS PREÇOS DOS INSUMOS/SERVIÇOS FORAM COTADOS NO MERCADO LOCAL. OS VALORES DE MÃO DE OBRA ESTÃO DE ACORDO COM A CONVENÇÃO COLETIVA DE TRABALHO PUBLICADA PELO SINDUSCON/MA.
2018-11-06

## Comp_PreçosUnit
8ª Superintendência Regional - 8ª SR
OBJETO: | CONSTRUÇÃO DE UMA CASA DE FARINHA NO MUNICÍPIO DE BARRA DO CORDA/MA, CANTANHEDE/MA E NINA RODRIGUES/MA
CONVÊNIO:
PROCESSO:
DADOS: | ESH = 116,68% / ESM = 73,25% / BDI = 25,00%
FONTES:
COMPOSIÇÕES DE PREÇO UNITÁRIOS
FONTE |  | TIPO | CÓDIGO | ESPECIFICAÇÃO DOS SERVIÇOS | UNID. | COEFICIENTE | VALOR UNIT. | VALOR TOTAL
|  |  | 1.0 | SERVIÇOS PRELIMINARES
|  |  | 1.1 | PROJETO EXECUTIVO
|  |  | 1.1.1 | ELABORAÇÃO DE PROJETO EXECUTIVO | UN
SINAPI |  | S | 93567 | ENGENHEIRO CIVIL PLENO COM ENCARGOS COMPLEMENTARES - CAMPO | MÊS | 0.1 | 16218.58 | 1621.85
SINAPI |  | S | 88255 | AUXILIAR TÉCNICO DE ENGENHARIA COM ENCARGOS COMPLEMENTARES | MÊS | 0.1 | 20.23 | 2.02
SINAPI |  | S | 93570 | ARQUITETO PLENO COM ENCARGOS COMPLEMENTARES | MÊS | 0.1 | 14866.56 | 1486.65
SINAPI |  | S | 91677 | ENGENHEIRO ELETRICISTA COM ENCARGOS COMPLEMENTARES | H | 5 | 85 | 425
SINAPI |  | S | 93567 | ENGENHEIRO CIVIL PLENO COM ENCARGOS COMPLEMENTARES - PROJETISTA | MÊS | 0.05 | 16218.58 | 810.92
SINAPI |  | S | 94296 | TOPOGRAFO COM ENCARGOS COMPLEMENTARES | MÊS | 0.05 | 5917.38 | 295.86
SINAPI |  | S | 88253 | AUXILIAR DE TOPÓGRAFO COM ENCARGOS COMPLEMENTARES | H | 6 | 14.88 | 89.28
SINAPI |  | S | 93561 | DESENHISTA PROJETISTA COM ENCARGOS COMPLEMENTARES | MÊS | 0.05 | 6020.82 | 301.04
SINAPI |  | S | 93559 | DESENHISTA DETALHISTA COM ENCARGOS COMPLEMENTARES | MÊS | 0.05 | 8548.78 | 427.43
SINAPI |  | S | 93560 | DESENHISTA COPISTA COM ENCARGOS COMPLEMENTARES | MÊS | 0.05 | 3622.82 | 181.14
ORSE/SE |  | I | 02789 | VEÍCULO LEVE - PICK UP | H | 6 | 10.54 | 63.24
SINAPI |  | I | 00004221 | OLEO DIESEL COMBUSTIVEL COMUM | L | 10 | 3.48 | 34.8
SEINFRA/CE |  | I | I8565 | IMPRESSÃO MONOCROMÁTICA EM PAPEL VEGETAL, 1,10M DE LARGURA | M | 5 | 20 | 100
----------------------
|  |  |  | CUSTO DIRETO TOTAL |  |  |  | 5839.23
----------------------
|  |  |  | BDI: 25,00% |  |  |  | 1459.8
----------------------
|  |  |  | PREÇO UNITÁRIO DO SERVIÇO |  |  |  | 7299.03
|  |  | 1.2 | IMPLANTAÇÃO DO CANTEIRO
|  |  | 1.2.1 | MOBILIZAÇÃO E DESMOBILIZAÇÃO DA OBRA
|  |  | 1.2.1.1 | MOBILIZAÇÃO E DESMOBILIZAÇÃO | UN
SINAPI |  | S | 88316 | SERVENTE COM ENCARGOS COMPLEMENTARES | H | 25 | 12.44 | 311
SINAPI |  | S | 91386 | CAMINHÃO BASCULANTE 10M3 (INCLUINDO MANUTENÇÃO / OPERAÇÃO) | H | 12 | 160.88 | 1930.56
----------------------
|  |  |  | CUSTO DIRETO TOTAL |  |  |  | 2241.56
----------------------
|  |  |  | BDI: 25,00% |  |  |  | 560.39
----------------------
|  |  |  | PREÇO UNITÁRIO DO SERVIÇO |  |  |  | 2801.95
|  |  | 1.4 | CANTEIRO DE OBRAS
|  |  | 1.5 | TERRAPLENAGEM
|  |  | 2.0 | ADMINISTRAÇÃO LOCAL
|  |  | 2.1 | ADMINISTRAÇÃO LOCAL | MÊS
SINAPI |  | S | 93565 | ENGENHEIRO CIVIL DE OBRA JUNIOR COM ENCARGOS COMPLEMENTARES | MÊS | 0.11667 | 14259.22 | 1663.57
SINAPI |  | S | 93572 | ENCARREGADO GERAL DE OBRAS COM ENCARGOS COMPLEMENTARES | MÊS | 0.13333 | 4509.96 | 601.32
MERCADO |  | S | 80001 | ENERGIA ELÉTRICA - CONSUMO | MÊS | 0.1 | 650 | 65
MERCADO |  | S | 80002 | TELEFONIA - CONSUMO | MÊS | 0.1 | 400 | 40
MERCADO |  | S | 80003 | ÁGUA E ESGOTO - CONSUMO | MÊS | 0.1 | 500 | 50
----------------------
|  |  |  | CUSTO DIRETO TOTAL |  |  |  | 2419.89
----------------------
|  |  |  | BDI: 25,00% |  |  |  | 604.97
----------------------
|  |  |  | PREÇO UNITÁRIO DO SERVIÇO |  |  |  | 3024.86
|  |  | 3.0 | SERVIÇOS INICIAIS
|  |  | 4.0 | MOVIMENTO DE TERRA
|  |  | 4.4 | ATERRO INTERNO DA EDIFICAÇÃO, COMPACTADO MECANICAMENTE EM CAMADAS DE 20CM, COM MATERIAL DE EMPRÉSTIMO (AREIA) | M3
SINAPI |  | S | 88316 | SERVENTE COM ENCARGOS COMPLEMENTARES | H | 0.12 | 12.44 | 1.49
SINAPI |  | I | 00000368 | AREIA PARA ATERRO | M3 | 1.15 | 41.25 | 47.43
SINAPI |  | S | 91533 | COMPACTADOR COM PLACA VIBRATÓRIA 4CV, COM MOTOR À GASOLINA, 4 TEMPOS (INCLUINDO MANUTENÇÃO) | H | 0.061 | 18.02 | 1.09
----------------------
|  |  |  | CUSTO DIRETO TOTAL |  |  |  | 50.01
----------------------
|  |  |  | BDI: 25,00% |  |  |  | 12.5
----------------------
|  |  |  | PREÇO UNITÁRIO DO SERVIÇO |  |  |  | 62.51
|  |  | 4.5 | CARGA MANUAL E REMOÇÃO MECANIZADA DE MATERIAL EXCEDENTE | M3
SINAPI |  | S | 88316 | SERVENTE COM ENCARGOS COMPLEMENTARES | H | 0.72 | 12.44 | 8.95
SINAPI |  | S | 91386 | CAMINHÃO BASCULANTE 10M3 (INCLUINDO MANUTENÇÃO / OPERAÇÃO) | H | 0.4622 | 160.88 | 74.35
----------------------
|  |  |  | CUSTO DIRETO TOTAL |  |  |  | 83.3
----------------------
|  |  |  | BDI: 25,00% |  |  |  | 20.82
----------------------
|  |  |  | PREÇO UNITÁRIO DO SERVIÇO |  |  |  | 104.12
|  |  | 5.0 | INFRAESTRUTURA
|  |  | 5.1 | ALICERCES, BALDRAMES E CONTENÇÕES
|  |  | 5.1.1 | ALICERCE EM ALVENARIA DE PEDRA ARGAMASSADA, TRAÇO 1:5 (CIMENTO E AREIA) | M3
SINAPI |  | S | 88309 | PEDREIRO COM ENCARGOS COMPLEMENTARES | H | 3 | 16.77 | 50.31
SINAPI |  | S | 88316 | SERVENTE COM ENCARGOS COMPLEMENTARES | H | 5 | 12.44 | 62.2
SINAPI |  | I | 00001379 | CIMENTO PORTLAND | KG | 58.4 | 0.54 | 31.53
SINAPI |  | I | 00004730 | PEDRA DE MÃO (RACHÃO) | M3 | 1.1 | 61.61 | 67.77
SINAPI |  | I | 00000367 | AREIA LAVADA | M3 | 0.2432 | 55 | 13.37
----------------------
|  |  |  | CUSTO DIRETO TOTAL |  |  |  | 225.18
----------------------
|  |  |  | BDI: 25,00% |  |  |  | 56.29
----------------------
|  |  |  | PREÇO UNITÁRIO DO SERVIÇO |  |  |  | 281.47
|  |  | 5.1.2 | BALDRAME EM ALVENARIA DE PEDRA ARGAMASSADA, TRAÇO 1:5 (CIMENTO E AREIA) | M3
SINAPI |  | S | 88262 | CARPINTEIRO DE FORMAS COM ENCARGOS COMPLEMENTARES | H | 0.325 | 16.66 | 5.41
SINAPI |  | S | 88239 | AJUDANTE DE CARPINTEIRO COM ENCARGOS COMPLEMENTARES | H | 0.325 | 13.59 | 4.41
SINAPI |  | S | 88309 | PEDREIRO COM ENCARGOS COMPLEMENTARES | H | 6 | 16.77 | 100.62
SINAPI |  | S | 88316 | SERVENTE COM ENCARGOS COMPLEMENTARES | H | 9 | 12.44 | 111.96
SINAPI |  | I | 00001379 | CIMENTO PORTLAND | KG | 87.6 | 0.54 | 47.3
SINAPI |  | I | 00004730 | PEDRA DE MÃO (RACHÃO) | M3 | 1.1 | 61.61 | 67.77
SINAPI |  | I | 00000367 | AREIA LAVADA | M3 | 0.3648 | 55 | 20.06
SINAPI |  | I | 00004509 | SARRAFO DE 1"X4" DE 3A. CONSTRUÇÃO | M | 0.125 | 2.71 | 0.33
SINAPI |  | I | 00006188 | TÁBUA DE 1"X12" DE 3A. CONSTRUÇÃO | M2 | 0.075 | 33.33 | 2.49
SINAPI |  | IA | 5061 E 5074 | PREGO - PREÇO MÉDIO DAS BITOLAS | KG | 0.0375 | 12.02 | 0.45
SINAPI |  | I | 00002692 | DESMOLDANTE PARA FORMAS DE MADEIRA | L | 0.1 | 6.82 | 0.68
----------------------
|  |  |  | CUSTO DIRETO TOTAL |  |  |  | 361.48
----------------------
|  |  |  | BDI: 25,00% |  |  |  | 90.37
----------------------
|  |  |  | PREÇO UNITÁRIO DO SERVIÇO |  |  |  | 451.85
|  |  | 9.1.2 | P4 - PORTA EM MADEIRA SEMIOCA/LAMINADO MELAMÍNICO L=0,80 x H=2,10m - 01 FOLHA DE ABRIR | UN
SINAPI |  | S | 88262 | CARPINTEIRO DE FORMAS COM ENCARGOS COMPLEMENTARES | H | 4.9548 | 16.66 | 82.54
SINAPI |  | S | 88239 | AJUDANTE DE CARPINTEIRO COM ENCARGOS COMPLEMENTARES | H | 4.9548 | 13.59 | 67.33
SINAPI |  | S | 88325 | VIDRACEIRO COM ENCARGOS COMPLEMENTARES | H | 0.144 | 13.7 | 1.97
SINAPI |  | S | 88243 | AJUDANTE DE VIDRACEIRO COM ENCARGOS COMPLEMENTARES | H | 0.144 | 15.4 | 2.21
SINAPI |  | S | 88309 | PEDREIRO COM ENCARGOS COMPLEMENTARES | H | 1.8 | 16.77 | 30.18
SINAPI |  | S | 88316 | SERVENTE COM ENCARGOS COMPLEMENTARES | H | 1.8 | 12.44 | 22.39
SINAPI |  | I | 00001379 | CIMENTO PORTLAND | KG | 7.29 | 0.54 | 3.93
SINAPI |  | I | 00000367 | AREIA LAVADA | M3 | 0.0183 | 55 | 1
ORSE/SE |  | I | 584 | PEÇA DE MADEIRA NÃO APARELHADA 10X10X2,5CM (CHAPUZ) | UN | 10 | 0.6 | 6
SINAPI |  | I | 00011058 | PARAFUSO ROSCA SOBERBA E FENDA SIMPLES, DE 5,5X65MM (2 1/2") | UN | 20 | 0.41 | 8.2
SINAPI |  | IA | 5061 E 5074 | PREGO - PREÇO MÉDIO DAS BITOLAS | KG | 0.5 | 12.02 | 6.01
SINAPI |  | I | 00010555 | PORTA EM MADEIRA SEMIOCA, FOLHA LISA, DIM. 0,80X2,10M | UN | 1 | 120.21 | 120.21
SINAPI |  | I | 00001340 | CHAPA DE LAMINADO MELAMÍNICO, LISO FOSCO, DE 1,25X3,08M, E=0,8MM | M2 | 3.528 | 12.56 | 44.31
SINAPI |  | I | 00001339 | COLA A BASE DE RESINA SINTÉTICA, PARA CHAPA DE LAMINADO MELAMÍNICO | KG | 3.024 | 10.89 | 32.93
SINAPI |  | I | 00000181 | BATENTE EM MADEIRA DE LEI 15CM, PARA PORTA DE 60 A 120CM (CAIXA) | JG | 1 | 240.95 | 240.95
SINAPI |  | I | 00020017 | GUARNIÇÃO EM MADEIRA DE LEI 4,5CM, PARA PORTA (ALIZAR) | M | 13.6 | 6.66 | 90.57
SINAPI |  | I | 00002418 | DOBRADIÇA DE FERRO CROMADO 3"X2 1/2", SEM ANEL, PARA PORTA | UN | 3 | 15.65 | 46.95
SINAPI |  | I | 00003081 | FECHADURA DE EMBUTIR, PARA PORTA - COMPLETA | UN | 1 | 60.54 | 60.54
----------------------
|  |  |  | CUSTO DIRETO TOTAL |  |  |  | 868.22
----------------------
|  |  |  | BDI: 25,00% |  |  |  | 217.05
----------------------
|  |  |  | PREÇO UNITÁRIO DO SERVIÇO |  |  |  | 1085.27
INSTALAÇÕES ELÉTRICAS
|  |  | 10.11 | LUMINÁRIA DE SOBREPOR PLAFON RETANGULAR ALUMÍNIO BRANCA, PARA LÂMPADA FLUORESCENTE 2X27W | UN
SINAPI |  | S | 88264 | ELETRICISTA COM ENCARGOS COMPLEMENTARES | H | 0.85 | 16.96 | 14.41
SINAPI |  | S | 88247 | AUXILIAR DE ELETRICISTA COM ENCARGOS COMPLEMENTARES | H | 0.85 | 12.54 | 10.65
MERCADO |  | I |  | LUMINÁRIA DE SOBREPOR PLAFON RETANGULAR ALUMÍNIO BRANCA, PARA LÂMPADA FLUORESCENTE 2X27W | UN | 1 | 20.67 | 20.67
----------------------
|  |  |  | CUSTO DIRETO TOTAL |  |  |  | 45.73
----------------------
|  |  |  | BDI: 25,00% |  |  |  | 11.43
----------------------
|  |  |  | PREÇO UNITÁRIO DO SERVIÇO |  |  |  | 57.16
|  |  | 10.12 | LÂMPADA FLUORESCENTE TUBULAR 60CM T5 24W 4000K | UN
SINAPI |  | S | 88264 | ELETRICISTA COM ENCARGOS COMPLEMENTARES | H | 0.15 | 16.96 | 2.54
MERCADO |  | I |  | LÂMPADA FLUORESCENTE TUBULAR 60CM T5 24W 4000K | UN | 1 | 60.08 | 60.08
----------------------
|  |  |  | CUSTO DIRETO TOTAL |  |  |  | 62.62
----------------------
|  |  |  | BDI: 25,00% |  |  |  | 15.65
----------------------
|  |  |  | PREÇO UNITÁRIO DO SERVIÇO |  |  |  | 78.27
|  |  | 10.13 | SUPORTE PARA LÂMPADA FLUORESCENTE TUBULAR 60CM T5 24W 4000K | UN
SINAPI |  | S | 88264 | ELETRICISTA COM ENCARGOS COMPLEMENTARES | H | 0.2 | 16.96 | 3.39
ORSE/SE |  | I | 02052 | SUPORTE PARA LÂMPADA FLUORESCENTE TUBULAR 60CM T5 24W 4000K | UN | 1 | 0.5 | 0.5
----------------------
|  |  |  | CUSTO DIRETO TOTAL |  |  |  | 3.89
----------------------
|  |  |  | BDI: 25,00% |  |  |  | 0.97
----------------------
|  |  |  | PREÇO UNITÁRIO DO SERVIÇO |  |  |  | 4.86
INSTALAÇÕES DE COMBATE A INCÊNDIO
|  |  | 12.01 | LUMINÁRIA DE EMERGÊNCIA BLOCO AUTÔNOMO - AUTONOMIA 120 MINUTOS | UN
SINAPI |  | S | 88264 | ELETRICISTA COM ENCARGOS COMPLEMENTARES | H | 0.8 | 16.96 | 13.56
SINAPI |  | S | 88247 | AUXILIAR DE ELETRICISTA COM ENCARGOS COMPLEMENTARES | H | 0.8 | 12.54 | 10.03
SINAPI |  | I | 00038774 | LUMINARIA DE EMERGENCIA 30 LEDS, POTENCIA 2 W, BATERIA DE LITIO, AUTONOMIA DE 6 HORAS | UN | 1 | 37.93 | 37.93
----------------------
|  |  |  | CUSTO DIRETO TOTAL |  |  |  | 61.52
----------------------
|  |  |  | BDI: 25,00% |  |  |  | 15.38
----------------------
|  |  |  | PREÇO UNITÁRIO DO SERVIÇO |  |  |  | 76.9
|  |  | 12.02 | SETA INDICATIVA DA ROTA DE SAÍDA, EM MATERIAL FOTOLUMINESCENTE | UN
SINAPI |  | S | 88277 | MONTADOR (TUBO AÇO/EQUIPAMENTOS) COM ENCARGOS COMPLEMENTARES | H | 0.2 | 19.55 | 3.91
SINAPI |  | S | 88243 | AJUDANTE DE MONTADOR COM ENCARGOS COMPLEMENTARES | H | 0.2 | 15.4 | 3.08
SINAPI |  | I | 00037539 | PLACA DE SINALIZACAO DE SEGURANCA CONTRA INCENDIO, FOTOLUMINESCENTE, RETANGULAR, *13 X 26* CM, EM PVC *2* MM ANTI-CHAMAS (SIMBOLOS, CORES E PICTOGRAMAS CONFORME NBR 13434) | UN | 1 | 25 | 25
----------------------
|  |  |  | CUSTO DIRETO TOTAL |  |  |  | 31.99
----------------------
|  |  |  | BDI: 25,00% |  |  |  | 7.99
----------------------
|  |  |  | PREÇO UNITÁRIO DO SERVIÇO |  |  |  | 39.98
|  |  | 12.03 | PLACA DE SINALIZAÇÃO PARA EXTINTOR, EM MATERIAL FOTOLUMINESCENTE | UN
SINAPI |  | S | 88277 | MONTADOR (TUBO AÇO/EQUIPAMENTOS) COM ENCARGOS COMPLEMENTARES | H | 0.15 | 19.55 | 2.93
SINAPI |  | S | 88243 | AJUDANTE DE MONTADOR COM ENCARGOS COMPLEMENTARES | H | 0.15 | 15.4 | 2.31
SINAPI |  | I | 00037557 | PLACA DE SINALIZACAO DE SEGURANCA CONTRA INCENDIO, FOTOLUMINESCENTE,QUADRADA, *14 X 14* CM, EM PVC *2* MM ANTI-CHAMAS (SIMBOLOS, CORES E PICTOGRAMASCONFORME NBR 13434) | UN | 1 | 6.84 | 6.84
----------------------
|  |  |  | CUSTO DIRETO TOTAL |  |  |  | 12.08
----------------------
|  |  |  | BDI: 25,00% |  |  |  | 3.02
----------------------
|  |  |  | PREÇO UNITÁRIO DO SERVIÇO |  |  |  | 15.1
|  |  | 12.04 | EXTINTOR DE PÓ QUÍMICO ABC, CAPACIDADE 6 KG | UN
SINAPI |  | S | 88316 | SERVENTE COM ENCARGOS COMPLEMENTARES | H | 0.1 | 12.44 | 1.24
ORSE/SE |  | I | 940 | EXTINTOR DE PÓ QUÍMICO ABC, CAPACIDADE 6 KG | UN | 1 | 115.86 | 115.86
----------------------
|  |  |  | CUSTO DIRETO TOTAL |  |  |  | 117.1
----------------------
|  |  |  | BDI: 25,00% |  |  |  | 29.27
----------------------
|  |  |  | PREÇO UNITÁRIO DO SERVIÇO |  |  |  | 146.37
INSTALAÇÕES SANITÁRIAS
|  |  | 13.9 | TÊ DE REDUÇÃO 90º PVC PARA ESGOTO DN 100MMX50MM | UN
SINAPI |  | S | 88267 | ENCANADOR OU BOMBEIRO HIDRÁULICO COM ENCARGOS COMPLEMENTARES | H | 0.46 | 16.73 | 7.69
SINAPI |  | S | 88248 | AUXILIAR DE ENCANADOR OU BOMBEIRO HIDRÁULICO COM ENCARGOS COMPLEMENTARES | H | 0.46 | 12.47 | 5.73
SINAPI |  | I | 00011655 | TÊ SANITÁRIO, PVC, DN 100 X 50 MM, SÉRIE NORMAL, PARA ESGOTO | UN | 1 | 8.9 | 8.9
SINAPI |  | IA | 00000122 | ADESIVO PLÁSTICO PARA PVC | L | 0.0575 | 45.16 | 2.59
SINAPI |  | IA | 00020083 | SOLUÇÃO LIMPADORA PARA TUBO DE PVC RÍGIDO | L | 0.091 | 39.22 | 3.56
----------------------
|  |  |  | CUSTO DIRETO TOTAL |  |  |  | 28.47
----------------------
|  |  |  | BDI: 25,00% |  |  |  | 7.11
----------------------
|  |  |  | PREÇO UNITÁRIO DO SERVIÇO |  |  |  | 35.58
|  |  | 13.12 | TERMINAL DE VENTILAÇÃO PVC PARA ESGOTO DN 50MM | UN
SINAPI |  | S | 88267 | ENCANADOR OU BOMBEIRO HIDRÁULICO COM ENCARGOS COMPLEMENTARES | H | 0.07 | 16.73 | 1.17
SINAPI |  | S | 88248 | AUXILIAR DE ENCANADOR OU BOMBEIRO HIDRÁULICO COM ENCARGOS COMPLEMENTARES | H | 0.07 | 12.47 | 0.87
ORSE/SE |  | I | 02207 | TERMINAL DE VENTILAÇÃO PVC PARA ESGOTO DN 50MM | UN | 1 | 4.05 | 4.05
SINAPI |  | IA | 00000122 | ADESIVO PARA TUBO DE PVC RÍGIDO | L | 0.0075 | 45.16 | 0.33
SINAPI |  | IA | 00020083 | SOLUÇÃO LIMPADORA PARA TUBO DE PVC RÍGIDO | L | 0.011 | 39.22 | 0.43
----------------------
|  |  |  | CUSTO DIRETO TOTAL |  |  |  | 6.85
----------------------
|  |  |  | BDI: 25,00% |  |  |  | 1.71
----------------------
|  |  |  | PREÇO UNITÁRIO DO SERVIÇO |  |  |  | 8.56
|  |  | 13.13 | VEDAÇÃO EM PVC PARA SAÍDA DE VASO DN 100MM | UN
SINAPI |  | S | 88267 | ENCANADOR OU BOMBEIRO HIDRÁULICO COM ENCARGOS COMPLEMENTARES | H | 0.23 | 16.73 | 3.84
SINAPI |  | S | 88316 | SERVENTE COM ENCARGOS COMPLEMENTARES | H | 0.23 | 12.44 | 2.86
SINAPI |  | I | 00006138 | VEDACAO PVC, 100 MM, PARA SAIDA VASO SANITARIO | UN | 1 | 1.56 | 1.56
SINAPI |  | IA | 00000122 | ADESIVO PARA TUBO DE PVC RÍGIDO | L | 0.025 | 45.16 | 1.12
SINAPI |  | IA | 00020083 | SOLUÇÃO LIMPADORA PARA TUBO DE PVC RÍGIDO | L | 0.04 | 39.22 | 1.56
----------------------
|  |  |  | CUSTO DIRETO TOTAL |  |  |  | 10.94
----------------------
|  |  |  | BDI: 25,00% |  |  |  | 2.73
----------------------
|  |  |  | PREÇO UNITÁRIO DO SERVIÇO |  |  |  | 13.67
|  |  | 13.14 | ANEL DE VEDAÇÃO PARA ESGOTO DN 100MM | UN
SINAPI |  | S | 88267 | ENCANADOR OU BOMBEIRO HIDRÁULICO COM ENCARGOS COMPLEMENTARES | H | 0.1 | 16.73 | 1.67
SINAPI |  | S | 88248 | AUXILIAR DE ENCANADOR OU BOMBEIRO HIDRÁULICO COM ENCARGOS COMPLEMENTARES | H | 0.1 | 12.47 | 1.24
SINAPI |  | I | 00000301 | ANEL BORRACHA PARA TUBO ESGOTO PREDIAL, DN 100 MM (NBR 5688) | UN | 1 | 1.65 | 1.65
----------------------
|  |  |  | CUSTO DIRETO TOTAL |  |  |  | 4.56
----------------------
|  |  |  | BDI: 25,00% |  |  |  | 1.14
----------------------
|  |  |  | PREÇO UNITÁRIO DO SERVIÇO |  |  |  | 5.7
|  |  | 13.15 | CAIXA SIFONADA PVC DN 150X150X50MM, COM GRELHA | UN
SINAPI |  | S | 88267 | ENCANADOR OU BOMBEIRO HIDRÁULICO COM ENCARGOS COMPLEMENTARES | H | 0.98 | 16.73 | 16.39
SINAPI |  | S | 88248 | AUXILIAR DE ENCANADOR OU BOMBEIRO HIDRÁULICO COM ENCARGOS COMPLEMENTARES | H | 0.98 | 12.47 | 12.22
SINAPI |  | I | 00011712 | CAIXA SIFONADA PVC, 150 X 150 X 50 MM, COM GRELHA QUADRADA BRANCA (NBR 5688) | UN | 1 | 23.09 | 23.09
----------------------
|  |  |  | CUSTO DIRETO TOTAL |  |  |  | 51.7
----------------------
|  |  |  | BDI: 25,00% |  |  |  | 12.92
----------------------
|  |  |  | PREÇO UNITÁRIO DO SERVIÇO |  |  |  | 64.62
|  |  | 13.17 | CAIXA DE GORDURA EM ALVENARIA DE TIJOLO MACIÇO, DIM. 60X60X50CM, REVESTIDA INTERNAMENTE COM BARRA LISA (CIMENTO E AREIA, TRAÇO 1:3), COM TAMPA E FUNDO EM CONCRETO FCK=15MPA | UN
SINAPI |  | S | 88262 | CARPINTEIRO DE FORMAS COM ENCARGOS COMPLEMENTARES | H | 1.6335 | 16.66 | 27.21
SINAPI |  | S | 88239 | AJUDANTE DE CARPINTEIRO COM ENCARGOS COMPLEMENTARES | H | 1.6335 | 13.59 | 22.19
SINAPI |  | S | 88245 | ARMADOR COM ENCARGOS COMPLEMENTARES | H | 1.1558 | 16.66 | 19.25
SINAPI |  | S | 88238 | AJUDANTE DE ARMADOR COM ENCARGOS COMPLEMENTARES | H | 1.1558 | 12.25 | 14.15
SINAPI |  | S | 88309 | PEDREIRO COM ENCARGOS COMPLEMENTARES | H | 5.4152 | 16.2 | 87.72
SINAPI |  | S | 88316 | SERVENTE COM ENCARGOS COMPLEMENTARES | H | 22.4728 | 12.44 | 279.56
SINAPI |  | I | 00007258 | TIJOLO CERÂMICO COMUM 5X10X20CM | UN | 126 | 0.24 | 30.24
SINAPI |  | I | 00001379 | CIMENTO PORTLAND | KG | 118.6503 | 0.54 | 64.07
SINAPI |  | I | 00004721 | BRITA 1 | M3 | 0.0613 | 58.93 | 3.61
SINAPI |  | I | 00004718 | BRITA 2 | M3 | 0.1839 | 58.93 | 10.83
SINAPI |  | I | 00000367 | AREIA LAVADA | M3 | 0.3765 | 55 | 20.7
SINAPI |  | S | 89278 | BETONEIRA 600L, COM CARREGADOR E MOTOR À DÍESEL (INCLUINDO MANUTENÇÃO) | H | 0.2092 | 6.6 | 1.38
SINAPI |  | I | 00004509 | SARRAFO DE 1"X4" DE 3A. CONSTRUÇÃO | M | 1.8513 | 2.71 | 5.01
SINAPI |  | I | 00004491 | PONTALETE DE 3"X3" DE 3A. CONSTRUÇÃO | M | 2.42 | 4.94 | 11.95
SINAPI |  | IA | 00001357 | CHAPA DE MADEIRA COMPENSADA RESINADA PARA FORMA DE CONCRETO, DE *2,2 X 1,1* M, UN 62,45 E = 12 MM | M2 | 0.5203 | 62.45 | 32.49
SINAPI |  | I | 00006212 | TÁBUA DE 1"X12" DE 3A. CONSTRUÇÃO | M | 1.936 | 10 | 19.36
SINAPI |  | IA | 5061 E 5074 | PREGO - PREÇO MÉDIO DAS BITOLAS | KG | 0.3025 | 12.02 | 3.63
SINAPI |  | I | 00002692 | DESMOLDANTE PARA FORMAS DE MADEIRA | L | 0.121 | 6.82 | 0.82
SINAPI |  | IA | 32, 34 E 36 | AÇO CA-50/60 - PREÇO MÉDIOS DAS BITOLAS | KG | 16.6152 | 3.53 | 58.65
SINAPI |  | I | 00000337 | ARAME RECOZIDO N. 18 BWG | KG | 0.289 | 10.59 | 3.06
----------------------
|  |  |  | CUSTO DIRETO TOTAL |  |  |  | 715.88
----------------------
|  |  |  | BDI: 25,00% |  |  |  | 178.97
----------------------
|  |  |  | PREÇO UNITÁRIO DO SERVIÇO |  |  |  | 894.85
APARELHOS, BANCADAS, METAIS, ACESSÓRIOS E COMPLEMENTOS SANITÁRIOS
APARELHOS SANITÁRIOS
|  |  | 16.1.1 | VASO SANITARIO SIFONADO CONVENCIONAL PARA PCD SEM FURO FRONTAL COM LOUÇA BRANCA, EXCLUSO ENGATE E ASSENTO | UN
SINAPI |  | S | 88267 | ENCANADOR OU BOMBEIRO HIDRÁULICO COM ENCARGOS COMPLEMENTARES | H | 3 | 16.73 | 50.19
SINAPI |  | S | 88248 | AUXILIAR DE ENCANADOR OU BOMBEIRO HIDRÁULICO COM ENCARGOS COMPLEMENTARES | H | 3 | 12.47 | 37.41
SINAPI |  | I | 00036520 | VASO SANITÁRIO DE LOUÇA BRANCA, PARA PNE - COMPLETO | CJ | 1 | 583.01 | 583.01
SINAPI |  | I | 00011683 | ENGATE / RABICHO FLEXIVEL INOX 1/2 " X 30 CM | UN | 1 | 23.58 | 23.58
SINAPI |  | IA | 00003146 | FITA VEDA ROSCA | M | 0.56 | 2.5 | 1.4
SINAPI |  | I | 00004351 | PARAFUSO NIQUELADO PARA FIXAÇÃO DE PEÇA SANITÁRIA, INCLUINDO PORCA CEGA, ARRUELA E BUCHA | CJ | 2 | 8.78 | 17.56
SINAPI |  | I | 00010498 | MASSA PARA VIDRO | KG | 0.1 | 6.78 | 0.67
----------------------
|  |  |  | CUSTO DIRETO TOTAL |  |  |  | 713.82
----------------------
|  |  |  | BDI: 25,00% |  |  |  | 178.45
----------------------
|  |  |  | PREÇO UNITÁRIO DO SERVIÇO |  |  |  | 892.27
|  |  | 16.1.2 | LAVATÓRIO DE LOUCA BRANCA, PARA PNE, INCLUSOS VÁLVULA, SIFÃO E ENGATE EM METAL CROMADO | UN
SINAPI |  | S | 88267 | ENCANADOR OU BOMBEIRO HIDRÁULICO COM ENCARGOS COMPLEMENTARES | H | 2.1 | 16.73 | 35.13
SINAPI |  | S | 88248 | AUXILIAR DE ENCANADOR OU BOMBEIRO HIDRÁULICO COM ENCARGOS COMPLEMENTARES | H | 2.1 | 12.47 | 26.18
SINAPI |  | I | 00036521 | LAVATORIO DE CANTO LOUCA BRANCA SUSPENSO *40 X 30* CM | CJ | 1 | 117.95 | 117.95
SINAPI |  | I | 00038643 | VÁLVULA EM METAL CROMADO PARA LAVATÓRIO | UN | 1 | 25.71 | 25.71
SINAPI |  | I | 00006136 | SIFAO EM METAL CROMADO PARA PIA OU LAVATORIO, 1 X 1.1/2 " | UN | 1 | 102.84 | 102.84
SINAPI |  | I | 00011683 | ENGATE / RABICHO FLEXIVEL INOX 1/2 " X 30 CM | UN | 1 | 23.58 | 23.58
SINAPI |  | IA | 00003146 | FITA VEDA ROSCA | M | 0.56 | 2.5 | 1.4
SINAPI |  | I | 00004351 | PARAFUSO NIQUELADO PARA FIXAÇÃO DE PEÇA SANITÁRIA, INCLUINDO PORCA CEGA, ARRUELA E BUCHA | CJ | 2 | 8.78 | 17.56
----------------------
|  |  |  | CUSTO DIRETO TOTAL |  |  |  | 350.35
----------------------
|  |  |  | BDI: 25,00% |  |  |  | 87.58
----------------------
|  |  |  | PREÇO UNITÁRIO DO SERVIÇO |  |  |  | 437.93
METAIS SANITÁRIOS
|  |  | 16.4.1 | ENGATE FLEXÍVEL CROMADO COM CANOPLA 1/2" - 30CM | UN
SINAPI |  | S | 88267 | ENCANADOR OU BOMBEIRO HIDRÁULICO COM ENCARGOS COMPLEMENTARES | H | 0.2 | 16.73 | 3.34
SINAPI |  | S | 88248 | AUXILIAR DE ENCANADOR OU BOMBEIRO HIDRÁULICO COM ENCARGOS COMPLEMENTARES | H | 0.2 | 12.47 | 2.49
SINAPI |  | I | 00011683 | ENGATE FLEXÍVEL CROMADO COM CANOPLA 1/2" - 30CM | UN | 1 | 23.58 | 23.58
SINAPI |  | IA | 00003146 | FITA VEDA ROSCA | M | 0.56 | 2.5 | 1.4
----------------------
|  |  |  | CUSTO DIRETO TOTAL |  |  |  | 30.81
----------------------
|  |  |  | BDI: 25,00% |  |  |  | 7.7
----------------------
|  |  |  | PREÇO UNITÁRIO DO SERVIÇO |  |  |  | 38.51
|  |  | 16.4.2 | ASSENTO SANITÁRIO PLÁSTICO, PARA PNE | UN
SINAPI |  | S | 88267 | ENCANADOR OU BOMBEIRO HIDRÁULICO COM ENCARGOS COMPLEMENTARES | H | 0.05 | 16.73 | 0.83
SINAPI |  | S | 88248 | AUXILIAR DE ENCANADOR OU BOMBEIRO HIDRÁULICO COM ENCARGOS COMPLEMENTARES | H | 0.05 | 12.47 | 0.62
ORSE/SE |  | I | 03767 | ASSENTO SANITÁRIO REMOVÍVEL PARA PNE | UN | 1 | 281.65 | 281.65
----------------------
|  |  |  | CUSTO DIRETO TOTAL |  |  |  | 283.1
----------------------
|  |  |  | BDI: 25,00% |  |  |  | 70.77
----------------------
|  |  |  | PREÇO UNITÁRIO DO SERVIÇO |  |  |  | 353.87
|  |  | 16.4.3 | PAPELEIRA DE AÇO INOX, DE SOBREPOR | UN
SINAPI |  | S | 88256 | AZULEJISTA OU LADRILHISTA COM ENCARGOS COMPLEMENTARES | H | 0.5 | 20.28 | 10.14
SINAPI |  | S | 88243 | AJUDANTE DE AZULEJISTA OU LADRILHISTA COM ENCARGOS COMPLEMENTARES | H | 0.5 | 15.4 | 7.7
SINAPI |  | I | 00011703 | PAPELEIRA DE AÇO INOX, DE SOBREPOR, INCLUSIVE ELEMENTOS DE FIXAÇÃO - COMPLETA | CJ | 1 | 17.68 | 17.68
----------------------
|  |  |  | CUSTO DIRETO TOTAL |  |  |  | 35.52
----------------------
|  |  |  | BDI: 25,00% |  |  |  | 8.88
----------------------
|  |  |  | PREÇO UNITÁRIO DO SERVIÇO |  |  |  | 44.4
|  |  | 16.4.4 | PORTA-TOALHA DE AÇO INOX, PARA TOALHA DE PAPEL | UN
SINAPI |  | S | 88256 | AZULEJISTA OU LADRILHISTA COM ENCARGOS COMPLEMENTARES | H | 0.5 | 20.28 | 10.14
SINAPI |  | S | 88243 | AJUDANTE DE AZULEJISTA OU LADRILHISTA COM ENCARGOS COMPLEMENTARES | H | 0.5 | 15.4 | 7.7
SEINFRA/CE |  | I | 1717 | PORTA-TOALHA DE AÇO INOX, PARA TOALHA DE PAPEL, INCLUSIVE ELEMENTOS DE FIXAÇÃO - COMPLETO | CJ | 1 | 31.2 | 31.2
----------------------
|  |  |  | CUSTO DIRETO TOTAL |  |  |  | 49.04
----------------------
|  |  |  | BDI: 25,00% |  |  |  | 12.26
----------------------
|  |  |  | PREÇO UNITÁRIO DO SERVIÇO |  |  |  | 61.3
|  |  | 16.4.5 | SABONETEIRA PLÁSTICA TIPO DISPENSER PARA SABONETE LIQUIDO COM RESERVATÓRIO 800 ML, INCLUSO FIXAÇÃO | UN
SINAPI |  | S | 88256 | AZULEJISTA OU LADRILHISTA COM ENCARGOS COMPLEMENTARES | H | 0.5 | 20.28 | 10.14
SINAPI |  | S | 88243 | AJUDANTE DE AZULEJISTA OU LADRILHISTA COM ENCARGOS COMPLEMENTARES | H | 0.5 | 15.4 | 7.7
SINAPI |  | I | 00011758 | PORTA SABONETE LÍQUIDO, DE SOBREPOR, INCLUSIVE ELEMENTOS DE FIXAÇÃO - COMPLETO | CJ | 1 | 53.15 | 53.15
----------------------
|  |  |  | CUSTO DIRETO TOTAL |  |  |  | 70.99
----------------------
|  |  |  | BDI: 25,00% |  |  |  | 17.74
----------------------
|  |  |  | PREÇO UNITÁRIO DO SERVIÇO |  |  |  | 88.73
|  |  | 17.0 | PINTURA
|  |  | 17.1 | PINTURA EM PAREDES INTERNAS
|  |  | 17.1.1 | PINTURA EM PAREDES EXTERNAS
|  |  | 17.1.2 | EMASSAMENTO COM MASSA ACRÍLICA, 02 DEMÃOS | M2
SINAPI |  | S | 88310 | PINTOR COM ENCARGOS COMPLEMENTARES | H | 0.35 | 16.7 | 5.84
SINAPI |  | S | 88243 | AJUDANTE DE PINTOR COM ENCARGOS COMPLEMENTARES | H | 0.25 | 15.4 | 3.85
SEINFRA/CE |  | IA | 1511 | MASSA ACRÍLICA | KG | 0.7 | 6.83 | 4.78
SINAPI |  | I | 00003767 | LIXA PARA MADEIRA / MASSA | UN | 0.5 | 0.39 | 0.19
----------------------
|  |  |  | CUSTO DIRETO TOTAL |  |  |  | 14.66
----------------------
|  |  |  | BDI: 25,00% |  |  |  | 3.66
----------------------
|  |  |  | PREÇO UNITÁRIO DO SERVIÇO |  |  |  | 18.32
|  |  | 19.0 | SERVIÇOS COMPLEMENTARES
|  |  | 19.1.4 | PEDESTAL (BASE) PARA O RESERVATÓRIO EM ALVENARIA DE TIJOLOS
SINAPI |  | S | 93358 | ESCAVAÇÃO MANUAL DE VALA COM PROFUNDIDADE MENOR OU IGUAL A 1,30 M . AF_03/2016 | M3 | 0.72 | 49.21 | 35.43
SINAPI |  | S | 73844/001 | MURO DE ARRIMO DE ALVENARIA DE PEDRA ARGAMASSADA | M3 | 0.72 | 430.81 | 310.18
SINAPI |  | S | 72131 | ALVENARIA EM TIJOLO CERAMICO MACICO 5X10X20 CM 1 VEZ (ESPESSURA 20CM), ASSENTADO COM ARGAMASSA TRAÇO 1:2:8 (CIMENTO, CAL E AREIA) | M2 | 9 | 93.5 | 841.5
SINAPI |  | S | 92722 | CONCRETAGEM DE PILARES, FCK = 25 MPA, COM USO DE BOMBA EM EDIFICAÇÃO COM SEÇÃO MÉDIA DE PILARES MAIOR QUE 0,25 M² - LANÇAMENTO, ADENSAMENTO E ACABAMENTO. AF 12/2015 | M3 | 0.09 | 319.45 | 28.75
SINAPI |  | S | 87871 | CHAPISCO APLICADO SOMENTE EM ESTRUTURAS DE CONCRETO EM ALVENARIAS INTERNAS, COM DESEMPENADEIRA DENTADA. ARGAMASSA INSDUSTRIALIZADA COM PREPARO MANUAL. AF_06/2014 | M2 | 18 | 15.12 | 272.16
|  |  |  | CUSTO DIRETO TOTAL |  |  |  | 1488.02
----------------------
|  |  |  | BDI: 25,00% |  |  |  | 372
----------------------
|  |  |  | PREÇO UNITÁRIO DO SERVIÇO |  |  |  | 1860.02
|  |  | 20.0 | SERVIÇOS FINAIS
|  |  | 20.1 | PLACA DE INAUGURAÇÃO EM ALUMÍNIO, DIM. 40X60CM | UN
SINAPI |  | S | 88309 | PEDREIRO COM ENCARGOS COMPLEMENTARES | H | 1.5 | 16.77 | 25.15
SINAPI |  | I | 00010848 | PLACA DE INAUGURAÇÃO EM ALUMÍNIO, DIM. 40X60CM | UN | 1 | 678.38 | 678.38
----------------------
|  |  |  | CUSTO DIRETO TOTAL |  |  |  | 703.53
----------------------
|  |  |  | BDI: 25,00% |  |  |  | 175.88
----------------------
|  |  |  | PREÇO UNITÁRIO DO SERVIÇO |  |  |  | 879.41
|  |  | 20.2 | ELABORAÇÃO DE PROJETO "AS BUILT" (COMO CONSTRUÍDO) | UN
ORSE/SE |  | I | 07325 | ELABORAÇÃO DE PROJETO "AS BUILT" (COMO CONSTRUÍDO) - EMPREITADA GLOBAL | M2 | 120 | 0.7 | 84
----------------------
|  |  |  | CUSTO DIRETO TOTAL |  |  |  | 84
----------------------
|  |  |  | BDI: 25,00% |  |  |  | 21
----------------------
|  |  |  | PREÇO UNITÁRIO DO SERVIÇO |  |  |  | 105
COMPOSIÇÕES AUXILIARES
COMP. AUXILIAR |  |  | 005 | AUXILIAR DE ELETRICISTA COM ENCARGOS COMPLEMENTARES | H
SINDUSCON/MA |  | I | 30004 | AUXILIAR DE ELETRICISTA | H | 1 | 5.55 | 5.55
SINAPI |  | S | 88236 | FERRAMENTAS (ENCARGOS COMPLEMENTARES) - HORISTA | H | 1 | 0.38 | 0.38
SINAPI |  | S | 88237 | EPI (ENCARGOS COMPLEMENTARES) - HORISTA | H | 1 | 0.92 | 0.92
SINAPI |  | I | 37370 | ALIMENTAÇÃO (ENCARGOS COMPLEMENTARES) - HORISTA | H | 1 | 0.01 | 0.01
SINAPI |  | I | 37371 | TRANSPORTE (ENCARGOS COMPLEMENTARES) - HORISTA | H | 1 | 0.43 | 0.43
SINAPI |  | I | 37372 | EXAMES (ENCARGOS COMPLEMENTARES) - HORISTA | H | 1 | 0.37 | 0.37
SINAPI |  | I | 37373 | SEGURO (ENCARGOS COMPLEMENTARES) - HORISTA | H | 1 | 0.02 | 0.02
----------------------
|  |  |  | TOTAL - PARCIAL |  |  |  | 7.68
|  |  |  | ENCARGOS SOCIAIS - HORISTA: 116,68% |  |  |  | 6.48
----------------------
|  |  |  | TOTAL DO SERVIÇO (SEM BDI) |  |  |  | 14.16
COMP. AUXILIAR |  |  | 006 | ELETRICISTA COM ENCARGOS COMPLEMENTARES | H
SINDUSCON/MA |  | I | 20004 | ELETRICISTA | H | 1 | 7.46 | 7.46
SINAPI |  | S | 88236 | FERRAMENTAS (ENCARGOS COMPLEMENTARES) - HORISTA | H | 1 | 0.38 | 0.38
SINAPI |  | S | 88237 | EPI (ENCARGOS COMPLEMENTARES) - HORISTA | H | 1 | 0.92 | 0.92
SINAPI |  | I | 37370 | ALIMENTAÇÃO (ENCARGOS COMPLEMENTARES) - HORISTA | H | 1 | 0.01 | 0.01
SINAPI |  | I | 37371 | TRANSPORTE (ENCARGOS COMPLEMENTARES) - HORISTA | H | 1 | 0.43 | 0.43
SINAPI |  | I | 37372 | EXAMES (ENCARGOS COMPLEMENTARES) - HORISTA | H | 1 | 0.37 | 0.37
SINAPI |  | I | 37373 | SEGURO (ENCARGOS COMPLEMENTARES) - HORISTA | H | 1 | 0.02 | 0.02
----------------------
|  |  |  | TOTAL - PARCIAL |  |  |  | 9.59
|  |  |  | ENCARGOS SOCIAIS - HORISTA: 116,68% |  |  |  | 8.7
----------------------
|  |  |  | TOTAL DO SERVIÇO (SEM BDI) |  |  |  | 18.29
2018-11-06

## Cron_Fís_Fina BARRA
PROPONENTE:
8ª Superintendência Regional - 8ª SR
OBJETO: |  |  | PROCESSO:
CONSTRUÇÃO DE CASA DE FARINHA - BARRA DO CORDA/MA
DADOS: |  |  | PRAZO:
ESH = 116,68% / ESM = 73,25% / BDI = 25,00% |  |  | 90 (NOVENTA) DIAS CORRIDOS
CRONOGRAMA FÍSICO FINANCEIRO
ITEM | DESCRIÇÃO DOS SERVIÇOS | DIAS CORRIDOS |  |  | PREÇO | PESO
|  | 30 | 60 | 90 | ( R$ ) | ( % )
1.0 | SERVIÇOS PRELIMINARES | 100% |  |  | 15375.99 | 7.499% | 100%
15375.99
2.0 | ADMINISTRAÇÃO LOCAL | 33.33% | 33.33% | 33.34% | 9074.58 | 4.426% | 100%
|  | 3024.5575 | 3024.5575 | 3025.465
3.0 | SERVIÇOS INICIAIS | 100% |  |  | 1250.4 | 0.6098% | 100%
1250.4
4.0 | MOVIMENTO DE TERRA | 100% |  |  | 4891.75 | 2.386% | 100%
4891.75
5.0 | INFRAESTRUTURA | 70% | 30% |  | 5890.91 | 2.873% | 100%
|  | 4123.637 | 1767.273
6.0 | SUPRAESTRUTURA | 30% | 70% |  | 6732.61 | 3.284% | 100%
|  | 2019.783 | 4712.827
7.0 | PAREDES E PAINÉIS | 30% | 70% |  | 14134.14 | 6.894% | 100%
|  | 4240.242 | 9893.898
8.0 | COBERTURA | 20% | 30% | 50% | 40446.89 | 19.73% | 100%
|  | 8089.378 | 12134.067 | 20223.445
9.0 | ESQUADRIAS |  | 50% | 50% | 8000.88 | 3.902% | 100%
|  |  | 4000.44 | 4000.44
10.0 | INSTALAÇÕES ELÉTRICAS |  | 20% | 80% | 4758.67 | 2.321% | 100%
|  |  | 951.734 | 3806.936
11.0 | INSTALAÇÕES HIDRÁULICAS |  |  | 100% | 2418.84 | 1.18% | 100%
2418.84
12.0 | INSTALAÇÕES DE COMBATE A INCÊNDIO |  |  | 100% | 636.66 | 0.3105% | 100%
636.66
13.0 | INSTALAÇÕES SANITÁRIAS |  | 20% | 80% | 5740.8 | 2.8% | 100%
|  |  | 1148.16 | 4592.64
14.0 | REVESTIMENTO | 10% | 40% | 50% | 22514.38 | 10.98% | 100%
|  | 2251.438 | 9005.752 | 11257.19
15.0 | PAVIMENTAÇÃO |  | 20% | 80% | 6710.4 | 3.273% | 100%
|  |  | 1342.08 | 5368.32
16.0 | APARELHOS, BANCADAS, METAIS, ACESSÓRIOS E COMPLEMENTOS SANITÁRIOS |  |  | 100% | 6620.06 | 3.229% | 100%
6620.06
17.0 | PINTURA |  |  | 100% | 13130.79 | 6.404% | 100%
13130.79
18.0 | LIMPEZA DA OBRA |  |  | 100% | 291.6 | 0.1422% | 100%
291.6
19.0 | SERVIÇOS COMPLEMENTARES |  | 30% | 70% | 9819.59 | 4.789% | 100%
|  |  | 2945.877 | 6873.713
20.0 | SERVIÇOS FINAIS |  |  | 100% | 984.41 | 0.4801% | 100%
984.41
21.0 | EQUIPAMENTOS BARRA DO CORDA/MA |  | 100% |  | 25610.5 | 12.49% | 100%
25610.5
TOTAL DO PERÍODO ( R$ ) |  | 45267.1755 | 76537.1655 | 83230.509 | 205034.85 | 100%
TOTAL DO PERÍODO ( % ) |  | 22.08% | 37.33% | 40.59% | #REF!
ACUMULADO DO PERÍODO ( R$ ) |  | 45267.1755 | 121804.341 | 205034.85 | #REF!
ACUMULADO DO PERÍODO ( % ) |  | 22.08% | 59.41% | 100% | #REF!

## Cron_Fís_Fina_CANTANHEDE
PROPONENTE:
8ª Superintendência Regional - 8ª SR
OBJETO: |  |  | PROCESSO:
CONSTRUÇÃO DE CASA DE FARINHA - CANTANHEDE/MA
DADOS: |  |  | PRAZO:
ESH = 116,68% / ESM = 73,25% / BDI = 25,00% |  |  | 90 (NOVENTA) DIAS CORRIDOS
CRONOGRAMA FÍSICO FINANCEIRO
ITEM | DESCRIÇÃO DOS SERVIÇOS | DIAS CORRIDOS |  |  | PREÇO | PESO
|  | 30 | 60 | 90 | ( R$ ) | ( % )
1.0 | SERVIÇOS PRELIMINARES | 100% |  |  | 15375.99 | 7.499% | 100%
15375.99
2.0 | ADMINISTRAÇÃO LOCAL | 33.33% | 33.33% | 33.34% | 9074.58 | 4.426% | 100%
|  | 3024.5575 | 3024.5575 | 3025.465
3.0 | SERVIÇOS INICIAIS | 100% |  |  | 1250.4 | 0.6098% | 100%
1250.4
4.0 | MOVIMENTO DE TERRA | 100% |  |  | 4891.75 | 2.386% | 100%
4891.75
5.0 | INFRAESTRUTURA | 70% | 30% |  | 5890.91 | 2.873% | 100%
|  | 4123.637 | 1767.273
6.0 | SUPRAESTRUTURA | 30% | 70% |  | 6732.61 | 3.284% | 100%
|  | 2019.783 | 4712.827
7.0 | PAREDES E PAINÉIS | 30% | 70% |  | 14134.14 | 6.894% | 100%
|  | 4240.242 | 9893.898
8.0 | COBERTURA | 20% | 30% | 50% | 40446.89 | 19.73% | 100%
|  | 8089.378 | 12134.067 | 20223.445
9.0 | ESQUADRIAS |  | 50% | 50% | 8000.88 | 3.902% | 100%
|  |  | 4000.44 | 4000.44
10.0 | INSTALAÇÕES ELÉTRICAS |  | 20% | 80% | 4758.67 | 2.321% | 100%
|  |  | 951.734 | 3806.936
11.0 | INSTALAÇÕES HIDRÁULICAS |  |  | 100% | 2418.84 | 1.18% | 100%
2418.84
12.0 | INSTALAÇÕES DE COMBATE A INCÊNDIO |  |  | 100% | 636.66 | 0.3105% | 100%
636.66
13.0 | INSTALAÇÕES SANITÁRIAS |  | 20% | 80% | 5740.8 | 2.8% | 100%
|  |  | 1148.16 | 4592.64
14.0 | REVESTIMENTO | 10% | 40% | 50% | 22514.38 | 10.98% | 100%
|  | 2251.438 | 9005.752 | 11257.19
15.0 | PAVIMENTAÇÃO |  | 20% | 80% | 6710.4 | 3.273% | 100%
|  |  | 1342.08 | 5368.32
16.0 | APARELHOS, BANCADAS, METAIS, ACESSÓRIOS E COMPLEMENTOS SANITÁRIOS |  |  | 100% | 6620.06 | 3.229% | 100%
6620.06
17.0 | PINTURA |  |  | 100% | 13130.79 | 6.404% | 100%
13130.79
18.0 | LIMPEZA DA OBRA |  |  | 100% | 291.6 | 0.1422% | 100%
291.6
19.0 | SERVIÇOS COMPLEMENTARES |  | 30% | 70% | 9819.59 | 4.789% | 100%
|  |  | 2945.877 | 6873.713
20.0 | SERVIÇOS FINAIS |  |  | 100% | 984.41 | 0.4801% | 100%
984.41
21.0 | EQUIPAMENTOS CANTANHEDE/MA |  | 100% |  | 25610.5 | 12.49% | 100%
25610.5
TOTAL DO PERÍODO ( R$ ) |  | 45267.1755 | 76537.1655 | 83230.509 | 205034.85 | 100%
TOTAL DO PERÍODO ( % ) |  | 22.08% | 37.33% | 40.59% | #REF!
ACUMULADO DO PERÍODO ( R$ ) |  | 45267.1755 | 121804.341 | 205034.85 | #REF!
ACUMULADO DO PERÍODO ( % ) |  | 22.08% | 59.41% | 100% | #REF!

## Cron_Fís_Fina_Rodrigues
PROPONENTE:
8ª Superintendência Regional - 8ª SR
OBJETO: |  |  | PROCESSO:
CONSTRUÇÃO DE CASA DE FARINHA - NINA RODRIGUES
DADOS: |  |  | PRAZO:
ESH = 116,68% / ESM = 73,25% / BDI = 25,00% |  |  | 90 (NOVENTA) DIAS CORRIDOS
CRONOGRAMA FÍSICO FINANCEIRO
ITEM | DESCRIÇÃO DOS SERVIÇOS | DIAS CORRIDOS |  |  | PREÇO | PESO
|  | 30 | 60 | 90 | ( R$ ) | ( % )
1.0 | SERVIÇOS PRELIMINARES | 100% |  |  | 15375.99 | 7.499% | 100%
15375.99
2.0 | ADMINISTRAÇÃO LOCAL | 33.33% | 33.33% | 33.34% | 9074.58 | 4.426% | 100%
|  | 3024.5575 | 3024.5575 | 3025.465
3.0 | SERVIÇOS INICIAIS | 100% |  |  | 1250.4 | 0.6098% | 100%
1250.4
4.0 | MOVIMENTO DE TERRA | 100% |  |  | 4891.75 | 2.386% | 100%
4891.75
5.0 | INFRAESTRUTURA | 70% | 30% |  | 5890.91 | 2.873% | 100%
|  | 4123.637 | 1767.273
6.0 | SUPRAESTRUTURA | 30% | 70% |  | 6732.61 | 3.284% | 100%
|  | 2019.783 | 4712.827
7.0 | PAREDES E PAINÉIS | 30% | 70% |  | 14134.14 | 6.894% | 100%
|  | 4240.242 | 9893.898
8.0 | COBERTURA | 20% | 30% | 50% | 40446.89 | 19.73% | 100%
|  | 8089.378 | 12134.067 | 20223.445
9.0 | ESQUADRIAS |  | 50% | 50% | 8000.88 | 3.902% | 100%
|  |  | 4000.44 | 4000.44
10.0 | INSTALAÇÕES ELÉTRICAS |  | 20% | 80% | 4758.67 | 2.321% | 100%
|  |  | 951.734 | 3806.936
11.0 | INSTALAÇÕES HIDRÁULICAS |  |  | 100% | 2418.84 | 1.18% | 100%
2418.84
12.0 | INSTALAÇÕES DE COMBATE A INCÊNDIO |  |  | 100% | 636.66 | 0.3105% | 100%
636.66
13.0 | INSTALAÇÕES SANITÁRIAS |  | 20% | 80% | 5740.8 | 2.8% | 100%
|  |  | 1148.16 | 4592.64
14.0 | REVESTIMENTO | 10% | 40% | 50% | 22514.38 | 10.98% | 100%
|  | 2251.438 | 9005.752 | 11257.19
15.0 | PAVIMENTAÇÃO |  | 20% | 80% | 6710.4 | 3.273% | 100%
|  |  | 1342.08 | 5368.32
16.0 | APARELHOS, BANCADAS, METAIS, ACESSÓRIOS E COMPLEMENTOS SANITÁRIOS |  |  | 100% | 6620.06 | 3.229% | 100%
6620.06
17.0 | PINTURA |  |  | 100% | 13130.79 | 6.404% | 100%
13130.79
18.0 | LIMPEZA DA OBRA |  |  | 100% | 291.6 | 0.1422% | 100%
291.6
19.0 | SERVIÇOS COMPLEMENTARES |  | 30% | 70% | 9819.59 | 4.789% | 100%
|  |  | 2945.877 | 6873.713
20.0 | SERVIÇOS FINAIS |  |  | 100% | 984.41 | 0.4801% | 100%
984.41
21.0 | EQUIPAMENTOS NINA RODRIGUES/MA |  | 100% |  | 25610.5 | 12.49% | 100%
25610.5
TOTAL DO PERÍODO ( R$ ) |  | 45267.1755 | 76537.1655 | 83230.509 | 205034.85 | 100%
TOTAL DO PERÍODO ( % ) |  | 22.08% | 37.33% | 40.59% | #REF!
ACUMULADO DO PERÍODO ( R$ ) |  | 45267.1755 | 121804.341 | 205034.85 | #REF!
ACUMULADO DO PERÍODO ( % ) |  | 22.08% | 59.41% | 100% | #REF!

## equip_BARRA
PLANILHA ORÇAMENTÁRIA
|  |  | AÇÃO | CASA DE FARINHA – 120,0 M² |  |  |  | DATA: | 2018-07-11
|  |  |  | PADRÃO | EQUIPAMENTOS BARRA DO CORDA/MA |  |  | FONTE: | Consulta de Mercado
8ª Superintendência Regional - 8ª SR |  |  | PROCESSO: |  | CONTRATO: |  |  | BDI | 15%
ITEM | CÓDIGO | DESCRIÇÃO |  |  |  | UND | QTD. | R$ UNIT. | R$ TOTAL
1.0 |  | CONJUNTO PARA CEVADEIRA
1.1 |  | Cevador de mandioca com estrutura em cantoneira L de 1 1/2" em aço carbono e gabinete de madeira 0,60 x 0,85 x 0,45 cm, com motor WEG monofásico de 5.0 CV, 220/440 volts, com chave magnética WEG monofásica 5.0 CV, Polia A 100, Correia A -65 - Instalação e montagem |  |  |  | un | 1 | 6950 | 6950
&1.0 |  | TOTAL DO ITEM 1.0 |  |  |  |  | R$ 6.950,00
2.0 |  | CONJUNTO PARA FORNO ROTATIVO
2.1 |  | Forno para farinha automático, com 2 metros de diâmetro, em chapa de ferro 1/4", em aço carbono com motor de 2 CV, 220/440 volts, com chave magnética WEG monofásica de 2 CV, Polia B 060 mm, Correia B-74- Instalação e montagem |  |  |  | un | 1 | 8150 | 8150
&2.0 |  | TOTAL DO ITEM 2.0 |  |  |  |  | R$ 8.150,00
3.0 |  | EQUIPAMENTOS DIVERSOS
3.1 |  | Forno para Farinha Manual Quadrado 2x2 chapa de ferro 3/16" em aço carbono |  |  |  | un | 1 | 2080 | 2080
3.2 |  | Prensa Manual Tavares para farinha 400 kg de 1,80 x 1,00 em aço carbono, com parafuso de 2 1/2" x 1,00 m com 12 (doze) camadas. |  |  |  | un | 1 | 3500 | 3500
3.3 |  | Balança Cauduro Semi-automática, 300 kg - Instalação e Montagem |  |  |  | un | 1 | 1090 | 1090
&3.0 |  | TOTAL DO ITEM 3.0 |  |  |  |  | R$ 6.670,00
4.0 |  | EQUIPAMENTOS AUXILIARES
4.1 |  | Rodo de madeira |  |  |  | un | 1 | 100 | 100
4.2 |  | Peneira de malha em aço - 1,30x1,00m |  |  |  | un | 1 | 300 | 300
4.3 |  | Pá metálica c/ cabo de madeira e bico quadrado |  |  |  | un | 1 | 100 | 100
&4.0 |  | TOTAL DO ITEM 4.0 |  |  |  |  | R$ 500,00
|  |  | TOTAL PARCIAL |  |  |  | 22270
|  |  | BDI |  |  | 15% | 3340.5
|  |  | TOTAL GERAL |  |  |  | 25610.5

## equip CANTANHEDE
PLANILHA ORÇAMENTÁRIA
|  |  | AÇÃO | CASA DE FARINHA – 120,0 M² |  |  |  | DATA: | 2018-07-11
|  |  |  | PADRÃO | EQUIPAMENTOS CANTANHEDE/MA |  |  | FONTE: | Consulta de Mercado
8ª Superintendência Regional - 8ª SR |  |  | PROCESSO: |  | CONTRATO: |  |  | BDI | 15%
ITEM | CÓDIGO | DESCRIÇÃO |  |  |  | UND | QTD. | R$ UNIT. | R$ TOTAL
1.0 |  | CONJUNTO PARA CEVADEIRA
1.1 |  | Cevador de mandioca com estrutura em cantoneira L de 1 1/2" em aço carbono e gabinete de madeira 0,60 x 0,85 x 0,45 cm, com motor WEG monofásico de 5.0 CV, 220/440 volts, com chave magnética WEG monofásica 5.0 CV, Polia A 100, Correia A -65 - Instalação e montagem |  |  |  | un | 1 | 6950 | 6950
&1.0 |  | TOTAL DO ITEM 1.0 |  |  |  |  | R$ 6.950,00
2.0 |  | CONJUNTO PARA FORNO ROTATIVO
2.1 |  | Forno para farinha automático, com 2 metros de diâmetro, em chapa de ferro 1/4", em aço carbono com motor de 2 CV, 220/440 volts, com chave magnética WEG monofásica de 2 CV, Polia B 060 mm, Correia B-74- Instalação e montagem |  |  |  | un | 1 | 8150 | 8150
&2.0 |  | TOTAL DO ITEM 2.0 |  |  |  |  | R$ 8.150,00
3.0 |  | EQUIPAMENTOS DIVERSOS
3.1 |  | Forno para Farinha Manual Quadrado 2x2 chapa de ferro 3/16" em aço carbono |  |  |  | un | 1 | 2080 | 2080
3.2 |  | Prensa Manual Tavares para farinha 400 kg de 1,80 x 1,00 em aço carbono, com parafuso de 2 1/2" x 1,00 m com 12 (doze) camadas. |  |  |  | un | 1 | 3500 | 3500
3.3 |  | Balança Cauduro Semi-automática, 300 kg - Instalação e Montagem |  |  |  | un | 1 | 1090 | 1090
&3.0 |  | TOTAL DO ITEM 3.0 |  |  |  |  | R$ 6.670,00
4.0 |  | EQUIPAMENTOS AUXILIARES
4.1 |  | Rodo de madeira |  |  |  | un | 1 | 100 | 100
4.2 |  | Peneira de malha em aço - 1,30x1,00m |  |  |  | un | 1 | 300 | 300
4.3 |  | Pá metálica c/ cabo de madeira e bico quadrado |  |  |  | un | 1 | 100 | 100
&4.0 |  | TOTAL DO ITEM 4.0 |  |  |  |  | R$ 500,00
|  |  | TOTAL PARCIAL |  |  |  | 22270
|  |  | BDI |  |  | 15% | 3340.5
|  |  | TOTAL GERAL |  |  |  | 25610.5

## equip N_RODRIGUES
PLANILHA ORÇAMENTÁRIA
|  |  | AÇÃO | CASA DE FARINHA – 120,0 M² |  |  |  | DATA: | 2018-07-11
|  |  |  | PADRÃO | EQUIPAMENTOS NINA RODRIGUES/MA |  |  | FONTE: | Consulta de Mercado
8ª Superintendência Regional - 8ª SR |  |  | PROCESSO: |  | CONTRATO: |  |  | BDI | 15%
ITEM | CÓDIGO | DESCRIÇÃO |  |  |  | UND | QTD. | R$ UNIT. | R$ TOTAL
1.0 |  | CONJUNTO PARA CEVADEIRA
1.1 |  | Cevador de mandioca com estrutura em cantoneira L de 1 1/2" em aço carbono e gabinete de madeira 0,60 x 0,85 x 0,45 cm, com motor WEG monofásico de 5.0 CV, 220/440 volts, com chave magnética WEG monofásica 5.0 CV, Polia A 100, Correia A -65 - Instalação e montagem |  |  |  | un | 1 | 6950 | 6950
&1.0 |  | TOTAL DO ITEM 1.0 |  |  |  |  | R$ 6.950,00
2.0 |  | CONJUNTO PARA FORNO ROTATIVO
2.1 |  | Forno para farinha automático, com 2 metros de diâmetro, em chapa de ferro 1/4", em aço carbono com motor de 2 CV, 220/440 volts, com chave magnética WEG monofásica de 2 CV, Polia B 060 mm, Correia B-74- Instalação e montagem |  |  |  | un | 1 | 8150 | 8150
&2.0 |  | TOTAL DO ITEM 2.0 |  |  |  |  | R$ 8.150,00
3.0 |  | EQUIPAMENTOS DIVERSOS
3.1 |  | Forno para Farinha Manual Quadrado 2x2 chapa de ferro 3/16" em aço carbono |  |  |  | un | 1 | 2080 | 2080
3.2 |  | Prensa Manual Tavares para farinha 400 kg de 1,80 x 1,00 em aço carbono, com parafuso de 2 1/2" x 1,00 m com 12 (doze) camadas. |  |  |  | un | 1 | 3500 | 3500
3.3 |  | Balança Cauduro Semi-automática, 300 kg - Instalação e Montagem |  |  |  | un | 1 | 1090 | 1090
&3.0 |  | TOTAL DO ITEM 3.0 |  |  |  |  | R$ 6.670,00
4.0 |  | EQUIPAMENTOS AUXILIARES
4.1 |  | Rodo de madeira |  |  |  | un | 1 | 100 | 100
4.2 |  | Peneira de malha em aço - 1,30x1,00m |  |  |  | un | 1 | 300 | 300
4.3 |  | Pá metálica c/ cabo de madeira e bico quadrado |  |  |  | un | 1 | 100 | 100
&4.0 |  | TOTAL DO ITEM 4.0 |  |  |  |  | R$ 500,00
|  |  | TOTAL PARCIAL |  |  |  | 22270
|  |  | BDI |  |  | 15% | 3340.5
|  |  | TOTAL GERAL |  |  |  | 25610.5

## Anexo IV - EncargosSociais (hidden)
PROPONENTE: |  | 0 | 0
OBJETO: | CONSTRUÇÃO AGROINDUSTRIA DE FARINHA LAGO JUNCO/MA, JENIPAPO DOS VIEIRAS/MA E CHAPADINHA/MA | 0 | 0
CONVÊNIO:
PROCESSO:
DADOS: | ESH = 116,68% / ESM = 73,25% / BDI = 25,00% | 0 | 0
FONTES: | SINAPI/MA - MAIO/2018 / SEINFRA/CE - TABELA 024.1 / ORSE/SE - TABELA 20170801-00 / SICRO NOVO/MA - 20170101 | 0 | 0
PLANILHA DE ENCARGOS SOCIAIS
GRUPO | DESCRIÇÃO DOS COMPONENTES | PERCENTUAL ( % )
|  | HORISTA | MENSALISTA
A - | ENCARGOS SOCIAIS BÁSICOS | 36.8% | 36.8%
A1 - | INSS | 20% | 20%
A2 - | SESI | 1.5% | 1.5%
A3 - | SENAI | 1% | 1%
A4 - | INCRA | 0.2% | 0.2%
A5 - | SEBRAE | 0.6% | 0.6%
A6 - | SALÁRIO EDUCAÇÃO | 2.5% | 2.5%
A7 - | SEGURO CONTRA ACIDENTES DE TRABALHO | 3% | 3%
A8 - | FGTS | 8% | 8%
A9 - | SECONCI | 0% | 0%
B - | ENCARGOS SOCIAIS QUE RECEBEM INCIDÊNCIAS DE A | 46.26% | 17.37%
B1 - | REPOUSO SEMANAL REMUNERADO | 17.91% | NÃO INCIDE
B2 - | FERIADOS | 3.96% | NÃO INCIDE
B3 - | AUXÍLIO ENFERMIDADE | 0.91% | 0.7%
B4 - | 13.º SALÁRIO | 10.91% | 8.33%
B5 - | LICENÇA PATERNIDADE | 0.07% | 0.05%
B6 - | FALTAS JUSTIFICADAS | 0.73% | 0.56%
B7 - | DIAS DE CHUVAS | 1.64% | NÃO INCIDE
B8 - | AUXÍLIO ACIDENTE DE TRABALHO | 0.11% | 0.08%
B9 - | FÉRIAS GOZADAS | 9.99% | 7.63%
B10 - | SALÁRIO MATERNIDADE | 0.03% | 0.02%
C - | ENCARGOS SOCIAIS QUE NÃO RECEBEM AS INCIDÊNCIAS DE A | 16.02% | 12.25%
C1 - | AVISO PRÉVIO INDENIZADO | 6.5% | 4.97%
C2 - | AVISO PRÉVIO TRABALHADO | 0.15% | 0.12%
C3 - | FÉRIAS INDENIZADAS | 3.65% | 2.79%
C4 - | DEPÓSITO RESCISÃO SEM JUSTA CAUSA | 5.17% | 3.95%
C5 - | INDENIZAÇÃO ADICIONAL | 0.55% | 0.42%
D - | TAXAS DAS INCIDÊNCIAS E REINCIDÊNCIAS | 17.6% | 6.83%
D1 - | REINCIDÊNCIA DE GRUPO A SOBRE GRUPO B | 17.02% | 6.39%
D2 - | REINCIDÊNCIA DE GRUPO A SOBRE AVISO PRÉVIO TRABALHADO E REINCIDÊNCIA DO FGTS SOBRE AVISO PRÉVIO INDENIZADO | 0.58% | 0.44%
E - | ENCARGOS SOCIAIS COMPLEMENTARES | 0% | 0%
F - | TOTAL DOS ENCARGOS SOCIAIS | 116.7% | 73.25%
*** NOTA: | BASEADO NOS ENCARGOS SOCIAIS SEM DESONERAÇÃO, REFERÊNCIA SINAPI PARA O ESTADO DO MARANHÃO, COM VIGÊNCIA A PARTIR DE AGOSTO/2017.
2018-11-06

## Anexo IV - BDI (hidden)
PROPONENTE: |  | 0 | 0
OBJETO: | CONSTRUÇÃO DE UMA AGROINDUTRIA DE FARINHA | 0 | 0
CONVÊNIO:
PROCESSO:
DADOS: | ESH = 116,68% / ESM = 73,25% / BDI = 25,00% | 0 | 0
FONTES: | SINAPI/MA - OUT/2017 / SEINFRA/CE - TABELA 024.1 / ORSE/SE - TABELA 20170801-00 / SICRO NOVO/MA - 20170101 | 0 | 0
PLANILHA DE COMPOSIÇÃO DO BDI
GRUPO | DESCRIÇÃO DOS COMPONENTES |  | PERCENTUAL ( % )
A - | DESPESAS INDIRETAS ( DI ) |  | 5.84%
A1 - | ADMINISTRAÇÃO CENTRAL ( AC ) |  | 3.59%
A2 - | RISCO DE ENGENHARIA ( RE ) |  | 1.25%
A3 - | SEGURO E GARANTIA ( SG ) |  | 1%
B - | DESPESAS FINANCEIRAS ( DF ) |  | 1.3%
B1 - | DESPESAS FINANCEIRAS ( DF ) |  | 1.3%
C - | BENEFÍCIOS ( L ) |  | 6.5%
C1 - | LUCRO BRUTO ( LB ) |  | 6.5%
D - | IMPOSTOS ( I ) |  | 8.65%
D1 - | ISS |  | 5%
D2 - | PIS |  | 0.65%
D3 - | COFINS |  | 3%
E - | TOTAL DO BDI |  | 25%
SENDO:
BDI = {[[(1+(DI/100))x(1+(DF/100))x(1+(L/100))]/(1-(I/100))]-1}x100
*** NOTA:
2018-11-06