## Planilha
Ministério da Integração Nacional – MI
Companhia de Desenvolvimento dos Vales do São Francisco e do Parnaíba - CODEVASF 2ª SR
PLANILHA ORÇAMENTÁRIA
| OBRA: | Recuperação das Estações de Bombeamento EB I, EB II, EB III, Gabriela I, Gabriela II, Gabriela III, Melk, Maria Machadão, Nacib I e Nacib II, no Distrito de Irrigação do Projeto Estreito |  |  |  | BDI Fornecimentos: | 18%
| LOCAL: | Projeto de Irrigação Estreito |  |  |  | BDI Serviços: | 26.07%
[6 empty] | Data SINAPI: | Mai/2014
| ITEM | CÓD. SERVIÇO | DESCRIÇÃO | UNID | QUANT. | P. UNIT. | VL TOTAL
RESUMO
|  |  | ITENS GERAIS |  |  |  | #VALUE!
|  |  | Item I - Recuperação da Estação de Bombeamento EB I |  |  |  | #VALUE!
|  |  | Item II - Recuperação da Estação de Bombeamento EB II |  |  |  | #VALUE!
|  |  | Item III - Recuperação da Estação de Bombeamento EB III |  |  |  | #VALUE!
ESTREITO IV
|  |  | Item IV - Recuperação da Estação de Bombeamento Gabriela I |  |  |  | #VALUE!
|  |  | Item V - Recuperação da Estação de Bombeamento Gabriela II |  |  |  | #VALUE!
|  |  | Item VI - Recuperação da Estação de Bombeamento Gabriela III |  |  |  | #VALUE!
|  |  | Item VII - Recuperação da Estação de Bombeamento MELK |  |  |  | #VALUE!
|  |  | Item VIII - Recuperação da Estação de Bombeamento MARIA MACHADÃO |  |  |  | #VALUE!
|  |  | Item XIX - Recuperação da Estação de Bombeamento NACIB I |  |  |  | #VALUE!
|  |  | Item X - Recuperação da Estação de Bombeamento NACIB II |  |  |  | #VALUE!
|  |  | TOTAL GERAL DAS OBRAS: |  |  |  | #VALUE!
ITENS GERAIS
t | 1.0 | SERVIÇOS PRELIMINARES
i | 1.1 | CPU-021 | Mobilização dos Equipamentos | UN | 1 | #VALUE! | #VALUE!
i | 1.2 | CPU-022 | Desmobilização dos Equipamentos | UN | 1 | #VALUE! | #VALUE!
i | 1.3 | CPU-023 | Administração e manutenção do canteiro de obras local | mês | 12 | #VALUE! | #VALUE!
i | 1.4 | CPU-025 | VEÍCULO TIPO CAMINHONETE PICK-UP 4X4, AR-CONDICIONADO PARA APOIO À FISCALIZAÇÃO, INCL. DESPESAS COM COMBUSTÍVEL, ÓLEOS, MANUTENÇÃO, LICENCIAMENTO, SEGUROS, IMPOSTOS, ETC. | mês | 12 | 3762.76 | 45153.12
i | 1.5 | 74209/001 | PLACA DE OBRA EM CHAPA DE ACO GALVANIZADO | M2 | 24 | #VALUE! | #VALUE!
| TOTAL PARA ITENS GERAIS : | [5 empty] | #VALUE!
Item I - Recuperação da Estação de Bombeamento EB I
t | 2.0 | SERVIÇOS PRELIMINARES
i | 2.1 | 74242/001 | BARRACAO DE OBRA EM CHAPA DE MADEIRA COMPENSADA COM BANHEIRO, COBERTURA EM FIBROCIMENTO 4 MM, INCLUSO INSTALACOES HIDRO-SANITARIAS E ELETRICAS | M2 | 15 | #VALUE! | #VALUE!
i | 2.2 | 73948/016 | LIMPEZA MANUAL DO TERRENO (C/ RASPAGEM SUPERFICIAL) | M2 | 265.712 | #VALUE! | #VALUE!
t | 3.0 | ÁREA EXTERNA
i | 3.1 | 74164/004 | Execução de lastro de brita e=10cm, no entorno dos prédios. | M3 | 26.5712 | #VALUE! | #VALUE!
Remoção da cerca existente e execução de nova cerca com mourões em concreto:
i | 3.2 | CPU-001 | REMOÇÃO DE CERCAS COM MOURÕES DE MADEIRA | m | 380 | #VALUE! | #VALUE!
i | 3.3 | 74142/004 | CERCA COM MOURÕES DE CONCRETO, SEÇÃO "T" PONTA INCLINADA, 7,5X7,5CM, ESPAÇAMENTO DE 3M, CRAVADOS 0,5M, COM 11 FIOS DE ARAME FARPADO Nº14 CLASSE 250 - FORNEC E COLOC. | M | 604 | #VALUE! | #VALUE!
Recuperação do portão de entrada
i | 3.4 | CAC-066 | FORNECIMENTO E INSTALAÇÃO PORTAO EM TELA ARAME GALVANIZADO N.12 MALHA 2" E MOLDURA EM TUBOS DE ACO COM DUAS FOLHAS DE ABRIR, INCLUSO FERRAGENS E PINTURA - CAC 066 – Dimensões: 4,45m x 1,7m | m² | 7.565 | #VALUE! | #VALUE!
i | 3.5 | CPU-011 | Execução de Pilares em concreto armado fck=18MPa, para apoio de portão de entrada. Dimensões: (0,20x0,20x1,70)m. Profundidade abaixo do solo=1,00m. Sapatas:(0,60x0,60x0,20)m | UN | 2 | #VALUE! | #VALUE!
Recuperação de Placas Indicativas
i | 3.6 | CPU-005 | PLACA DE IDENTIFICAÇÃO DO NOME DA ESTAÇÃO, em aço galvanizado, apoiada em suporte em tubos de aço galvanizado. Dimensões da placa: (2,0x0,5)m. Altura do solo até o topo da placa = 2,8m. Trecho enterrado do tubo = 0,5m | UN | 1 | #VALUE! | #VALUE!
i | 3.7 | 73916/002 | Placa de identificação com os dizeres “Cuidado! Alta Tensão” + símbolo pertinente, para fixar na entrada da subestação | UN | 1 | #VALUE! | #VALUE!
i | 3.8 | 73916/002 | Placa de identificação com os dizeres “Entrada permitida somente para funcionários”, para fixar no portão de entrada | UN | 1 | #VALUE! | #VALUE!
Pintura das estruturas de apoio dos tubos externos e das ventosas, blocos de ancoragem, paredes e suportes das tubulações de recalque (cor branca)
i | 3.9 | 72125 | REMOÇÃO DE PINTURA PVA/ACRILICA | M2 | 0.6384 | #VALUE! | #VALUE!
i | 3.10 | 73954/001 | PINTURA LATEX ACRILICA, TRES DEMAOS | M2 | 0.6384 | #VALUE! | #VALUE!
t | 4.0 | CASA DE BOMBAS
Substituição de esquadrias
i | 4.1 | CAC-068 | SUBSTITUIÇÃO DE JANELA METALICA FIXA TIPO VENEZIANA 70 X 290CM, localizada no banheiro | m² | 2.03 | #VALUE! | #VALUE!
i | 4.2 | CAC-068 | SUBSTITUIÇÃO DE PORTA METALICA ABRIR TIPO VENEZIANA C/ GUARNICAO COMPLETA 230 X 290CM | m² | 6.67 | #VALUE! | #VALUE!
i | 4.3 | CAC-068 | SUBSTITUIÇÃO DE PORTA METALICA ABRIR TIPO VENEZIANA C/ GUARNICAO COMPLETA 70 X 290CM | m² | 2.03 | #VALUE! | #VALUE!
Recuperação de trinca em parede (parede do banheiro).
i | 4.4 | CPU-009 | Recuperação de trinca em parede. Compreendendo retirada da argamassa (largura = 5cm), colocação de barras de ferro de 1/4” (comprimento=30cm cada) a cada 20cm, e reboco final. | m | 0.8 | #VALUE! | #VALUE!
Substituição das fechaduras
i | 4.5 | 74068/006 | FECHADURA DE EMBUTIR COMPLETA, PARA PORTAS EXTERNAS, PADRAO DE ACABAMENTO MEDIO | UN | 2 | #VALUE! | #VALUE!
Recuperação dos cobogós
i | 4.6 | CPU-010 | Execução de Rejuntamento em cobogós existentes (COBOGO DE CONCRETO (ELEMENTO VAZADO), 5X50X50CM, ASSENTADO COM ARGAMASSA DE CIMENTO E AREIA COM ACO CA-25) | m² | 12.94 | #VALUE! | #VALUE!
Substituição de telhas danificadas
i | 4.7 | 7233i | TELHA ESTRUTURAL DE FIBROCIMENTO, CANALETE 90 OU KALHETAO, C = 9,20 M (SEM AMIANTO) | UN | 1 | #VALUE! | #VALUE!
i | 4.8 | 4318i | PARAFUSO ZINCADO- 5/16" X 85MM - P/ TELHA FIBROC CANALETE 90 - INCL BUCHA NYLON S-10 | UN | 4 | #VALUE! | #VALUE!
Recuperação do passeio externo (apenas um trecho)
i | 4.9 | 73892/002 | PISO (CALCADA) EM CONCRETO 12MPA TRACO 1:3:5 (CIMENTO/AREIA/BRITA) PREPARO MECANICO, ESPESSURA 7CM, COM JUNTA DE DILATACAO EM MADEIRA | M2 | 29.088 | #VALUE! | #VALUE!
Substituição da porta do banheiro
i | 4.10 | 72143 | RETIRADA DE BATENTES DE MADEIRA | UN | 1 | #VALUE! | #VALUE!
i | 4.11 | 73910/001 | PORTA DE MADEIRA COMPENSADA LISA PARA PINTURA, 60X210X3,5CM, INCLUSO ADUELA 2A, ALIZAR 2A E DOBRADICAS | UN | 1 | #VALUE! | #VALUE!
i | 4.12 | 74069/001 | FECHADURA DE EMBUTIR COMPLETA, PARA PORTAS DE BANHEIRO, PADRAO DE ACABAMENTO POPULAR | UN | 1 | #VALUE! | #VALUE!
i | 4.13 | 79463 | PINTURA A OLEO, 1 DEMAO (Madeira) | M2 | 2.52 | #VALUE! | #VALUE!
Recuperação das bases dos conjuntos motobomba
i | 4.14 | 84152 | DEMOLICAO MANUAL CONCRETO ARMADO (PILAR / VIGA / LAJE) - INCL EMPILHACAO LATERAL NO CANTEIRO | M3 | 2.565 | #VALUE! | #VALUE!
i | 4.15 | CPU-004 | CONCRETO ARMADO, FCK = 18,0 MPA - PREPARO COM BETONEIRA, INCLUINDO LANCAMENTO, FORMAS, ARMAÇÃO E DESMOLDANTE | M3 | 2.565 | #VALUE! | #VALUE!
Recuperação do banheiro
i | 4.16 | CPU-006 | Recuperação do revestimento cerâmico das paredes internas do banheiro (substituição) | m² | 10.048 | #VALUE! | #VALUE!
i | 4.17 | 85118 | Substituição do registro do chuveiro: REGISTRO PRESSAO 3/4" COM CANOPLA ACABAMENTO CROMADO - FORNECIMENTO E INSTALACAO | UN | 1 | #VALUE! | #VALUE!
i | 4.18 | 68061 | CHUVEIRO PLASTICO BRANCO SIMPLES - FORNECIMENTO E INSTALACAO | UN | 1 | #VALUE! | #VALUE!
i | 4.19 | 6009 | Substituição do lavatório do banheiro: LAVATORIO EM LOUCA BRANCA, SEM COLUNA PADRAO POPULAR, COM TORNEIRA CROMADA POPULAR , SIFAO,VALVULA E ENGATE PLASTICO | UN | 1 | #VALUE! | #VALUE!
i | 4.20 | 74101/001 | Substituição do vaso sanitário e caixa de descarga: VASO SANITARIO, ASSENTO PLASTICO, CAIXA DE DESCARGA PVC DE SOBREPOR, ENGATE PLASTICO, TUBO DE DESCIDA E BOLSA DE BORRACHA | UN | 1 | #VALUE! | #VALUE!
Execução de divisória climatizada para confinamento dos novos quadros de comando das bombas
i | 4.21 | 2417i | DIVISORIA CEGA (N1) - PAINEL MSO/COMEIA E=35MM - MONTANTE/RODAPE DUPLO ALUMINIO ANOD NAT - COLOCADA | M2 | 19.44 | #VALUE! | #VALUE!
i | 4.22 | CPU-008 | FORRO DE PVC em painéis lineares encaixados entre si e fixados em estrutura de madeira | m² | 9.0815 | #VALUE! | #VALUE!
i | 4.23 | 74070/004 | FECHADURA DE EMBUTIR COMPLETA, PARA PORTAS INTERNAS, PADRAO DE ACABAMENTO MEDIO | UN | 1 | #VALUE! | #VALUE!
i | 4.24 | 11447i | DOBRADICA LATAO CROMADO 3 X 3" C/ ANEIS | UN | 3 | #VALUE! | #VALUE!
i | 4.25 | 4378i | !EM PROCESSO DE DESATIVACAO! PARAFUSO ROSCA SOBERBA ACO ZINC CABECA CHATA FENDA SIMPLES 7 X 65 MM | UN | 12 | #VALUE! | #VALUE!
i | 4.26 | 72117 | Vidro liso 4mm, para janelas das divisórias (2 janelas de 1,2x0,6m | M2 | 1.44 | #VALUE! | #VALUE!
Colocação de piso de borracha pastilhado na parte interna e escada de acesso às bombas (exceto piso do fosso das bombas)
i | 4.27 | 72188 | PISO DE BORRACHA PASTILHADO, ESPESSURA 7MM, ASSENTADO COM ARGAMASSA TRACO 1:3 (CIMENTO E AREIA) | M2 | 14.0815 | #VALUE! | #VALUE!
Pintura de paredes internas e externas (cor branca)
i | 4.28 | 72125 | Remoção de pintura PVA/Acrílica externa e interna | M2 | 161.9935 | #VALUE! | #VALUE!
i | 4.29 | 84123 | LIXAMENTO MAN C/ LIXA CALAFATE DE CONCR APARENTE ANTIGO | M2 | 148.0166 | #VALUE! | #VALUE!
i | 4.30 | 73954/001 | PINTURA LATEX ACRILICA, TRES DEMAOS | M2 | 161.9935 | #VALUE! | #VALUE!
i | 4.31 | 79460 | PINTURA EPOXI, DUAS DEMAOS, em Concreto Aparente | M2 | 148.0166 | #VALUE! | #VALUE!
Pintura, na cor Amarela, de esquadrias de ferro, monotrilho e guarda-corpo interno
i | 4.32 | 79516/001 | REMOCAO DE PINTURA A OLEO/ESMALTE SOBRE SUPERFICIE METALICA | M2 | 16.7 | #VALUE! | #VALUE!
i | 4.33 | 73924/003 | PINTURA ESMALTE FOSCO, DUAS DEMAOS, SOBRE SUPERFICIE METALICA | M2 | 39.146 | #VALUE! | #VALUE!
Instalações elétricas para o ar-condicionado para divisória climatizada para confinamento dos novos quadros de comando das bombas, no prédio da Casa de Bombas
i | 4.34 | 83418 | CABO DE COBRE ISOLAMENTO TERMOPLASTICO 0,6/1KV 4MM2 ANTI-CHAMA - FORNECIMENTO E INSTALACAO | M | 61 | #VALUE! | #VALUE!
i | 4.35 | 72934 | ELETRODUTO DE PVC FLEXIVEL CORRUGADO DN 20MM (3/4") FORNECIMENTO E INSTALACAO | M | 20 | #VALUE! | #VALUE!
i | 4.36 | 14544i | DISJUNTOR MONOFASICO 25A, 2KA (220V) | UN | 1 | #VALUE! | #VALUE!
i | 4.37 | 83566 | TOMADA DE EMBUTIR 2P+T 20A/250V C/ PLACA - FORNECIMENTO E INSTALACAO | UN | 1 | #VALUE! | #VALUE!
i | 4.38 | 73802/001 | Abertura dos rasgos para os novos eletrodutos | M2 | 0.05 | #VALUE! | #VALUE!
i | 4.39 | 73927/011 | Fechamento dos rasgos para os novos eletrodutos | M2 | 0.05 | #VALUE! | #VALUE!
t | 5.0 | SUBESTAÇÃO
Substituição de esquadrias
i | 5.1 | CAC-068 | SUBSTITUIÇÃO DE PORTA METALICA ABRIR TIPO VENEZIANA C/ GUARNICAO COMPLETA 140 X 210CM | m² | 2.94 | #VALUE! | #VALUE!
Substituição das fechaduras
i | 5.2 | 74068/006 | FECHADURA DE EMBUTIR COMPLETA, PARA PORTAS EXTERNAS, PADRAO DE ACABAMENTO MEDIO | UN | 1 | #VALUE! | #VALUE!
Substituição da laje de cobertura (nova laje sem beirais em balanço)
i | 5.3 | 84152 | DEMOLICAO MANUAL CONCRETO ARMADO (PILAR / VIGA / LAJE) - INCL EMPILHACAO LATERAL NO CANTEIRO | M3 | 4.1131 | #VALUE! | #VALUE!
i | 5.4 | 74202/001 | LAJE PRE-MOLDADA P/FORRO, SOBRECARGA 100KG/M2, VAOS ATE 3,50M/E=8CM, C/LAJOTAS E CAP.C/CONC FCK=20MPA, 3CM, INTER-EIXO 38CM, C/ESCORAMENTO (REAPR.3X) E FERRAGEM NEGATIVA | M2 | 29.452 | #VALUE! | #VALUE!
i | 5.5 | 73928/001 | CHAPISCO TRACO 1:4 (CIMENTO E AREIA MEDIA), ESPESSURA 0,5CM, PREPARO MANUAL DA ARGAMASSA | M2 | 29.452 | #VALUE! | #VALUE!
i | 5.6 | 73927/011 | Reboco: TRACO 1:4 (CIMENTO E AREIA MEDIA), ESPESSURA 2,0CM, PREPARO MANUAL DA ARGAMASSA | M2 | 29.452 | #VALUE! | #VALUE!
i | 5.7 | 73753/001 | IMPERMEABILIZACAO DE SUPERFICIE COM MANTA ASFALTICA PROTEGIDA COM FILME DE ALUMINIO GOFRADO (DE ESPESSURA 0,8MM), INCLUSA APLICACAO DE EMULSAO ASFALTICA, E=3MM. | M2 | 33.04 | #VALUE! | #VALUE!
Execução de platibanda na laje de cobertura. Altura = 30cm
i | 5.8 | 73935/001 | ALVENARIA EM TIJOLO CERAMICO FURADO 10X20X20CM, 1/2 VEZ, ASSENTADO EM ARGAMASSA TRACO 1:4 (CIMENTO E AREIA),E=1CM | M2 | 7.02 | #VALUE! | #VALUE!
i | 5.9 | 73928/001 | CHAPISCO TRACO 1:4 (CIMENTO E AREIA MEDIA), ESPESSURA 0,5CM, PREPARO MANUAL DA ARGAMASSA | M2 | 16.614 | #VALUE! | #VALUE!
i | 5.10 | 73927/011 | Reboco: TRACO 1:4 (CIMENTO E AREIA MEDIA), ESPESSURA 2,0CM, PREPARO MANUAL DA ARGAMASSA | M2 | 16.614 | #VALUE! | #VALUE!
Recuperação do passeio externo
i | 5.11 | 73802/001 | DEMOLICAO DE REVESTIMENTO DE ARGAMASSA DE CAL E AREIA | M2 | 33.48 | #VALUE! | #VALUE!
i | 5.12 | 73892/002 | PISO (CALCADA) EM CONCRETO 12MPA TRACO 1:3:5 (CIMENTO/AREIA/BRITA) PREPARO MECANICO, ESPESSURA 7CM, COM JUNTA DE DILATACAO EM MADEIRA | M2 | 33.48 | #VALUE! | #VALUE!
Reposição dos vidros das esquadrias
i | 5.13 | 72122 | VIDRO FANTASIA TIPO CANELADO, ESPESSURA 4MM | M2 | 0.5 | #VALUE! | #VALUE!
Pintura de paredes internas e externas (cor branca)
i | 5.14 | 72125 | Remoção de pintura PVA/Acrílica externa e interna | M2 | 341.5538 | #VALUE! | #VALUE!
i | 5.15 | 73954/001 | PINTURA LATEX ACRILICA, TRES DEMAOS | M2 | 355.5938 | #VALUE! | #VALUE!
Pintura, na cor Amarela, das esquadrias de ferro
i | 5.16 | 79516/001 | REMOCAO DE PINTURA A OLEO/ESMALTE SOBRE SUPERFICIE METALICA | M2 | 14 | #VALUE! | #VALUE!
i | 5.17 | 73924/003 | PINTURA ESMALTE FOSCO, DUAS DEMAOS, SOBRE SUPERFICIE METALICA | M2 | 19.88 | #VALUE! | #VALUE!
t | 6.0 | INSTALAÇÕES ELÉTRICAS
i | 6.1 | CPU-007 | Luminária de emergência de 20 w | un | 5 | #VALUE! | #VALUE!
i | 6.2 | CPU-027 | RECUPERAÇÃO DAS INSTALAÇÕES ELÉTRICAS PREDIAIS DA ESTAÇÃO DE BOMBEAMENTO | UN | 1 | #VALUE! | #VALUE!
i | 6.3 | CPU-028 | RECUPERAÇÃO DAS INSTALAÇÕES ELÉTRICAS PREDIAIS DA SUBESTAÇÃO | UN | 1 | #VALUE! | #VALUE!
t | 7.0 | CONSTRUÇÃO DE GUARITA - com dimensões 2,3x2,3m, sem sanitário, com passeio externo larg. = 80cm, com cobertura em telha cerâmica tipo plan, conforme desenho Anexo 1
Fundações
i | 7.1 | 73992/001 | LOCACAO CONVENCIONAL DE OBRA, ATRAVÉS DE GABARITO DE TABUAS CORRIDAS PONTALETADAS A CADA 1,50M, SEM REAPROVEITAMENTO | M2 | 15.21 | #VALUE! | #VALUE!
i | 7.2 | 73481 | ESCAVACAO MANUAL DE VALAS EM TERRA COMPACTA, PROF. DE 0 M < H <= 1 M | M3 | 1.956 | #VALUE! | #VALUE!
i | 7.3 | CPU-004 | Sapatas e baldrame em concreto armado: Baldrame: 15x30cm / Sapatas: 60x60x20cm / CONCRETO ARMADO, FCK = 18,0 MPA - PREPARO COM BETONEIRA, INCLUINDO LANCAMENTO, FORMAS, ARMAÇÃO E DESMOLDANTE | M3 | 0.45675 | #VALUE! | #VALUE!
i | 7.4 | 83441 | REATERRO APILOADO (MANUAL) DE VALA COM DESLOCAMENTO DE MATERIAL EM CAMADAS DE 20 CM (BECOS, FAVELAS ETC.) | M3 | 1.2 | #VALUE! | #VALUE!
Contrapiso
i | 7.5 | 73907/003 | CONTRAPISO/LASTRO CONCRETO 1:3:6 S/BETONEIRA E=5CM | M2 | 4 | #VALUE! | #VALUE!
Superestrutura
i | 7.6 | CPU-004 | Pilares e Cintas Superiores em concreto armado: Pilares: 12x30cm / Cintas Superiores: 12x25cm / CONCRETO ARMADO, FCK = 18,0 MPA - PREPARO COM BETONEIRA, INCLUINDO LANCAMENTO, FORMAS, ARMAÇÃO E DESMOLDANTE | M3 | 0.5604 | #VALUE! | #VALUE!
Paredes de vedação
i | 7.7 | 73935/001 | ALVENARIA EM TIJOLO CERAMICO FURADO 10X20X20CM, 1/2 VEZ, ASSENTADO EM ARGAMASSA TRACO 1:4 (CIMENTO E AREIA),E=1CM | M2 | 17.688 | #VALUE! | #VALUE!
i | 7.8 | 83901 | VERGAS 10X10 CM, PREMOLDADAS C/ CONCRETO FCK=15 MPA (PREPARO MECANICO), ACO CA-50 COM FORMAS TABUA DE PINHO 3A | M | 2.2 | #VALUE! | #VALUE!
Cobertura / beiral = 50cm
i | 7.9 | 73931/003 | ESTRUTURA EM MADEIRA APARELHADA, PARA TELHA CERAMICA, APOIADA EM PAREDE | M2 | 10.89 | #VALUE! | #VALUE!
i | 7.10 | 73938/002 | COBERTURA EM TELHA CERAMICA TIPO PLAN, EXCLUINDO MADEIRAMENTO | M2 | 10.89 | #VALUE! | #VALUE!
i | 7.11 | 73938/007 | EMBOCAMENTO DE ULTIMA FIADA DE TELHA PLAN, COLONIAL OU PAULISTA, COM ARGAMASSA TRACO 1:2:8 (CIMENTO, CAL E AREIA) | M | 6.6 | #VALUE! | #VALUE!
Esquadrias
i | 7.12 | 74067/004 | JANELA DE CORRER EM ALUMINIO, VENEZIANA, SEM BANDEIRA | M2 | 1.1 | #VALUE! | #VALUE!
i | 7.13 | 73933/004 | PORTA DE FERRO DE ABRIR TIPO BARRA CHATA, COM REQUADRO E GUARNICAO COMPLETA | M2 | 1.68 | #VALUE! | #VALUE!
i | 7.14 | 74068/006 | FECHADURA DE EMBUTIR COMPLETA, PARA PORTAS EXTERNAS, PADRAO DE ACABAMENTO MEDIO | UN | 1 | #VALUE! | #VALUE!
i | 7.15 | 74087/001 | PEITORIL DE ARDOSIA, LARGURA 15CM, ASSENTADO COM ARGAMASSA TRACO 1:2:8(CIMENTO, CAL E AREIA) PREPARO MANUAL DA ARGAMASSA | M | 1 | #VALUE! | #VALUE!
Pisos
i | 7.16 | 73920/001 | REGULARIZACAO DE PISO/BASE EM ARGAMASSA TRACO 1:3 (CIMENTO E AREIA), ESPESSURA 2,0CM, PREPARO MANUAL | M2 | 4 | #VALUE! | #VALUE!
i | 7.17 | 73946/001 | PISO CERAMICO PADRAO POPULAR PEI 4 ASSENTADO SOBRE ARGAMASSA DE CIMENTO COLANTE REJUNTADO COM CIMENTO BRANCO | M2 | 4 | #VALUE! | #VALUE!
i | 7.18 | 73985/001 | RODAPE EM CERAMICA LINHA POPULAR PEI-4 ASSENTADO COM ARGAMASSA TRACO 1:0,25:3 (CIMENTO, CAL E AREIA) REJUNTE EM CIMENTO BRANCO | M | 8 | #VALUE! | #VALUE!
i | 7.19 | 74159/001 | SOLEIRA EM ARDOSIA LARGURA 15CM ASSENTADA COM ARGAMASSA DE CIMENTO E AREIA TRACO 1:4 REJUNTE EM CIMENTO BRANCO | M | 0.8 | #VALUE! | #VALUE!
Revestimento de parede
i | 7.20 | 73928/001 | CHAPISCO TRACO 1:4 (CIMENTO E AREIA MEDIA), ESPESSURA 0,5CM, PREPARO MANUAL DA ARGAMASSA | M2 | 35.376 | #VALUE! | #VALUE!
i | 7.21 | 73927/011 | Reboco: TRACO 1:4 (CIMENTO E AREIA MEDIA), ESPESSURA 2,0CM, PREPARO MANUAL DA ARGAMASSA | M2 | 35.376 | #VALUE! | #VALUE!
Pintura das paredes internas e externas
i | 7.22 | 73954/001 | PINTURA LATEX ACRILICA, TRES DEMAOS | M2 | 35.376 | #VALUE! | #VALUE!
Instalações Elétricas
i | 7.23 | 11891i | FIO/CORDAO COBRE ISOLADO PARALELO OU TORCIDO 2 X 2,5MM2, TIPO PLASTIFLEX PIRELLI OU EQUIV | M | 90 | #VALUE! | #VALUE!
i | 7.24 | 7555i | INTERRUPTOR SIMPLES EMBUTIR 10A/250V C/PLACA, TIPO SILENTOQUE PIAL OU EQUIV | UN | 2 | #VALUE! | #VALUE!
i | 7.25 | 7528i | TOMADA DE EMBUTIR, 2 P + T, UNIVERSAL, DE 10 A / 250 V, COM PLACA | UN | 1 | #VALUE! | #VALUE!
i | 7.26 | 13841i | LUMINARIA PLAFONIER SOBREPOR C/ GLOBO CHATO VIDRO BOCA 10CM INCL BASE/ARO METALICA OU PLASTICO C/ SOQUETE P/ 1 LAMP INCAND 60W - LINHA POPULAR | UN | 2 | #VALUE! | #VALUE!
i | 7.27 | 12298i | GLOBO ESFERICO DE VIDRO LISO TAMANHO MEDIO | UN | 2 | #VALUE! | #VALUE!
i | 7.28 | 3754i | LAMPADA FLUORESCENTE 40W | UN | 2 | #VALUE! | #VALUE!
i | 7.29 | 21127i | FITA ISOLANTE ADESIVA ANTI-CHAMA EM ROLOS 19MM X 5M | UN | 4.5 | #VALUE! | #VALUE!
i | 7.30 | 2370i | DISJUNTOR TIPO NEMA, MONOPOLAR 10 ATE 30A | UN | 1 | #VALUE! | #VALUE!
i | 7.31 | 72934 | ELETRODUTO DE PVC FLEXIVEL CORRUGADO DN 20MM (3/4") FORNECIMENTO E INSTALACAO | M | 5 | #VALUE! | #VALUE!
i | 7.32 | 55865 | ELETRODUTO DE PVC RIGIDO ROSCAVEL DN 40MM (1 1/2") INCL CONEXOES, FORNECIMENTO E INSTALACAO | M | 20 | #VALUE! | #VALUE!
i | 7.33 | 2436i | ELETRICISTA | H | 24 | #VALUE! | #VALUE!
Diversos
i | 7.34 | 10731i | Bancada em Ardósia c/ dimensões: 2,0x0,4m (engaste de 2cm nas paredes) | M2 | 0.8568 | #VALUE! | #VALUE!
i | 7.35 | 73892/002 | PISO (CALCADA) EM CONCRETO 12MPA TRACO 1:3:5 (CIMENTO/AREIA/BRITA) PREPARO MECANICO, ESPESSURA 7CM, COM JUNTA DE DILATACAO EM MADEIRA | M2 | 9.92 | #VALUE! | #VALUE!
t | 8.0 | LIMPEZA FINAL DA OBRA
i | 8.1 | 72209 | CARGA MANUAL E REMOCAO DE ENTULHO COM TRANSPORTE ATE 1KM EM CAMINHAO BASCULANTE 8 M3 | M3 | 27.0118 | #VALUE! | #VALUE!
i | 8.2 | 9537 | LIMPEZA FINAL DA OBRA | M2 | 86.41 | #VALUE! | #VALUE!
| TOTAL PARA Item I - Recuperação da Estação de Bombeamento EB I : | [5 empty] | #VALUE!
Item II - Recuperação da Estação de Bombeamento EB II
t | 9.0 | SERVIÇOS PRELIMINARES
i | 9.1 | 74242/001 | BARRACAO DE OBRA EM CHAPA DE MADEIRA COMPENSADA COM BANHEIRO, COBERTURA EM FIBROCIMENTO 4 MM, INCLUSO INSTALACOES HIDRO-SANITARIAS E ELETRICAS | M2 | 15 | #VALUE! | #VALUE!
i | 9.2 | 73948/016 | LIMPEZA MANUAL DO TERRENO (C/ RASPAGEM SUPERFICIAL) | M2 | 930 | #VALUE! | #VALUE!
t | 10.0 | ÁREA EXTERNA
i | 10.1 | 74164/004 | Execução de lastro de brita e=10cm, no entorno dos prédios. | M3 | 82.071 | #VALUE! | #VALUE!
Tapagem de buraco provocado por erosão, na beira do talude externo.
i | 10.2 | 73904/001 | ATERRO APILOADO(MANUAL) EM CAMADAS DE 20 CM COM MATERIAL DE EMPRÉSTIMO | M3 | 20.625 | #VALUE! | #VALUE!
Execução de mureta em alvenaria de pedra argamassada na borda do talude externo (do piso da EB II até o terreno mais abaixo). Largura = 50 cm / altura = 1,5 m (sendo 1m abaixo do solo), para proteção do talude, ao longo da cerca.
i | 10.3 | 73481 | Escavação das valas para assentamento da mureta. Prof. = 1m | M3 | 33.5 | #VALUE! | #VALUE!
i | 10.4 | 74053/003 | Execução da mureta em alvenaria de pedra argamassada. Comprimento = 67 m, Largura = 50 cm, altura = 1,5 m (sendo 1m abaixo do solo) | M3 | 50.25 | #VALUE! | #VALUE!
i | 10.5 | 73481 | Escavação das valas para execução das valetas | M3 | 9.165 | #VALUE! | #VALUE!
i | 10.6 | CPU-002 | Valeta triangular largura=60cm, prof=30cm, esp=8cmem concreto simples, incluindo rejuntamento | m | 47 | #VALUE! | #VALUE!
Remoção da cerca existente e execução de nova cerca com mourões em concreto:
i | 10.7 | CPU-001 | REMOÇÃO DE CERCAS COM MOURÕES DE MADEIRA | m | 47 | #VALUE! | #VALUE!
i | 10.8 | 74142/004 | CERCA COM MOURÕES DE CONCRETO, SEÇÃO "T" PONTA INCLINADA, 7,5X7,5CM, ESPAÇAMENTO DE 3M, CRAVADOS 0,5M, COM 11 FIOS DE ARAME FARPADO Nº14 CLASSE 250 - FORNEC E COLOC. | M | 82.3 | #VALUE! | #VALUE!
Recuperação do portão de entrada
i | 10.9 | CAC-066 | FORNECIMENTO E INSTALAÇÃO PORTAO EM TELA ARAME GALVANIZADO N.12 MALHA 2" E MOLDURA EM TUBOS DE ACO COM DUAS FOLHAS DE ABRIR, INCLUSO FERRAGENS E PINTURA. Dimensões: 4,7m x 1,7m | m² | 7.99 | #VALUE! | #VALUE!
i | 10.10 | CPU-011 | Execução de Pilares em concreto armado fck=18MPa, para apoio de portão de entrada. Dimensões: (0,20x0,20x1,70)m. Profundidade abaixo do solo=1,00m. Sapatas:(0,60x0,60x0,20)m | UN | 2 | #VALUE! | #VALUE!
Execução de muro de arrimo para contenção do talude superior. Extensão = 46m, Altura = 2m, conforme desenho Anexo 2:
i | 10.11 | 73481 | Escavação das valas para fundação do muro | M3 | 12.87 | #VALUE! | #VALUE!
i | 10.12 | 73481 | Escavação das valas para execução das valetas | M3 | 12.87 | #VALUE! | #VALUE!
i | 10.13 | 73843/001 | MURO DE ARRIMO DE CONCRETO CICLOPICO COM 30% DE PEDRA DE MAO | M3 | 92 | #VALUE! | #VALUE!
i | 10.14 | CPU-002 | Valeta triangular largura=60cm, prof=30cm, esp=8cmem concreto simples, incluindo rejuntamento | m | 66 | #VALUE! | #VALUE!
Execução de guarda-corpo no entorno da caixa do registro da Descarga de Fundo
i | 10.15 | 84863 | GUARDA-CORPO COM CORRIMAO EM TUBO DE ACO GALVANIZADO ¾" | M | 5.2 | #VALUE! | #VALUE!
i | 10.16 | 73924/003 | PINTURA ESMALTE FOSCO, DUAS DEMAOS, SOBRE SUPERFICIE METALICA | M2 | 5.72 | #VALUE! | #VALUE!
Recuperação de Placas Indicativas
i | 10.17 | CPU-005 | PLACA DE IDENTIFICAÇÃO DO NOME DA ESTAÇÃO, em aço galvanizado, apoiada em suporte em tubos de aço galvanizado. Dimensões da placa: (2,0x0,5)m. Altura do solo até o topo da placa = 2,8m. Trecho enterrado do tubo = 0,5m | UN | 1 | #VALUE! | #VALUE!
i | 10.18 | 73916/002 | Placa de identificação com os dizeres “Cuidado! Alta Tensão” + símbolo pertinente, para fixar na entrada da subestação | UN | 1 | #VALUE! | #VALUE!
i | 10.19 | 73916/002 | Placa de identificação com os dizeres “Entrada permitida somente para funcionários”, para fixar no portão de entrada | UN | 1 | #VALUE! | #VALUE!
Pintura externa da antiga casa de bombas (cor branca)
i | 10.20 | 72125 | REMOÇÃO DE PINTURA PVA/ACRILICA | M2 | 92.893 | #VALUE! | #VALUE!
i | 10.21 | 73954/001 | PINTURA LATEX ACRILICA, TRES DEMAOS | M2 | 92.893 | #VALUE! | #VALUE!
i | 10.22 | 73924/003 | PINTURA ESMALTE FOSCO, DUAS DEMAOS, SOBRE SUPERFICIE METALICA | M2 | 13.65 | #VALUE! | #VALUE!
i | 10.23 | 74136/003 | PORTA DE ACO CHAPA 24, DE ENROLAR, RAIADA, LARGA COM ACABAMENTO GALVANIZADO NATURAL | M2 | 6.825 | #VALUE! | #VALUE!
Pintura das estruturas de apoio dos tubos externos e das ventosas, blocos de ancoragem, paredes e suportes das tubulações de recalque (cor branca)
i | 10.24 | 72125 | REMOÇÃO DE PINTURA PVA/ACRILICA | M2 | 89.7288 | #VALUE! | #VALUE!
i | 10.25 | 73954/001 | PINTURA LATEX ACRILICA, TRES DEMAOS | M2 | 89.7288 | #VALUE! | #VALUE!
t | 11.0 | CASA DE BOMBAS
Substituição de esquadrias
i | 11.1 | CAC-068 | SUBSTITUIÇÃO DE PORTA METALICA ABRIR TIPO VENEZIANA C/ GUARNICAO COMPLETA 70 X 290CM | m² | 2.03 | #VALUE! | #VALUE!
i | 11.2 | CAC-068 | SUBSTITUIÇÃO DE PORTA METALICA ABRIR TIPO VENEZIANA C/ GUARNICAO COMPLETA 230 X 290CM | m² | 6.67 | #VALUE! | #VALUE!
Substituição das fechaduras
i | 11.3 | 74068/006 | FECHADURA DE EMBUTIR COMPLETA, PARA PORTAS EXTERNAS, PADRAO DE ACABAMENTO MEDIO | UN | 2 | #VALUE! | #VALUE!
Recuperação dos cobogós
i | 11.4 | CPU-003 | Remoção de COBOGO DE CONCRETO (ELEMENTO VAZADO), 5X50X50CM | m² | 5.55 | #VALUE! | #VALUE!
i | 11.5 | 74196/001 | COBOGO DE CONCRETO (ELEMENTO VAZADO), 5X50X50CM, ASSENTADO COM ARGAMASSA DE CIMENTO E AREIA COM ACO CA-25 | M2 | 12.8304 | #VALUE! | #VALUE!
Substituição de telhas danificadas
i | 11.6 | 7233i | TELHA ESTRUTURAL DE FIBROCIMENTO, CANALETE 90 OU KALHETAO, C = 9,20 M (SEM AMIANTO) | UN | 2 | #VALUE! | #VALUE!
i | 11.7 | 4318i | PARAFUSO ZINCADO- 5/16" X 85MM - P/ TELHA FIBROC CANALETE 90 - INCL BUCHA NYLON S-10 | UN | 8 | #VALUE! | #VALUE!
Recuperação do passeio externo (apenas um trecho)
i | 11.8 | 73892/002 | PISO (CALCADA) EM CONCRETO 12MPA TRACO 1:3:5 (CIMENTO/AREIA/BRITA) PREPARO MECANICO, ESPESSURA 7CM, COM JUNTA DE DILATACAO EM MADEIRA | M2 | 8.051 | #VALUE! | #VALUE!
Substituição da porta do banheiro
i | 11.9 | 72143 | RETIRADA DE BATENTES DE MADEIRA | UN | 1 | #VALUE! | #VALUE!
i | 11.10 | 73910/001 | PORTA DE MADEIRA COMPENSADA LISA PARA PINTURA, 60X210X3,5CM, INCLUSO ADUELA 2A, ALIZAR 2A E DOBRADICAS | UN | 1 | #VALUE! | #VALUE!
i | 11.11 | 74069/001 | FECHADURA DE EMBUTIR COMPLETA, PARA PORTAS DE BANHEIRO, PADRAO DE ACABAMENTO POPULAR | UN | 1 | #VALUE! | #VALUE!
i | 11.12 | 79463 | PINTURA A OLEO, 1 DEMAO (Madeira) | M2 | 2.52 | #VALUE! | #VALUE!
Recuperação das bases dos conjuntos motobomba
i | 11.13 | 84152 | DEMOLICAO MANUAL CONCRETO ARMADO (PILAR / VIGA / LAJE) - INCL EMPILHACAO LATERAL NO CANTEIRO | M3 | 1.476 | #VALUE! | #VALUE!
i | 11.14 | CPU-004 | CONCRETO ARMADO, FCK = 18,0 MPA - PREPARO COM BETONEIRA, INCLUINDO LANCAMENTO, FORMAS, ARMAÇÃO E DESMOLDANTE | M3 | 1.476 | #VALUE! | #VALUE!
Recuperação do banheiro
i | 11.15 | CPU-006 | Recuperação do piso do banheiro (substituição) | m² | 2.64 | #VALUE! | #VALUE!
i | 11.16 | CPU-006 | Recuperação do revestimento cerâmico das paredes internas do banheiro (substituição) | m² | 10.048 | #VALUE! | #VALUE!
i | 11.17 | 85118 | Substituição do registro do chuveiro: REGISTRO PRESSAO 3/4" COM CANOPLA ACABAMENTO CROMADO - FORNECIMENTO E INSTALACAO | UN | 1 | #VALUE! | #VALUE!
i | 11.18 | 68061 | CHUVEIRO PLASTICO BRANCO SIMPLES - FORNECIMENTO E INSTALACAO | UN | 1 | #VALUE! | #VALUE!
i | 11.19 | 6009 | Substituição do lavatório do banheiro: LAVATORIO EM LOUCA BRANCA, SEM COLUNA PADRAO POPULAR, COM TORNEIRA CROMADA POPULAR , SIFAO,VALVULA E ENGATE PLASTICO | UN | 1 | #VALUE! | #VALUE!
i | 11.20 | 74101/001 | Substituição do vaso sanitário e caixa de descarga: VASO SANITARIO, ASSENTO PLASTICO, CAIXA DE DESCARGA PVC DE SOBREPOR, ENGATE PLASTICO, TUBO DE DESCIDA E BOLSA DE BORRACHA | UN | 1 | #VALUE! | #VALUE!
Execução de divisória climatizada para confinamento dos novos quadros de comando das bombas
i | 11.21 | 2417i | DIVISORIA CEGA (N1) - PAINEL MSO/COMEIA E=35MM - MONTANTE/RODAPE DUPLO ALUMINIO ANOD NAT - COLOCADA | M2 | 20.79 | #VALUE! | #VALUE!
i | 11.22 | CPU-008 | FORRO DE PVC em painéis lineares encaixados entre si e fixados em estrutura de madeira | m² | 11.1872 | #VALUE! | #VALUE!
i | 11.23 | 74070/004 | FECHADURA DE EMBUTIR COMPLETA, PARA PORTAS INTERNAS, PADRAO DE ACABAMENTO MEDIO | UN | 1 | #VALUE! | #VALUE!
i | 11.24 | 11447i | DOBRADICA LATAO CROMADO 3 X 3" C/ ANEIS | UN | 3 | #VALUE! | #VALUE!
i | 11.25 | 4378i | !EM PROCESSO DE DESATIVACAO! PARAFUSO ROSCA SOBERBA ACO ZINC CABECA CHATA FENDA SIMPLES 7 X 65 MM | UN | 12 | #VALUE! | #VALUE!
i | 11.26 | 72117 | Vidro liso 4mm, para janelas das divisórias (2 janelas de 1,2x0,6m | M2 | 1.44 | #VALUE! | #VALUE!
Colocação de piso de borracha pastilhado na parte interna e escada de acesso às bombas (exceto piso do fosso das bombas)
i | 11.27 | 72188 | PISO DE BORRACHA PASTILHADO, ESPESSURA 7MM, ASSENTADO COM ARGAMASSA TRACO 1:3 (CIMENTO E AREIA) | M2 | 19.5152 | #VALUE! | #VALUE!
Pintura de paredes internas e externas (cor branca)
i | 11.28 | 72125 | Remoção de pintura PVA/Acrílica externa e interna | M2 | 161.9935 | #VALUE! | #VALUE!
i | 11.29 | 84123 | LIXAMENTO MAN C/ LIXA CALAFATE DE CONCR APARENTE ANTIGO | M2 | 148.0166 | #VALUE! | #VALUE!
i | 11.30 | 73954/001 | PINTURA LATEX ACRILICA, TRES DEMAOS | M2 | 161.9935 | #VALUE! | #VALUE!
i | 11.31 | 79460 | PINTURA EPOXI, DUAS DEMAOS, em Concreto Aparente | M2 | 148.0166 | #VALUE! | #VALUE!
Pintura, na cor Amarela, de esquadrias de ferro, monotrilho e guarda-corpo interno
i | 11.32 | 79516/001 | REMOCAO DE PINTURA A OLEO/ESMALTE SOBRE SUPERFICIE METALICA | M2 | 21.746 | #VALUE! | #VALUE!
i | 11.33 | 73924/003 | PINTURA ESMALTE FOSCO, DUAS DEMAOS, SOBRE SUPERFICIE METALICA | M2 | 39.146 | #VALUE! | #VALUE!
Instalações elétricas para o ar-condicionado para divisória climatizada para confinamento dos novos quadros de comando das bombas
i | 11.34 | 83418 | CABO DE COBRE ISOLAMENTO TERMOPLASTICO 0,6/1KV 4MM2 ANTI-CHAMA - FORNECIMENTO E INSTALACAO | M | 61 | #VALUE! | #VALUE!
i | 11.35 | 72934 | ELETRODUTO DE PVC FLEXIVEL CORRUGADO DN 20MM (3/4") FORNECIMENTO E INSTALACAO | M | 20 | #VALUE! | #VALUE!
i | 11.36 | 14544i | DISJUNTOR MONOFASICO 25A, 2KA (220V) | UN | 1 | #VALUE! | #VALUE!
i | 11.37 | 83566 | TOMADA DE EMBUTIR 2P+T 20A/250V C/ PLACA - FORNECIMENTO E INSTALACAO | UN | 1 | #VALUE! | #VALUE!
i | 11.38 | 73802/001 | Abertura dos rasgos para os novos eletrodutos | M2 | 0.05 | #VALUE! | #VALUE!
i | 11.39 | 73927/011 | Fechamento dos rasgos para os novos eletrodutos | M2 | 0.05 | #VALUE! | #VALUE!
t | 12.0 | SUBESTAÇÃO
Execução de platibanda na laje de cobertura. Altura = 30cm
i | 12.1 | 73935/001 | ALVENARIA EM TIJOLO CERAMICO FURADO 10X20X20CM, 1/2 VEZ, ASSENTADO EM ARGAMASSA TRACO 1:4 (CIMENTO E AREIA),E=1CM | M2 | 7.02 | #VALUE! | #VALUE!
i | 12.2 | 73928/001 | CHAPISCO TRACO 1:4 (CIMENTO E AREIA MEDIA), ESPESSURA 0,5CM, PREPARO MANUAL DA ARGAMASSA | M2 | 16.614 | #VALUE! | #VALUE!
i | 12.3 | 73927/011 | Reboco: TRACO 1:4 (CIMENTO E AREIA MEDIA), ESPESSURA 2,0CM, PREPARO MANUAL DA ARGAMASSA | M2 | 16.614 | #VALUE! | #VALUE!
Impermeabilização da laje de cobertura, com manta asfáltica
i | 12.4 | 73753/001 | IMPERMEABILIZACAO DE SUPERFICIE COM MANTA ASFALTICA PROTEGIDA COM FILME DE ALUMINIO GOFRADO (DE ESPESSURA 0,8MM), INCLUSA APLICACAO DE EMULSAO ASFALTICA, E=3MM. | M2 | 33.2 | #VALUE! | #VALUE!
Reposição dos vidros das esquadrias
i | 12.5 | 72116 | VIDRO LISO COMUM TRANSPARENTE, ESPESSURA 3MM | M2 | 0.3 | #VALUE! | #VALUE!
Substituição das fechaduras
i | 12.6 | 74068/006 | FECHADURA DE EMBUTIR COMPLETA, PARA PORTAS EXTERNAS, PADRAO DE ACABAMENTO MEDIO | UN | 1 | #VALUE! | #VALUE!
Recuperação do passeio externo
i | 12.7 | 73802/001 | DEMOLICAO DE REVESTIMENTO DE ARGAMASSA DE CAL E AREIA | M2 | 36.82 | #VALUE! | #VALUE!
i | 12.8 | 73892/002 | PISO (CALCADA) EM CONCRETO 12MPA TRACO 1:3:5 (CIMENTO/AREIA/BRITA) PREPARO MECANICO, ESPESSURA 7CM, COM JUNTA DE DILATACAO EM MADEIRA | M2 | 36.82 | #VALUE! | #VALUE!
Pintura de paredes internas e externas (cor branca)
i | 12.9 | 72125 | Remoção de pintura PVA/Acrílica externa e interna | M2 | 344.7638 | #VALUE! | #VALUE!
i | 12.10 | 73954/001 | PINTURA LATEX ACRILICA, TRES DEMAOS | M2 | 358.8038 | #VALUE! | #VALUE!
Pintura, na cor Amarela, das esquadrias de ferro
i | 12.11 | 79516/001 | REMOCAO DE PINTURA A OLEO/ESMALTE SOBRE SUPERFICIE METALICA | M2 | 16.712 | #VALUE! | #VALUE!
i | 12.12 | 73924/003 | PINTURA ESMALTE FOSCO, DUAS DEMAOS, SOBRE SUPERFICIE METALICA | M2 | 16.712 | #VALUE! | #VALUE!
t | 13.0 | INSTALAÇÕES ELÉTRICAS
i | 13.1 | CPU-007 | Luminária de emergência de 20 w | un | 5 | #VALUE! | #VALUE!
i | 13.2 | CPU-027 | RECUPERAÇÃO DAS INSTALAÇÕES ELÉTRICAS PREDIAIS DA ESTAÇÃO DE BOMBEAMENTO | UN | 1 | #VALUE! | #VALUE!
i | 13.3 | CPU-028 | RECUPERAÇÃO DAS INSTALAÇÕES ELÉTRICAS PREDIAIS DA SUBESTAÇÃO | UN | 1 | #VALUE! | #VALUE!
t | 14.0 | CONSTRUÇÃO DE GUARITA - com dimensões 2,3x2,3m, sem sanitário, com passeio externo larg. = 80cm, com cobertura em telha cerâmica tipo plan, conforme desenho Anexo 1
Fundações
i | 14.1 | 73992/001 | LOCACAO CONVENCIONAL DE OBRA, ATRAVÉS DE GABARITO DE TABUAS CORRIDAS PONTALETADAS A CADA 1,50M, SEM REAPROVEITAMENTO | M2 | 15.21 | #VALUE! | #VALUE!
i | 14.2 | 73481 | ESCAVACAO MANUAL DE VALAS EM TERRA COMPACTA, PROF. DE 0 M < H <= 1 M | M3 | 1.956 | #VALUE! | #VALUE!
i | 14.3 | CPU-004 | Sapatas e baldrame em concreto armado: Baldrame: 15x30cm / Sapatas: 60x60x20cm / CONCRETO ARMADO, FCK = 18,0 MPA - PREPARO COM BETONEIRA, INCLUINDO LANCAMENTO, FORMAS, ARMAÇÃO E DESMOLDANTE | M3 | 0.45675 | #VALUE! | #VALUE!
i | 14.4 | 83441 | REATERRO APILOADO (MANUAL) DE VALA COM DESLOCAMENTO DE MATERIAL EM CAMADAS DE 20 CM (BECOS, FAVELAS ETC.) | M3 | 1.2 | #VALUE! | #VALUE!
Contrapiso
i | 14.5 | 73907/003 | CONTRAPISO/LASTRO CONCRETO 1:3:6 S/BETONEIRA E=5CM | M2 | 4 | #VALUE! | #VALUE!
Superestrutura
i | 14.6 | CPU-004 | Pilares e Cintas Superiores em concreto armado: Pilares: 12x30cm / Cintas Superiores: 12x25cm / CONCRETO ARMADO, FCK = 18,0 MPA - PREPARO COM BETONEIRA, INCLUINDO LANCAMENTO, FORMAS, ARMAÇÃO E DESMOLDANTE | M3 | 0.5604 | #VALUE! | #VALUE!
Paredes de vedação
i | 14.7 | 73935/001 | ALVENARIA EM TIJOLO CERAMICO FURADO 10X20X20CM, 1/2 VEZ, ASSENTADO EM ARGAMASSA TRACO 1:4 (CIMENTO E AREIA),E=1CM | M2 | 17.688 | #VALUE! | #VALUE!
i | 14.8 | 83901 | VERGAS 10X10 CM, PREMOLDADAS C/ CONCRETO FCK=15 MPA (PREPARO MECANICO), ACO CA-50 COM FORMAS TABUA DE PINHO 3A | M | 2.2 | #VALUE! | #VALUE!
Cobertura / beiral = 50cm
i | 14.9 | 73931/003 | ESTRUTURA EM MADEIRA APARELHADA, PARA TELHA CERAMICA, APOIADA EM PAREDE | M2 | 10.89 | #VALUE! | #VALUE!
i | 14.10 | 73938/002 | COBERTURA EM TELHA CERAMICA TIPO PLAN, EXCLUINDO MADEIRAMENTO | M2 | 10.89 | #VALUE! | #VALUE!
i | 14.11 | 73938/007 | EMBOCAMENTO DE ULTIMA FIADA DE TELHA PLAN, COLONIAL OU PAULISTA, COM ARGAMASSA TRACO 1:2:8 (CIMENTO, CAL E AREIA) | M | 6.6 | #VALUE! | #VALUE!
Esquadrias
i | 14.12 | 74067/004 | JANELA DE CORRER EM ALUMINIO, VENEZIANA, SEM BANDEIRA | M2 | 1.1 | #VALUE! | #VALUE!
i | 14.13 | 73933/004 | PORTA DE FERRO DE ABRIR TIPO BARRA CHATA, COM REQUADRO E GUARNICAO COMPLETA | M2 | 1.68 | #VALUE! | #VALUE!
i | 14.14 | 74068/006 | FECHADURA DE EMBUTIR COMPLETA, PARA PORTAS EXTERNAS, PADRAO DE ACABAMENTO MEDIO | UN | 1 | #VALUE! | #VALUE!
i | 14.15 | 74087/001 | PEITORIL DE ARDOSIA, LARGURA 15CM, ASSENTADO COM ARGAMASSA TRACO 1:2:8(CIMENTO, CAL E AREIA) PREPARO MANUAL DA ARGAMASSA | M | 1 | #VALUE! | #VALUE!
Pisos
i | 14.16 | 73920/001 | REGULARIZACAO DE PISO/BASE EM ARGAMASSA TRACO 1:3 (CIMENTO E AREIA), ESPESSURA 2,0CM, PREPARO MANUAL | M2 | 4 | #VALUE! | #VALUE!
i | 14.17 | 73946/001 | PISO CERAMICO PADRAO POPULAR PEI 4 ASSENTADO SOBRE ARGAMASSA DE CIMENTO COLANTE REJUNTADO COM CIMENTO BRANCO | M2 | 4 | #VALUE! | #VALUE!
i | 14.18 | 73985/001 | RODAPE EM CERAMICA LINHA POPULAR PEI-4 ASSENTADO COM ARGAMASSA TRACO 1:0,25:3 (CIMENTO, CAL E AREIA) REJUNTE EM CIMENTO BRANCO | M | 8 | #VALUE! | #VALUE!
i | 14.19 | 74159/001 | SOLEIRA EM ARDOSIA LARGURA 15CM ASSENTADA COM ARGAMASSA DE CIMENTO E AREIA TRACO 1:4 REJUNTE EM CIMENTO BRANCO | M | 0.8 | #VALUE! | #VALUE!
Revestimento de parede
i | 14.20 | 73928/001 | CHAPISCO TRACO 1:4 (CIMENTO E AREIA MEDIA), ESPESSURA 0,5CM, PREPARO MANUAL DA ARGAMASSA | M2 | 35.376 | #VALUE! | #VALUE!
i | 14.21 | 73927/011 | Reboco: TRACO 1:4 (CIMENTO E AREIA MEDIA), ESPESSURA 2,0CM, PREPARO MANUAL DA ARGAMASSA | M2 | 35.376 | #VALUE! | #VALUE!
Pintura das paredes internas e externas
i | 14.22 | 73954/001 | PINTURA LATEX ACRILICA, TRES DEMAOS | M2 | 35.376 | #VALUE! | #VALUE!
Instalações Elétricas
i | 14.23 | 11891i | FIO/CORDAO COBRE ISOLADO PARALELO OU TORCIDO 2 X 2,5MM2, TIPO PLASTIFLEX PIRELLI OU EQUIV | M | 90 | #VALUE! | #VALUE!
i | 14.24 | 7555i | INTERRUPTOR SIMPLES EMBUTIR 10A/250V C/PLACA, TIPO SILENTOQUE PIAL OU EQUIV | UN | 2 | #VALUE! | #VALUE!
i | 14.25 | 7528i | TOMADA DE EMBUTIR, 2 P + T, UNIVERSAL, DE 10 A / 250 V, COM PLACA | UN | 1 | #VALUE! | #VALUE!
i | 14.26 | 13841i | LUMINARIA PLAFONIER SOBREPOR C/ GLOBO CHATO VIDRO BOCA 10CM INCL BASE/ARO METALICA OU PLASTICO C/ SOQUETE P/ 1 LAMP INCAND 60W - LINHA POPULAR | UN | 2 | #VALUE! | #VALUE!
i | 14.27 | 12298i | GLOBO ESFERICO DE VIDRO LISO TAMANHO MEDIO | UN | 2 | #VALUE! | #VALUE!
i | 14.28 | 3754i | LAMPADA FLUORESCENTE 40W | UN | 2 | #VALUE! | #VALUE!
i | 14.29 | 21127i | FITA ISOLANTE ADESIVA ANTI-CHAMA EM ROLOS 19MM X 5M | UN | 4.5 | #VALUE! | #VALUE!
i | 14.30 | 2370i | DISJUNTOR TIPO NEMA, MONOPOLAR 10 ATE 30A | UN | 1 | #VALUE! | #VALUE!
i | 14.31 | 72934 | ELETRODUTO DE PVC FLEXIVEL CORRUGADO DN 20MM (3/4") FORNECIMENTO E INSTALACAO | M | 5 | #VALUE! | #VALUE!
i | 14.32 | 55865 | ELETRODUTO DE PVC RIGIDO ROSCAVEL DN 40MM (1 1/2") INCL CONEXOES, FORNECIMENTO E INSTALACAO | M | 20 | #VALUE! | #VALUE!
i | 14.33 | 2436i | ELETRICISTA | H | 24 | #VALUE! | #VALUE!
Diversos
i | 14.34 | 10731i | Bancada em Ardósia c/ dimensões: 2,0x0,4m (engaste de 2cm nas paredes) | M2 | 0.8568 | #VALUE! | #VALUE!
i | 14.35 | 73892/002 | PISO (CALCADA) EM CONCRETO 12MPA TRACO 1:3:5 (CIMENTO/AREIA/BRITA) PREPARO MECANICO, ESPESSURA 7CM, COM JUNTA DE DILATACAO EM MADEIRA | M2 | 9.92 | #VALUE! | #VALUE!
t | 15.0 | LIMPEZA FINAL DA OBRA
i | 15.1 | 72209 | CARGA MANUAL E REMOCAO DE ENTULHO COM TRANSPORTE ATE 1KM EM CAMINHAO BASCULANTE 8 M3 | M3 | 49.8281 | #VALUE! | #VALUE!
i | 15.2 | 9537 | LIMPEZA FINAL DA OBRA | M2 | 86.9976 | #VALUE! | #VALUE!
| TOTAL PARA Item II - Recuperação da Estação de Bombeamento EB II : | [5 empty] | #VALUE!
Item III - Recuperação da Estação de Bombeamento EB III
t | 16.0 | SERVIÇOS PRELIMINARES
i | 16.1 | 74242/001 | BARRACAO DE OBRA EM CHAPA DE MADEIRA COMPENSADA COM BANHEIRO, COBERTURA EM FIBROCIMENTO 4 MM, INCLUSO INSTALACOES HIDRO-SANITARIAS E ELETRICAS | M2 | 24 | #VALUE! | #VALUE!
i | 16.2 | 73948/016 | LIMPEZA MANUAL DO TERRENO (C/ RASPAGEM SUPERFICIAL) | M2 | 553.328 | #VALUE! | #VALUE!
t | 17.0 | ÁREA EXTERNA
i | 17.1 | 74164/004 | Execução de lastro de brita e=10cm, no entorno dos prédios. | M3 | 55.3328 | #VALUE! | #VALUE!
Demolição de um antigo depósito (2,46 x 2,46)m
i | 17.2 | 73899/002 | DEMOLICAO DE ALVENARIA DE TIJOLOS FURADOS S/REAPROVEITAMENTO | M3 | 3.1428 | #VALUE! | #VALUE!
i | 17.3 | 84152 | DEMOLICAO MANUAL CONCRETO ARMADO (PILAR / VIGA / LAJE) - INCL EMPILHACAO LATERAL NO CANTEIRO | M3 | 0.5904 | #VALUE! | #VALUE!
Regularização do terreno dentro da estação: trecho ao longo do muro de arrimo a ser construído e trecho sob o antigo depósito que será demolido
i | 17.4 | 73599 | ESCAVACAO MECANICA VALAS EM QUALQUER TIPO DE SOLO EXCETO ROCHA,PROF. 0 < H < 4 M | M3 | 480 | #VALUE! | #VALUE!
i | 17.5 | 79517/001 | ESCAVACAO MANUAL EM SOLO-PROF. ATE 1,50 M | M3 | 33.75 | #VALUE! | #VALUE!
Execução de muro de arrimo em concreto ciclópico, na parte frontal da estação. Comprimento = 45,0m, para proteção do talude, ao longo da cerca. Conforme desenho Anexo 3
i | 17.6 | 73481 | Escavação das valas para fundação do muro e camada de areia grossa | M3 | 111.15 | #VALUE! | #VALUE!
i | 17.7 | 73481 | Escavação das valas para execução das valetas | M3 | 17.55 | #VALUE! | #VALUE!
i | 17.8 | 73843/001 | MURO DE ARRIMO DE CONCRETO CICLOPICO COM 30% DE PEDRA DE MAO | M3 | 68.625 | #VALUE! | #VALUE!
i | 17.9 | 73843/001 | Lastro de areia grossa, para drenagem do muro | M3 | 16.875 | #VALUE! | #VALUE!
i | 17.10 | 5652 | Lastro de concreto não-estrutural: fundação do muro | M3 | 5.85 | #VALUE! | #VALUE!
i | 17.11 | 9837i | Tubos de PVC para drenagem do muro. Espaçados de 2 em 2m, perfurados nas extremidades | M | 29.25 | #VALUE! | #VALUE!
i | 17.12 | 25069i | Tela de nylon, para proteção das extremidades dos tubos de drenagem | M2 | 1.138 | #VALUE! | #VALUE!
i | 17.13 | 83441 | REATERRO APILOADO (MANUAL) DE VALA COM DESLOCAMENTO DE MATERIAL EM CAMADAS DE 20 CM (BECOS, FAVELAS ETC.) | M3 | 16.6725 | #VALUE! | #VALUE!
i | 17.14 | CPU-002 | Valeta triangular largura=60cm, prof=30cm, esp=8cmem concreto simples, incluindo rejuntamento | m | 90 | #VALUE! | #VALUE!
Execução da elevação da entrada da Estação, com laje em concreto armado e=10cm
i | 17.15 | 73904/001 | ATERRO APILOADO(MANUAL) EM CAMADAS DE 20 CM COM MATERIAL DE EMPRÉSTIMO | M3 | 18.6455 | #VALUE! | #VALUE!
i | 17.16 | CPU-004 | CONCRETO ARMADO, FCK = 18,0 MPA - PREPARO COM BETONEIRA, INCLUINDO LANCAMENTO, FORMAS, ARMAÇÃO E DESMOLDANTE | M3 | 6.1188 | #VALUE! | #VALUE!
Remoção da cerca existente e execução de nova cerca com mourões em concreto:
i | 17.17 | CPU-001 | REMOÇÃO DE CERCAS COM MOURÕES DE MADEIRA | m | 332.55 | #VALUE! | #VALUE!
i | 17.18 | 74142/004 | CERCA COM MOURÕES DE CONCRETO, SEÇÃO "T" PONTA INCLINADA, 7,5X7,5CM, ESPAÇAMENTO DE 3M, CRAVADOS 0,5M, COM 11 FIOS DE ARAME FARPADO Nº14 CLASSE 250 - FORNEC E COLOC. | M | 497.55 | #VALUE! | #VALUE!
Recuperação do portão de entrada
i | 17.19 | CAC-066 | FORNECIMENTO E INSTALAÇÃO PORTAO EM TELA ARAME GALVANIZADO N.12 MALHA 2" E MOLDURA EM TUBOS DE ACO COM DUAS FOLHAS DE ABRIR, INCLUSO FERRAGENS E PINTURA. Dimensões: 4,7m x 1,7m | m² | 7.99 | #VALUE! | #VALUE!
i | 17.20 | CPU-011 | Execução de Pilares em concreto armado fck=18MPa, para apoio de portão de entrada. Dimensões: (0,20x0,20x1,70)m. Profundidade abaixo do solo=1,00m. Sapatas:(0,60x0,60x0,20)m | UN | 2 | #VALUE! | #VALUE!
Recuperação de Placas Indicativas
i | 17.21 | CPU-005 | PLACA DE IDENTIFICAÇÃO DO NOME DA ESTAÇÃO, em aço galvanizado, apoiada em suporte em tubos de aço galvanizado. Dimensões da placa: (2,0x0,5)m. Altura do solo até o topo da placa = 2,8m. Trecho enterrado do tubo = 0,5m | UN | 1 | #VALUE! | #VALUE!
i | 17.22 | 73916/002 | Placa de identificação com os dizeres “Cuidado! Alta Tensão” + símbolo pertinente, para fixar na entrada da subestação | UN | 1 | #VALUE! | #VALUE!
i | 17.23 | 73916/002 | Placa de identificação com os dizeres “Entrada permitida somente para funcionários”, para fixar no portão de entrada | UN | 1 | #VALUE! | #VALUE!
Reconstrução de bloco de ancoragem danificado. Dimensões: (2,0x2,0x1,35)m
i | 17.24 | 84152 | DEMOLICAO MANUAL CONCRETO ARMADO (PILAR / VIGA / LAJE) - INCL EMPILHACAO LATERAL NO CANTEIRO | M3 | 5.4 | #VALUE! | #VALUE!
i | 17.25 | CPU-004 | CONCRETO ARMADO, FCK = 18,0 MPA - PREPARO COM BETONEIRA, INCLUINDO LANCAMENTO, FORMAS, ARMAÇÃO E DESMOLDANTE | M3 | 5.4 | #VALUE! | #VALUE!
Pintura das estruturas de apoio dos tubos externos e das ventosas, blocos de ancoragem, paredes e suportes das tubulações de recalque (cor branca)
i | 17.26 | 72125 | REMOÇÃO DE PINTURA PVA/ACRILICA | M2 | 5.88 | #VALUE! | #VALUE!
i | 17.27 | 73954/001 | PINTURA LATEX ACRILICA, TRES DEMAOS | M2 | 11.28 | #VALUE! | #VALUE!
t | 18.0 | CASA DE BOMBAS
Impermeabilização da parede do fosso da casa de bombas (divisa com a tomada d'água externa). Obs: impermeabilização da parte interna e da externa.
i | 18.1 | 74190/001 | IMPERMEABILIZACAO DE SUPERFICIE COM MASTIQUE BETUMINOSO A FRIO, POR AREA | M2 | 83.52 | #VALUE! | #VALUE!
Substituição de esquadrias
i | 18.2 | CAC-068 | SUBSTITUIÇÃO DE JANELA METALICA FIXA TIPO VENEZIANA 70 X 290CM, localizada no banheiro | m² | 2.03 | #VALUE! | #VALUE!
i | 18.3 | CAC-068 | SUBSTITUIÇÃO DE PORTA METALICA ABRIR TIPO VENEZIANA C/ GUARNICAO COMPLETA 230 X 290CM | m² | 6.67 | #VALUE! | #VALUE!
i | 18.4 | CAC-068 | SUBSTITUIÇÃO DE PORTA METALICA ABRIR TIPO VENEZIANA C/ GUARNICAO COMPLETA 90 X 290CM | m² | 2.61 | #VALUE! | #VALUE!
Substituição das fechaduras
i | 18.5 | 74068/006 | FECHADURA DE EMBUTIR COMPLETA, PARA PORTAS EXTERNAS, PADRAO DE ACABAMENTO MEDIO | UN | 2 | #VALUE! | #VALUE!
Substituição de telhas danificadas
i | 18.6 | 7233i | TELHA ESTRUTURAL DE FIBROCIMENTO, CANALETE 90 OU KALHETAO, C = 9,20 M (SEM AMIANTO) | UN | 6 | #VALUE! | #VALUE!
i | 18.7 | 4318i | PARAFUSO ZINCADO- 5/16" X 85MM - P/ TELHA FIBROC CANALETE 90 - INCL BUCHA NYLON S-10 | UN | 24 | #VALUE! | #VALUE!
Substituição da porta do banheiro
i | 18.8 | 72143 | RETIRADA DE BATENTES DE MADEIRA | UN | 1 | #VALUE! | #VALUE!
i | 18.9 | 73910/001 | PORTA DE MADEIRA COMPENSADA LISA PARA PINTURA, 60X210X3,5CM, INCLUSO ADUELA 2A, ALIZAR 2A E DOBRADICAS | UN | 1 | #VALUE! | #VALUE!
i | 18.10 | 74069/001 | FECHADURA DE EMBUTIR COMPLETA, PARA PORTAS DE BANHEIRO, PADRAO DE ACABAMENTO POPULAR | UN | 1 | #VALUE! | #VALUE!
i | 18.11 | 79463 | PINTURA A OLEO, 1 DEMAO (Madeira) | M2 | 2.52 | #VALUE! | #VALUE!
Recuperação das bases dos conjuntos motobomba
i | 18.12 | 84152 | DEMOLICAO MANUAL CONCRETO ARMADO (PILAR / VIGA / LAJE) - INCL EMPILHACAO LATERAL NO CANTEIRO | M3 | 2.8592 | #VALUE! | #VALUE!
i | 18.13 | CPU-004 | CONCRETO ARMADO, FCK = 18,0 MPA - PREPARO COM BETONEIRA, INCLUINDO LANCAMENTO, FORMAS, ARMAÇÃO E DESMOLDANTE | M3 | 2.8592 | #VALUE! | #VALUE!
Recuperação do banheiro
i | 18.14 | 85118 | Substituição do registro do chuveiro: REGISTRO PRESSAO 3/4" COM CANOPLA ACABAMENTO CROMADO - FORNECIMENTO E INSTALACAO | UN | 1 | #VALUE! | #VALUE!
i | 18.15 | 68061 | CHUVEIRO PLASTICO BRANCO SIMPLES - FORNECIMENTO E INSTALACAO | UN | 1 | #VALUE! | #VALUE!
i | 18.16 | 6009 | Substituição do lavatório do banheiro: LAVATORIO EM LOUCA BRANCA, SEM COLUNA PADRAO POPULAR, COM TORNEIRA CROMADA POPULAR , SIFAO,VALVULA E ENGATE PLASTICO | UN | 1 | #VALUE! | #VALUE!
i | 18.17 | 74101/001 | Substituição do vaso sanitário e caixa de descarga: VASO SANITARIO, ASSENTO PLASTICO, CAIXA DE DESCARGA PVC DE SOBREPOR, ENGATE PLASTICO, TUBO DE DESCIDA E BOLSA DE BORRACHA | UN | 1 | #VALUE! | #VALUE!
Execução de divisória climatizada para confinamento dos novos quadros de comando das bombas
i | 18.18 | 2417i | DIVISORIA CEGA (N1) - PAINEL MSO/COMEIA E=35MM - MONTANTE/RODAPE DUPLO ALUMINIO ANOD NAT - COLOCADA | M2 | 36.48 | #VALUE! | #VALUE!
i | 18.19 | CPU-008 | FORRO DE PVC em painéis lineares encaixados entre si e fixados em estrutura de madeira | m² | 24.576 | #VALUE! | #VALUE!
i | 18.20 | 74070/004 | FECHADURA DE EMBUTIR COMPLETA, PARA PORTAS INTERNAS, PADRAO DE ACABAMENTO MEDIO | UN | 1 | #VALUE! | #VALUE!
i | 18.21 | 11447i | DOBRADICA LATAO CROMADO 3 X 3" C/ ANEIS | UN | 3 | #VALUE! | #VALUE!
i | 18.22 | 4378i | !EM PROCESSO DE DESATIVACAO! PARAFUSO ROSCA SOBERBA ACO ZINC CABECA CHATA FENDA SIMPLES 7 X 65 MM | UN | 12 | #VALUE! | #VALUE!
i | 18.23 | 72117 | Vidro liso 4mm, para janelas das divisórias (2 janelas de 1,2x0,6m | M2 | 1.44 | #VALUE! | #VALUE!
Colocação de piso de borracha pastilhado na parte interna e escada de acesso às bombas (exceto piso do fosso das bombas)
i | 18.24 | 72188 | PISO DE BORRACHA PASTILHADO, ESPESSURA 7MM, ASSENTADO COM ARGAMASSA TRACO 1:3 (CIMENTO E AREIA) | M2 | 29.576 | #VALUE! | #VALUE!
Pintura de paredes internas e externas (cor branca)
i | 18.25 | 72125 | Remoção de pintura PVA/Acrílica externa e interna | M2 | 159 | #VALUE! | #VALUE!
i | 18.26 | 84123 | LIXAMENTO MAN C/ LIXA CALAFATE DE CONCR APARENTE ANTIGO | M2 | 177.2232 | #VALUE! | #VALUE!
i | 18.27 | 73954/001 | PINTURA LATEX ACRILICA, TRES DEMAOS | M2 | 159 | #VALUE! | #VALUE!
i | 18.28 | 79460 | PINTURA EPOXI, DUAS DEMAOS, em Concreto Aparente | M2 | 135.4632 | #VALUE! | #VALUE!
Pintura, na cor Amarela, de esquadrias de ferro, monotrilho e guarda-corpo interno
i | 18.29 | 79516/001 | REMOCAO DE PINTURA A OLEO/ESMALTE SOBRE SUPERFICIE METALICA | M2 | 47.8 | #VALUE! | #VALUE!
i | 18.30 | 73924/003 | PINTURA ESMALTE FOSCO, DUAS DEMAOS, SOBRE SUPERFICIE METALICA | M2 | 70.42 | #VALUE! | #VALUE!
Instalações elétricas para o ar-condicionado para divisória climatizada para confinamento dos novos quadros de comando das bombas
i | 18.31 | 83418 | CABO DE COBRE ISOLAMENTO TERMOPLASTICO 0,6/1KV 4MM2 ANTI-CHAMA - FORNECIMENTO E INSTALACAO | M | 76 | #VALUE! | #VALUE!
i | 18.32 | 72934 | ELETRODUTO DE PVC FLEXIVEL CORRUGADO DN 20MM (3/4") FORNECIMENTO E INSTALACAO | M | 25 | #VALUE! | #VALUE!
i | 18.33 | 14544i | DISJUNTOR MONOFASICO 25A, 2KA (220V) | UN | 1 | #VALUE! | #VALUE!
i | 18.34 | 83566 | TOMADA DE EMBUTIR 2P+T 20A/250V C/ PLACA - FORNECIMENTO E INSTALACAO | UN | 1 | #VALUE! | #VALUE!
i | 18.35 | 73802/001 | Abertura dos rasgos para os novos eletrodutos | M2 | 0.0625 | #VALUE! | #VALUE!
i | 18.36 | 73927/011 | Fechamento dos rasgos para os novos eletrodutos | M2 | 0.0625 | #VALUE! | #VALUE!
Recuperação do passeio externo (apenas um trecho)
i | 18.37 | 73802/001 | DEMOLICAO DE REVESTIMENTO DE ARGAMASSA DE CAL E AREIA | M2 | 35.4 | #VALUE! | #VALUE!
i | 18.38 | 73892/002 | PISO (CALCADA) EM CONCRETO 12MPA TRACO 1:3:5 (CIMENTO/AREIA/BRITA) PREPARO MECANICO, ESPESSURA 7CM, COM JUNTA DE DILATACAO EM MADEIRA | M2 | 35.4 | #VALUE! | #VALUE!
t | 19.0 | SUBESTAÇÃO
Substituição da laje de cobertura (nova laje sem beirais em balanço)
i | 19.1 | 84152 | DEMOLICAO MANUAL CONCRETO ARMADO (PILAR / VIGA / LAJE) - INCL EMPILHACAO LATERAL NO CANTEIRO | M3 | 5.4328 | #VALUE! | #VALUE!
i | 19.2 | 74202/001 | LAJE PRE-MOLDADA P/FORRO, SOBRECARGA 100KG/M2, VAOS ATE 3,50M/E=8CM, C/LAJOTAS E CAP.C/CONC FCK=20MPA, 3CM, INTER-EIXO 38CM, C/ESCORAMENTO (REAPR.3X) E FERRAGEM NEGATIVA | M2 | 39.5136 | #VALUE! | #VALUE!
i | 19.3 | 73928/001 | CHAPISCO TRACO 1:4 (CIMENTO E AREIA MEDIA), ESPESSURA 0,5CM, PREPARO MANUAL DA ARGAMASSA | M2 | 39.5136 | #VALUE! | #VALUE!
i | 19.4 | 73927/011 | Reboco: TRACO 1:4 (CIMENTO E AREIA MEDIA), ESPESSURA 2,0CM, PREPARO MANUAL DA ARGAMASSA | M2 | 39.5136 | #VALUE! | #VALUE!
i | 19.5 | 73753/001 | IMPERMEABILIZACAO DE SUPERFICIE COM MANTA ASFALTICA PROTEGIDA COM FILME DE ALUMINIO GOFRADO (DE ESPESSURA 0,8MM), INCLUSA APLICACAO DE EMULSAO ASFALTICA, E=3MM. | M2 | 43.8036 | #VALUE! | #VALUE!
Execução de platibanda na laje de cobertura. Altura = 30cm
i | 19.6 | 73935/001 | ALVENARIA EM TIJOLO CERAMICO FURADO 10X20X20CM, 1/2 VEZ, ASSENTADO EM ARGAMASSA TRACO 1:4 (CIMENTO E AREIA),E=1CM | M2 | 8.4 | #VALUE! | #VALUE!
i | 19.7 | 73928/001 | CHAPISCO TRACO 1:4 (CIMENTO E AREIA MEDIA), ESPESSURA 0,5CM, PREPARO MANUAL DA ARGAMASSA | M2 | 19.88 | #VALUE! | #VALUE!
i | 19.8 | 73927/011 | Reboco: TRACO 1:4 (CIMENTO E AREIA MEDIA), ESPESSURA 2,0CM, PREPARO MANUAL DA ARGAMASSA | M2 | 19.88 | #VALUE! | #VALUE!
Reposição dos vidros das esquadrias
i | 19.9 | 72116 | VIDRO LISO COMUM TRANSPARENTE, ESPESSURA 3MM | M2 | 4 | #VALUE! | #VALUE!
Substituição das fechaduras
i | 19.10 | 74068/006 | FECHADURA DE EMBUTIR COMPLETA, PARA PORTAS EXTERNAS, PADRAO DE ACABAMENTO MEDIO | UN | 1 | #VALUE! | #VALUE!
Pintura de paredes internas e externas (cor branca)
i | 19.11 | 72125 | Remoção de pintura PVA/Acrílica externa e interna | M2 | 416.5106 | #VALUE! | #VALUE!
i | 19.12 | 73954/001 | PINTURA LATEX ACRILICA, TRES DEMAOS | M2 | 416.5106 | #VALUE! | #VALUE!
Pintura, na cor Amarela, das esquadrias de ferro
i | 19.13 | 79516/001 | REMOCAO DE PINTURA A OLEO/ESMALTE SOBRE SUPERFICIE METALICA | M2 | 21.88 | #VALUE! | #VALUE!
i | 19.14 | 73924/003 | PINTURA ESMALTE FOSCO, DUAS DEMAOS, SOBRE SUPERFICIE METALICA | M2 | 21.88 | #VALUE! | #VALUE!
t | 20.0 | INSTALAÇÕES ELÉTRICAS
i | 20.1 | CPU-007 | Luminária de emergência de 20 w | un | 5 | #VALUE! | #VALUE!
i | 20.2 | CPU-027 | RECUPERAÇÃO DAS INSTALAÇÕES ELÉTRICAS PREDIAIS DA ESTAÇÃO DE BOMBEAMENTO | UN | 1 | #VALUE! | #VALUE!
i | 20.3 | CPU-028 | RECUPERAÇÃO DAS INSTALAÇÕES ELÉTRICAS PREDIAIS DA SUBESTAÇÃO | UN | 1 | #VALUE! | #VALUE!
t | 21.0 | CONSTRUÇÃO DE GUARITA - com dimensões 2,3x2,3m, sem sanitário, com passeio externo larg. = 80cm, com cobertura em telha cerâmica tipo plan, conforme desenho Anexo 1
Fundações
i | 21.1 | 73992/001 | LOCACAO CONVENCIONAL DE OBRA, ATRAVÉS DE GABARITO DE TABUAS CORRIDAS PONTALETADAS A CADA 1,50M, SEM REAPROVEITAMENTO | M2 | 15.21 | #VALUE! | #VALUE!
i | 21.2 | 73481 | ESCAVACAO MANUAL DE VALAS EM TERRA COMPACTA, PROF. DE 0 M < H <= 1 M | M3 | 1.956 | #VALUE! | #VALUE!
i | 21.3 | CPU-004 | Sapatas e baldrame em concreto armado: Baldrame: 15x30cm / Sapatas: 60x60x20cm / CONCRETO ARMADO, FCK = 18,0 MPA - PREPARO COM BETONEIRA, INCLUINDO LANCAMENTO, FORMAS, ARMAÇÃO E DESMOLDANTE | M3 | 0.45675 | #VALUE! | #VALUE!
i | 21.4 | 83441 | REATERRO APILOADO (MANUAL) DE VALA COM DESLOCAMENTO DE MATERIAL EM CAMADAS DE 20 CM (BECOS, FAVELAS ETC.) | M3 | 1.2 | #VALUE! | #VALUE!
Contrapiso
i | 21.5 | 73907/003 | CONTRAPISO/LASTRO CONCRETO 1:3:6 S/BETONEIRA E=5CM | M2 | 4 | #VALUE! | #VALUE!
Superestrutura
i | 21.6 | CPU-004 | Pilares e Cintas Superiores em concreto armado: Pilares: 12x30cm / Cintas Superiores: 12x25cm / CONCRETO ARMADO, FCK = 18,0 MPA - PREPARO COM BETONEIRA, INCLUINDO LANCAMENTO, FORMAS, ARMAÇÃO E DESMOLDANTE | M3 | 0.5604 | #VALUE! | #VALUE!
Paredes de vedação
i | 21.7 | 73935/001 | ALVENARIA EM TIJOLO CERAMICO FURADO 10X20X20CM, 1/2 VEZ, ASSENTADO EM ARGAMASSA TRACO 1:4 (CIMENTO E AREIA),E=1CM | M2 | 17.688 | #VALUE! | #VALUE!
i | 21.8 | 83901 | VERGAS 10X10 CM, PREMOLDADAS C/ CONCRETO FCK=15 MPA (PREPARO MECANICO), ACO CA-50 COM FORMAS TABUA DE PINHO 3A | M | 2.2 | #VALUE! | #VALUE!
Cobertura / beiral = 50cm
i | 21.9 | 73931/003 | ESTRUTURA EM MADEIRA APARELHADA, PARA TELHA CERAMICA, APOIADA EM PAREDE | M2 | 10.89 | #VALUE! | #VALUE!
i | 21.10 | 73938/002 | COBERTURA EM TELHA CERAMICA TIPO PLAN, EXCLUINDO MADEIRAMENTO | M2 | 10.89 | #VALUE! | #VALUE!
i | 21.11 | 73938/007 | EMBOCAMENTO DE ULTIMA FIADA DE TELHA PLAN, COLONIAL OU PAULISTA, COM ARGAMASSA TRACO 1:2:8 (CIMENTO, CAL E AREIA) | M | 6.6 | #VALUE! | #VALUE!
Esquadrias
i | 21.12 | 74067/004 | JANELA DE CORRER EM ALUMINIO, VENEZIANA, SEM BANDEIRA | M2 | 1.1 | #VALUE! | #VALUE!
i | 21.13 | 73933/004 | PORTA DE FERRO DE ABRIR TIPO BARRA CHATA, COM REQUADRO E GUARNICAO COMPLETA | M2 | 1.68 | #VALUE! | #VALUE!
i | 21.14 | 74068/006 | FECHADURA DE EMBUTIR COMPLETA, PARA PORTAS EXTERNAS, PADRAO DE ACABAMENTO MEDIO | UN | 1 | #VALUE! | #VALUE!
i | 21.15 | 74087/001 | PEITORIL DE ARDOSIA, LARGURA 15CM, ASSENTADO COM ARGAMASSA TRACO 1:2:8(CIMENTO, CAL E AREIA) PREPARO MANUAL DA ARGAMASSA | M | 1 | #VALUE! | #VALUE!
Pisos
i | 21.16 | 73920/001 | REGULARIZACAO DE PISO/BASE EM ARGAMASSA TRACO 1:3 (CIMENTO E AREIA), ESPESSURA 2,0CM, PREPARO MANUAL | M2 | 4 | #VALUE! | #VALUE!
i | 21.17 | 73946/001 | PISO CERAMICO PADRAO POPULAR PEI 4 ASSENTADO SOBRE ARGAMASSA DE CIMENTO COLANTE REJUNTADO COM CIMENTO BRANCO | M2 | 4 | #VALUE! | #VALUE!
i | 21.18 | 73985/001 | RODAPE EM CERAMICA LINHA POPULAR PEI-4 ASSENTADO COM ARGAMASSA TRACO 1:0,25:3 (CIMENTO, CAL E AREIA) REJUNTE EM CIMENTO BRANCO | M | 8 | #VALUE! | #VALUE!
i | 21.19 | 74159/001 | SOLEIRA EM ARDOSIA LARGURA 15CM ASSENTADA COM ARGAMASSA DE CIMENTO E AREIA TRACO 1:4 REJUNTE EM CIMENTO BRANCO | M | 0.8 | #VALUE! | #VALUE!
Revestimento de parede
i | 21.20 | 73928/001 | CHAPISCO TRACO 1:4 (CIMENTO E AREIA MEDIA), ESPESSURA 0,5CM, PREPARO MANUAL DA ARGAMASSA | M2 | 35.376 | #VALUE! | #VALUE!
i | 21.21 | 73927/011 | Reboco: TRACO 1:4 (CIMENTO E AREIA MEDIA), ESPESSURA 2,0CM, PREPARO MANUAL DA ARGAMASSA | M2 | 35.376 | #VALUE! | #VALUE!
Pintura das paredes internas e externas
i | 21.22 | 73954/001 | PINTURA LATEX ACRILICA, TRES DEMAOS | M2 | 35.376 | #VALUE! | #VALUE!
Instalações Elétricas
i | 21.23 | 11891i | FIO/CORDAO COBRE ISOLADO PARALELO OU TORCIDO 2 X 2,5MM2, TIPO PLASTIFLEX PIRELLI OU EQUIV | M | 90 | #VALUE! | #VALUE!
i | 21.24 | 7555i | INTERRUPTOR SIMPLES EMBUTIR 10A/250V C/PLACA, TIPO SILENTOQUE PIAL OU EQUIV | UN | 2 | #VALUE! | #VALUE!
i | 21.25 | 7528i | TOMADA DE EMBUTIR, 2 P + T, UNIVERSAL, DE 10 A / 250 V, COM PLACA | UN | 1 | #VALUE! | #VALUE!
i | 21.26 | 13841i | LUMINARIA PLAFONIER SOBREPOR C/ GLOBO CHATO VIDRO BOCA 10CM INCL BASE/ARO METALICA OU PLASTICO C/ SOQUETE P/ 1 LAMP INCAND 60W - LINHA POPULAR | UN | 2 | #VALUE! | #VALUE!
i | 21.27 | 12298i | GLOBO ESFERICO DE VIDRO LISO TAMANHO MEDIO | UN | 2 | #VALUE! | #VALUE!
i | 21.28 | 3754i | LAMPADA FLUORESCENTE 40W | UN | 2 | #VALUE! | #VALUE!
i | 21.29 | 21127i | FITA ISOLANTE ADESIVA ANTI-CHAMA EM ROLOS 19MM X 5M | UN | 4.5 | #VALUE! | #VALUE!
i | 21.30 | 2370i | DISJUNTOR TIPO NEMA, MONOPOLAR 10 ATE 30A | UN | 1 | #VALUE! | #VALUE!
i | 21.31 | 72934 | ELETRODUTO DE PVC FLEXIVEL CORRUGADO DN 20MM (3/4") FORNECIMENTO E INSTALACAO | M | 5 | #VALUE! | #VALUE!
i | 21.32 | 55865 | ELETRODUTO DE PVC RIGIDO ROSCAVEL DN 40MM (1 1/2") INCL CONEXOES, FORNECIMENTO E INSTALACAO | M | 20 | #VALUE! | #VALUE!
i | 21.33 | 2436i | ELETRICISTA | H | 24 | #VALUE! | #VALUE!
Diversos
i | 21.34 | 10731i | Bancada em Ardósia c/ dimensões: 2,0x0,4m (engaste de 2cm nas paredes) | M2 | 0.8568 | #VALUE! | #VALUE!
i | 21.35 | 73892/002 | PISO (CALCADA) EM CONCRETO 12MPA TRACO 1:3:5 (CIMENTO/AREIA/BRITA) PREPARO MECANICO, ESPESSURA 7CM, COM JUNTA DE DILATACAO EM MADEIRA | M2 | 9.92 | #VALUE! | #VALUE!
t | 22.0 | LIMPEZA FINAL DA OBRA
i | 22.1 | 72209 | CARGA MANUAL E REMOCAO DE ENTULHO COM TRANSPORTE ATE 1KM EM CAMINHAO BASCULANTE 8 M3 | M3 | 46.0641 | #VALUE! | #VALUE!
i | 22.2 | 9537 | LIMPEZA FINAL DA OBRA | M2 | 215.04 | #VALUE! | #VALUE!
CONFORMAÇÃO E REVESTIMENTO DA BACIA DE CAPTAÇÃO (TANQUE) EM CONCRETO, da Estação de Bombeamento EB III, Conforme desenhos do Anexo 4
t | 23.0 | SERVIÇOS PRELIMINARES
Projeto estrutural das estruturas em concreto armado da Bacia de Captação da EB III
i | 23.1 | CPU-020 | Projeto estrutural das estruturas em concreto armado da Bacia de Captação da EB III | UN | 1 | #VALUE! | #VALUE!
Remoção do revestimento da bacia de captação existente, feita em lona plástica
i | 23.2 | CPU-013 | Esgotamento de água suja, com bomba a gasolina autoescorvante. Potência 8cv, vazão máxima de 96m³/h | h | 168.6951 | #VALUE! | #VALUE!
i | 23.3 | CPU-014 | Retirada da lona plástica e remoção do lodo e materiais acumulados sobre a mesma, no tanque existente, incluindo bota-fora deste material até 1,0km | m3 | 2582.2995 | #VALUE! | #VALUE!
Locação topográfica da área do tanque
i | 23.4 | CPU-018 | Locação de áreas com auxílio topográfico (área>5000m2) | HA | 1.2866 | #VALUE! | #VALUE!
Locação topográfica do vertedouro do canal de alimentação
i | 23.5 | 85323 | LOCACAO E NIVELAMENTO DE EMISSARIO/REDE COLETORA COM AUXILIO DE EQUIPAMENTO TOPOGRAFICO | M | 26.74 | #VALUE! | #VALUE!
t | 24.0 | TERRAPLENAGEM
Terraplenagem para conformação do relevo da área do tanque existente, para adaptação do mesmo ao formato do novo tanque (Bacia de Captação). Obs: executar parte dos aterros com aproveitamento do material escavado no local
i | 24.1 | 83336 | ESCAVACAO MECANICA PARA ACERTO DE TALUDES, EM MATERIAL DE 1A CATEGORIA, COM ESCAVADEIRA HIDRAULICA | M3 | 2000.72 | #VALUE! | #VALUE!
i | 24.2 | CPU-019 | Escavação, carga e descarga de solo de jazida | m3 | 31013.19 | #VALUE! | #VALUE!
i | 24.3 | CPU-016 | Momento de Transporte de solo, em caminhão basculante, considerando DMT=5,0km | m3xkm | 155065.95 | #VALUE! | #VALUE!
i | 24.4 | CPU-017 | Compactação de aterros, incluindo destorroamento, umidec., homogeinização, e compatação mecânica com rolo | m3 | 33013.91 | #VALUE! | #VALUE!
Valas para execução do Vertedouro
i | 24.5 | 83336 | ESCAVACAO MECANICA PARA ACERTO DE TALUDES, EM MATERIAL DE 1A CATEGORIA, COM ESCAVADEIRA HIDRAULICA | M3 | 19.4691 | #VALUE! | #VALUE!
i | 24.6 | 5622 | REGULARIZACAO E COMPACTACAO MANUAL DE TERRENO COM SOQUETE | M2 | 75.3964 | #VALUE! | #VALUE!
Aterro nas laterais da estrutura de concreto (canal trapezoidal):
i | 24.7 | CPU-019 | Escavação, carga e descarga de solo de jazida | m3 | 16.4985 | #VALUE! | #VALUE!
i | 24.8 | CPU-016 | Momento de Transporte de solo, em caminhão basculante, considerando DMT=5,0km | m3xkm | 82.4924 | #VALUE! | #VALUE!
i | 24.9 | CPU-017 | Compactação de aterros, incluindo destorroamento, umidec., homogeinização, e compatação mecânica com rolo | m3 | 16.4985 | #VALUE! | #VALUE!
Valas para execução do novo trecho do canal de alimentação
i | 24.10 | 5622 | REGULARIZACAO E COMPACTACAO MANUAL DE TERRENO COM SOQUETE | M2 | 32.0736 | #VALUE! | #VALUE!
Aterro nas laterais da estrutura de concreto (canal trapezoidal):
i | 24.11 | CPU-019 | Escavação, carga e descarga de solo de jazida | m3 | 117.12 | #VALUE! | #VALUE!
i | 24.12 | CPU-016 | Momento de Transporte de solo, em caminhão basculante, considerando DMT=5,0km | m3xkm | 585.6 | #VALUE! | #VALUE!
i | 24.13 | CPU-017 | Compactação de aterros, incluindo destorroamento, umidec., homogeinização, e compatação mecânica com rolo | m3 | 117.12 | #VALUE! | #VALUE!
Valas para execução das canaletas de drenagem
i | 24.14 | 5622 | REGULARIZACAO E COMPACTACAO MANUAL DE TERRENO COM SOQUETE | M2 | 365.042 | #VALUE! | #VALUE!
t | 25.0 | ESTRUTURAS DE CONCRETO
Execução das paredes e fundo do tanque (Bacia de Captação) em concreto fck=15,0MPa. Espessura da placa = 8,0 cm
i | 25.1 | 73406 | CONCRETO FCK=15MPA (1:2,5:3) , INCLUIDO PREPARO MECANICO, LANCAMENTO E ADENSAMENTO | M3 | 922.2864 | #VALUE! | #VALUE!
i | 25.2 | 84216 | FORMA PARA ESTRUTURAS DE CONCRETO (PILAR, VIGA E LAJE) EM CHAPA DE MADEIRA COMPENSADA RESINADA, DE 1,10 X 2,20, ESPESSURA = 12 MM, 05 UTILIZACOES (para as placas inclinadas dos taludes e para as juntas de dilatação) | M2 | 3006.474 | #VALUE! | #VALUE!
i | 25.3 | CPU-012 | Execução de Juntas de dilatação para placas de concreto, composta de mastique elástico (1,5x1,5)cm, coberto com asfalto oxidado a quente (1,0x2,0)cm, ambos aplicados sobre uma base de primer. | M | 8987.8 | #VALUE! | #VALUE!
Execução dos muros de arrimo. Emendar nos da câmara de sucção existente (conforme desenhos do Anexo 4)
i | 25.4 | CPU-004 | CONCRETO ARMADO, FCK = 18,0 MPA - PREPARO COM BETONEIRA, INCLUINDO LANCAMENTO, FORMAS, ARMAÇÃO E DESMOLDANTE | M3 | 30.42 | #VALUE! | #VALUE!
i | 25.5 | 3678i | JUNTA DILATACAO JEENE JJ0813M (-5/+10MM) - INCL EXEC/LABIOS POLIMERICOS, a ser aplicada nas transições entre o tanque e o muro de arrimo novo, e entre o muro de arrimo novo e o da câmara de sucção existente (conforme desenhos do Anexo 4). | M | 19 | #VALUE! | #VALUE!
Execução das canaletas de drenagem, no perímetro do tanque
i | 25.6 | CPU-002 | Valeta triangular largura=60cm, prof=30cm, esp=8cmem concreto simples, incluindo rejuntamento | m | 423.41 | #VALUE! | #VALUE!
Execução do novo trecho do Canal de Alimentação (prolongamento do existente até a bacia)
i | 25.7 | 73406 | CONCRETO FCK=15MPA (1:2,5:3) , INCLUIDO PREPARO MECANICO, LANCAMENTO E ADENSAMENTO | M3 | 2.9172 | #VALUE! | #VALUE!
i | 25.8 | 84216 | FORMA PARA ESTRUTURAS DE CONCRETO (PILAR, VIGA E LAJE) EM CHAPA DE MADEIRA COMPENSADA RESINADA, DE 1,10 X 2,20, ESPESSURA = 12 MM, 05 UTILIZACOES. (FABRICACAO, MONTAGEM E DESMONTAGEM) | M2 | 20.8572 | #VALUE! | #VALUE!
i | 25.9 | CPU-012 | Execução de Juntas de dilatação para placas de concreto, composta de mastique elástico (1,5x1,5)cm, coberto com asfalto oxidado a quente (1,0x2,0)cm, ambos aplicados sobre uma base de primer. | M | 14.5829 | #VALUE! | #VALUE!
Execução do Dissipador de Energia
i | 25.10 | CPU-004 | CONCRETO ARMADO, FCK = 18,0 MPA - PREPARO COM BETONEIRA, INCLUINDO LANCAMENTO, FORMAS, ARMAÇÃO E DESMOLDANTE | M3 | 2.61 | #VALUE! | #VALUE!
Execução da estrutura do Vertedouro
i | 25.11 | 73406 | CONCRETO FCK=15MPA (1:2,5:3) , INCLUIDO PREPARO MECANICO, LANCAMENTO E ADENSAMENTO | M3 | 14.0989 | #VALUE! | #VALUE!
i | 25.12 | 84216 | FORMA PARA ESTRUTURAS DE CONCRETO (PILAR, VIGA E LAJE) EM CHAPA DE MADEIRA COMPENSADA RESINADA, DE 1,10 X 2,20, ESPESSURA = 12 MM, 05 UTILIZACOES. (FABRICACAO, MONTAGEM E DESMONTAGEM) | M2 | 33.35 | #VALUE! | #VALUE!
i | 25.13 | CPU-012 | Execução de Juntas de dilatação para placas de concreto, composta de mastique elástico (1,5x1,5)cm, coberto com asfalto oxidado a quente (1,0x2,0)cm, ambos aplicados sobre uma base de primer. | M | 11.5 | #VALUE! | #VALUE!
| TOTAL PARA Item III - Recuperação da Estação de Bombeamento EB III : | [5 empty] | #VALUE!
ESTREITO IV
Item IV - Recuperação da Estação de Bombeamento Gabriela I
t | 26.0 | SERVIÇOS PRELIMINARES
i | 26.1 | 74242/001 | BARRACAO DE OBRA EM CHAPA DE MADEIRA COMPENSADA COM BANHEIRO, COBERTURA EM FIBROCIMENTO 4 MM, INCLUSO INSTALACOES HIDRO-SANITARIAS E ELETRICAS | M2 | 15 | #VALUE! | #VALUE!
i | 26.2 | 73948/016 | LIMPEZA MANUAL DO TERRENO (C/ RASPAGEM SUPERFICIAL) | M2 | 825.99 | #VALUE! | #VALUE!
t | 27.0 | ÁREA EXTERNA
i | 27.1 | 74164/004 | Execução de lastro de brita e=10cm, no entorno dos prédios. | M3 | 82.599 | #VALUE! | #VALUE!
Recuperação de trechos dos muros de arrimo em alvenaria de pedra, no canal de entrada da câmera de sucção – lado direito e lado esquerdo: (enchimento com concreto simples)
i | 27.2 | 73406 | CONCRETO FCK=15MPA (1:2,5:3) , INCLUIDO PREPARO MECANICO, LANCAMENTO E ADENSAMENTO | M3 | 0.25 | #VALUE! | #VALUE!
Recuperação do portão de entrada
i | 27.3 | CAC-026 | RETIRADA MANUAL DE PORTÃO METÁLICO EXISTENTE | UN | 1 | #VALUE! | #VALUE!
i | 27.4 | CAC-065 | FORNECIMENTO E INSTALAÇÃO PORTAO DE CORRER EM TELA ARAME GALVANIZADO N.12 MALHA 2" E MOLDURA EM TUBOS DE ACO COM DUAS FOLHAS DE ABRIR, INCLUSO FERRAGENS E PINTURA - CAC 065 – (M²) | m² | 10.2 | #VALUE! | #VALUE!
Colocação de parte da tela metálica da cerca existente, a qual está faltando ou danificada
i | 27.5 | CPU-024 | Substituição de TELA ARAME GALV PRENSADO FIO 12 (2,77MM) MALHA 2" (5 X 5CM) | m2 | 2.61 | #VALUE! | #VALUE!
Recuperação de colunas de concreto, que sustentam o telhado da válvula externa
i | 27.6 | 84152 | DEMOLICAO MANUAL CONCRETO ARMADO (PILAR / VIGA / LAJE) - INCL EMPILHACAO LATERAL NO CANTEIRO | M3 | 0.14073 | #VALUE! | #VALUE!
i | 27.7 | CPU-004 | CONCRETO ARMADO, FCK = 18,0 MPA - PREPARO COM BETONEIRA, INCLUINDO LANCAMENTO, FORMAS, ARMAÇÃO E DESMOLDANTE | M3 | 0.14073 | #VALUE! | #VALUE!
Recuperação de tampas das caixas de passagem externas, em concreto armado: duas de 60x60x7cm
i | 27.8 | CPU-004 | CONCRETO ARMADO, FCK = 18,0 MPA - PREPARO COM BETONEIRA, INCLUINDO LANCAMENTO, FORMAS, ARMAÇÃO E DESMOLDANTE | M3 | 0.0504 | #VALUE! | #VALUE!
Recuperação de Placas Indicativas
i | 27.9 | CPU-005 | PLACA DE IDENTIFICAÇÃO DO NOME DA ESTAÇÃO, em aço galvanizado, apoiada em suporte em tubos de aço galvanizado. Dimensões da placa: (2,0x0,5)m. Altura do solo até o topo da placa = 2,8m. Trecho enterrado do tubo = 0,5m | UN | 1 | #VALUE! | #VALUE!
i | 27.10 | 73916/002 | Placa de identificação com os dizeres “Cuidado! Alta Tensão” + símbolo pertinente, para fixar na entrada da subestação | UN | 1 | #VALUE! | #VALUE!
i | 27.11 | 73916/002 | Placa de identificação com os dizeres “Entrada permitida somente para funcionários”, para fixar no portão de entrada | UN | 1 | #VALUE! | #VALUE!
Pintura das estruturas de apoio dos tubos externos e das ventosas, blocos de ancoragem, paredes e suportes das tubulações de recalque, e colunas de sustentação do telhado da válvula (cor branca)
i | 27.12 | 72125 | REMOÇÃO DE PINTURA PVA/ACRILICA | M2 | 7.1362 | #VALUE! | #VALUE!
i | 27.13 | 73954/001 | PINTURA LATEX ACRILICA, TRES DEMAOS | M2 | 7.1362 | #VALUE! | #VALUE!
t | 28.0 | CASA DE BOMBAS
Substituição da porta do banheiro
i | 28.1 | 72143 | RETIRADA DE BATENTES DE MADEIRA | UN | 1 | #VALUE! | #VALUE!
i | 28.2 | 73910/001 | PORTA DE MADEIRA COMPENSADA LISA PARA PINTURA, 60X210X3,5CM, INCLUSO ADUELA 2A, ALIZAR 2A E DOBRADICAS | UN | 1 | #VALUE! | #VALUE!
i | 28.3 | 74069/001 | FECHADURA DE EMBUTIR COMPLETA, PARA PORTAS DE BANHEIRO, PADRAO DE ACABAMENTO POPULAR | UN | 1 | #VALUE! | #VALUE!
i | 28.4 | 79463 | PINTURA A OLEO, 1 DEMAO (Madeira) | M2 | 2.52 | #VALUE! | #VALUE!
Substituição das fechaduras
i | 28.5 | 74068/006 | FECHADURA DE EMBUTIR COMPLETA, PARA PORTAS EXTERNAS, PADRAO DE ACABAMENTO MEDIO | UN | 2 | #VALUE! | #VALUE!
Recuperação da base de solo, piso e contrapiso interno da casa de bombas (exceto piso do fosso das bombas)
i | 28.6 | 84152 | DEMOLICAO MANUAL CONCRETO ARMADO (PILAR / VIGA / LAJE) - INCL EMPILHACAO LATERAL NO CANTEIRO | M3 | 1.4528 | #VALUE! | #VALUE!
i | 28.7 | 73481 | ESCAVACAO MANUAL DE VALAS EM TERRA COMPACTA, PROF. DE 0 M < H <= 1 M | M3 | 8.7168 | #VALUE! | #VALUE!
i | 28.8 | 83441 | REATERRO APILOADO (MANUAL) DE VALA COM DESLOCAMENTO DE MATERIAL EM CAMADAS DE 20 CM (BECOS, FAVELAS ETC.) | M3 | 8.7168 | #VALUE! | #VALUE!
i | 28.9 | 73907/003 | CONTRAPISO/LASTRO CONCRETO 1:3:6 S/BETONEIRA E=5CM | M2 | 29.056 | #VALUE! | #VALUE!
i | 28.10 | 73920/001 | REGULARIZACAO DE PISO/BASE EM ARGAMASSA TRACO 1:3 (CIMENTO E AREIA), ESPESSURA 2,0CM, PREPARO MANUAL | M2 | 29.056 | #VALUE! | #VALUE!
Recuperação de trincas nas paredes da casa de bombas (internas e externas)
i | 28.11 | CPU-009 | Recuperação de trinca em parede. Compreendendo retirada da argamassa (largura = 5cm), colocação de barras de ferro de 1/4” (comprimento=30cm cada) a cada 20cm, e reboco final. | m | 10.8 | #VALUE! | #VALUE!
Recuperação do reboco externo da base de sustentação do reservatório de fibrocimento existente
i | 28.12 | 73802/001 | DEMOLICAO DE REVESTIMENTO DE ARGAMASSA DE CAL E AREIA | M2 | 2 | #VALUE! | #VALUE!
i | 28.13 | 73928/001 | CHAPISCO TRACO 1:4 (CIMENTO E AREIA MEDIA), ESPESSURA 0,5CM, PREPARO MANUAL DA ARGAMASSA | M2 | 2 | #VALUE! | #VALUE!
i | 28.14 | 73927/011 | EMBOCO TRACO 1:4 (CIMENTO E AREIA MEDIA), ESPESSURA 2,0CM, PREPARO MANUAL DA ARGAMASSA | M2 | 2 | #VALUE! | #VALUE!
Recuperação da base de solo, piso e contrapiso interno da casa de bombas (exceto piso do fosso das bombas)
i | 28.15 | 84152 | DEMOLICAO MANUAL CONCRETO ARMADO (PILAR / VIGA / LAJE) - INCL EMPILHACAO LATERAL NO CANTEIRO | M3 | 0.1764 | #VALUE! | #VALUE!
i | 28.16 | 73481 | ESCAVACAO MANUAL DE VALAS EM TERRA COMPACTA, PROF. DE 0 M < H <= 1 M | M3 | 1.0584 | #VALUE! | #VALUE!
i | 28.17 | 83441 | REATERRO APILOADO (MANUAL) DE VALA COM DESLOCAMENTO DE MATERIAL EM CAMADAS DE 20 CM (BECOS, FAVELAS ETC.) | M3 | 1.0584 | #VALUE! | #VALUE!
i | 28.18 | 73907/003 | CONTRAPISO/LASTRO CONCRETO 1:3:6 S/BETONEIRA E=5CM | M2 | 3.528 | #VALUE! | #VALUE!
i | 28.19 | 73920/001 | REGULARIZACAO DE PISO/BASE EM ARGAMASSA TRACO 1:3 (CIMENTO E AREIA), ESPESSURA 2,0CM, PREPARO MANUAL | M2 | 3.528 | #VALUE! | #VALUE!
i | 28.20 | CPU-006 | Recuperação do piso do banheiro (substituição) | m² | 3.528 | #VALUE! | #VALUE!
i | 28.21 | CPU-006 | Recuperação do revestimento cerâmico das paredes internas do banheiro (substituição) | m² | 1.5 | #VALUE! | #VALUE!
i | 28.22 | 74101/001 | Substituição do vaso sanitário e caixa de descarga: VASO SANITARIO, ASSENTO PLASTICO, CAIXA DE DESCARGA PVC DE SOBREPOR, ENGATE PLASTICO, TUBO DE DESCIDA E BOLSA DE BORRACHA | UN | 1 | #VALUE! | #VALUE!
Execução de divisória climatizada para confinamento dos novos quadros de comando das bombas
i | 28.23 | 2417i | DIVISORIA CEGA (N1) - PAINEL MSO/COMEIA E=35MM - MONTANTE/RODAPE DUPLO ALUMINIO ANOD NAT - COLOCADA | M2 | 25.08 | #VALUE! | #VALUE!
i | 28.24 | CPU-008 | FORRO DE PVC em painéis lineares encaixados entre si e fixados em estrutura de madeira | m² | 14.848 | #VALUE! | #VALUE!
i | 28.25 | 74070/004 | FECHADURA DE EMBUTIR COMPLETA, PARA PORTAS INTERNAS, PADRAO DE ACABAMENTO MEDIO | UN | 1 | #VALUE! | #VALUE!
i | 28.26 | 11447i | DOBRADICA LATAO CROMADO 3 X 3" C/ ANEIS | UN | 3 | #VALUE! | #VALUE!
i | 28.27 | 4378i | !EM PROCESSO DE DESATIVACAO! PARAFUSO ROSCA SOBERBA ACO ZINC CABECA CHATA FENDA SIMPLES 7 X 65 MM | UN | 12 | #VALUE! | #VALUE!
i | 28.28 | 72117 | Vidro liso 4mm, para janelas das divisórias (2 janelas de 1,2x0,6m | M2 | 1.44 | #VALUE! | #VALUE!
Colocação de piso de borracha pastilhado na parte interna e escada de acesso às bombas (exceto piso do fosso das bombas)
i | 28.29 | 72188 | PISO DE BORRACHA PASTILHADO, ESPESSURA 7MM, ASSENTADO COM ARGAMASSA TRACO 1:3 (CIMENTO E AREIA) | M2 | 33.136 | #VALUE! | #VALUE!
Pintura de paredes internas e externas (cor branca)
i | 28.30 | 72125 | Remoção de pintura PVA/Acrílica externa e interna | M2 | 158.46 | #VALUE! | #VALUE!
i | 28.31 | 84123 | LIXAMENTO MAN C/ LIXA CALAFATE DE CONCR APARENTE ANTIGO | M2 | 224.3 | #VALUE! | #VALUE!
i | 28.32 | 73954/001 | PINTURA LATEX ACRILICA, TRES DEMAOS | M2 | 158.46 | #VALUE! | #VALUE!
i | 28.33 | 79460 | PINTURA EPOXI, DUAS DEMAOS, em Concreto Aparente | M2 | 224.3 | #VALUE! | #VALUE!
Pintura do pórtico externo (cor concreto aparente)
i | 28.34 | 84123 | LIXAMENTO MAN C/ LIXA CALAFATE DE CONCR APARENTE ANTIGO | M2 | 18.96 | #VALUE! | #VALUE!
i | 28.35 | 79460 | PINTURA EPOXI, DUAS DEMAOS, em Concreto Aparente | M2 | 18.96 | #VALUE! | #VALUE!
Pintura do meio fio do estacionamento externo (cor branca)
i | 28.36 | 72125 | Remoção de pintura PVA/Acrílica externa e interna | M2 | 28.9275 | #VALUE! | #VALUE!
i | 28.37 | 73954/001 | PINTURA LATEX ACRILICA, TRES DEMAOS | M2 | 28.9275 | #VALUE! | #VALUE!
Pintura, na cor Amarela, de esquadrias de ferro, monotrilho e guarda-corpo interno
i | 28.38 | 79516/001 | REMOCAO DE PINTURA A OLEO/ESMALTE SOBRE SUPERFICIE METALICA | M2 | 109.344 | #VALUE! | #VALUE!
i | 28.39 | 73924/003 | PINTURA ESMALTE FOSCO, DUAS DEMAOS, SOBRE SUPERFICIE METALICA | M2 | 109.344 | #VALUE! | #VALUE!
Recuperação dos vidros e telas metálicas das janelas da casa de bombas
i | 28.40 | 72117 | VIDRO LISO COMUM TRANSPARENTE, ESPESSURA 4MM | M2 | 17.33 | #VALUE! | #VALUE!
i | 28.41 | CAC-031 | SUBSTITUIÇÃO DA TELA DE PROTEÇÃO DA ESTAÇÃO DE BOMBEAMENTO | M2 | 31.5084 | #VALUE! | #VALUE!
i | 28.42 | 73924/003 | PINTURA ESMALTE FOSCO, DUAS DEMAOS, SOBRE SUPERFICIE METALICA | M2 | 63.0168 | #VALUE! | #VALUE!
Substituição da tubulação externa de saída e chegada ao reservatório de fibrocimento, que alimenta o banheiro
i | 28.43 | 75030/008 | TUBO PVC SOLDAVEL AGUA FRIA DN 20MM, INCLUSIVE CONEXOES – FORNECIMENTO E INSTALACAO | M | 10 | #VALUE! | #VALUE!
Instalações elétricas para o ar-condicionado para divisória climatizada para confinamento dos novos quadros de comando das bombas
i | 28.44 | 83418 | CABO DE COBRE ISOLAMENTO TERMOPLASTICO 0,6/1KV 4MM2 ANTI-CHAMA - FORNECIMENTO E INSTALACAO | M | 61 | #VALUE! | #VALUE!
i | 28.45 | 72934 | ELETRODUTO DE PVC FLEXIVEL CORRUGADO DN 20MM (3/4") FORNECIMENTO E INSTALACAO | M | 20 | #VALUE! | #VALUE!
i | 28.46 | 14544i | DISJUNTOR MONOFASICO 25A, 2KA (220V) | UN | 1 | #VALUE! | #VALUE!
i | 28.47 | 83566 | TOMADA DE EMBUTIR 2P+T 20A/250V C/ PLACA - FORNECIMENTO E INSTALACAO | UN | 1 | #VALUE! | #VALUE!
i | 28.48 | 73802/001 | Abertura dos rasgos para os novos eletrodutos | M2 | 0.05 | #VALUE! | #VALUE!
i | 28.49 | 73927/011 | Fechamento dos rasgos para os novos eletrodutos | M2 | 0.05 | #VALUE! | #VALUE!
t | 29.0 | SUBESTAÇÃO
Substituição das fechaduras
i | 29.1 | 74068/006 | FECHADURA DE EMBUTIR COMPLETA, PARA PORTAS EXTERNAS, PADRAO DE ACABAMENTO MEDIO | UN | 1 | #VALUE! | #VALUE!
Recuperação de parte do reboco externo
i | 29.2 | 73802/001 | DEMOLICAO DE REVESTIMENTO DE ARGAMASSA DE CAL E AREIA | M2 | 1 | #VALUE! | #VALUE!
i | 29.3 | 73928/001 | CHAPISCO TRACO 1:4 (CIMENTO E AREIA MEDIA), ESPESSURA 0,5CM, PREPARO MANUAL DA ARGAMASSA | M2 | 1 | #VALUE! | #VALUE!
i | 29.4 | 73927/011 | EMBOCO TRACO 1:4 (CIMENTO E AREIA MEDIA), ESPESSURA 2,0CM, PREPARO MANUAL DA ARGAMASSA | M2 | 1 | #VALUE! | #VALUE!
Colocação de piso de borracha pastilhado na parte interna
i | 29.5 | 72188 | PISO DE BORRACHA PASTILHADO, ESPESSURA 7MM, ASSENTADO COM ARGAMASSA TRACO 1:3 (CIMENTO E AREIA) | M2 | 21.84 | #VALUE! | #VALUE!
Pintura de paredes internas e externas (cor branca)
i | 29.6 | 72125 | Remoção de pintura PVA/Acrílica externa e interna | M2 | 107.65 | #VALUE! | #VALUE!
i | 29.7 | 84123 | LIXAMENTO MAN C/ LIXA CALAFATE DE CONCR APARENTE ANTIGO | M2 | 17 | #VALUE! | #VALUE!
i | 29.8 | 73954/001 | PINTURA LATEX ACRILICA, TRES DEMAOS | M2 | 107.65 | #VALUE! | #VALUE!
i | 29.9 | 79460 | PINTURA EPOXI, DUAS DEMAOS, em Concreto Aparente | M2 | 17 | #VALUE! | #VALUE!
Pintura, na cor Amarela, das esquadrias de ferro, inclusive portão de acesso ao transformador
i | 29.10 | 79516/001 | REMOCAO DE PINTURA A OLEO/ESMALTE SOBRE SUPERFICIE METALICA | M2 | 35.25 | #VALUE! | #VALUE!
i | 29.11 | 73924/003 | PINTURA ESMALTE FOSCO, DUAS DEMAOS, SOBRE SUPERFICIE METALICA | M2 | 35.25 | #VALUE! | #VALUE!
t | 30.0 | INSTALAÇÕES ELÉTRICAS
i | 30.1 | CPU-007 | Luminária de emergência de 20 w | un | 5 | #VALUE! | #VALUE!
i | 30.2 | CPU-027 | RECUPERAÇÃO DAS INSTALAÇÕES ELÉTRICAS PREDIAIS DA ESTAÇÃO DE BOMBEAMENTO | UN | 1 | #VALUE! | #VALUE!
i | 30.3 | CPU-028 | RECUPERAÇÃO DAS INSTALAÇÕES ELÉTRICAS PREDIAIS DA SUBESTAÇÃO | UN | 1 | #VALUE! | #VALUE!
t | 31.0 | CONSTRUÇÃO DE GUARITA - com dimensões 2,3x2,3m, sem sanitário, com passeio externo larg. = 80cm, com cobertura em telha cerâmica tipo plan, conforme desenho Anexo 1
Fundações
i | 31.1 | 73992/001 | LOCACAO CONVENCIONAL DE OBRA, ATRAVÉS DE GABARITO DE TABUAS CORRIDAS PONTALETADAS A CADA 1,50M, SEM REAPROVEITAMENTO | M2 | 15.21 | #VALUE! | #VALUE!
i | 31.2 | 73481 | ESCAVACAO MANUAL DE VALAS EM TERRA COMPACTA, PROF. DE 0 M < H <= 1 M | M3 | 1.956 | #VALUE! | #VALUE!
i | 31.3 | CPU-004 | Sapatas e baldrame em concreto armado: Baldrame: 15x30cm / Sapatas: 60x60x20cm / CONCRETO ARMADO, FCK = 18,0 MPA - PREPARO COM BETONEIRA, INCLUINDO LANCAMENTO, FORMAS, ARMAÇÃO E DESMOLDANTE | M3 | 0.45675 | #VALUE! | #VALUE!
i | 31.4 | 83441 | REATERRO APILOADO (MANUAL) DE VALA COM DESLOCAMENTO DE MATERIAL EM CAMADAS DE 20 CM (BECOS, FAVELAS ETC.) | M3 | 1.2 | #VALUE! | #VALUE!
Contrapiso
i | 31.5 | 73907/003 | CONTRAPISO/LASTRO CONCRETO 1:3:6 S/BETONEIRA E=5CM | M2 | 4 | #VALUE! | #VALUE!
Superestrutura
i | 31.6 | CPU-004 | Pilares e Cintas Superiores em concreto armado: Pilares: 12x30cm / Cintas Superiores: 12x25cm / CONCRETO ARMADO, FCK = 18,0 MPA - PREPARO COM BETONEIRA, INCLUINDO LANCAMENTO, FORMAS, ARMAÇÃO E DESMOLDANTE | M3 | 0.5604 | #VALUE! | #VALUE!
Paredes de vedação
i | 31.7 | 73935/001 | ALVENARIA EM TIJOLO CERAMICO FURADO 10X20X20CM, 1/2 VEZ, ASSENTADO EM ARGAMASSA TRACO 1:4 (CIMENTO E AREIA),E=1CM | M2 | 17.688 | #VALUE! | #VALUE!
i | 31.8 | 83901 | VERGAS 10X10 CM, PREMOLDADAS C/ CONCRETO FCK=15 MPA (PREPARO MECANICO), ACO CA-50 COM FORMAS TABUA DE PINHO 3A | M | 2.2 | #VALUE! | #VALUE!
Cobertura / beiral = 50cm
i | 31.9 | 73931/003 | ESTRUTURA EM MADEIRA APARELHADA, PARA TELHA CERAMICA, APOIADA EM PAREDE | M2 | 10.89 | #VALUE! | #VALUE!
i | 31.10 | 73938/002 | COBERTURA EM TELHA CERAMICA TIPO PLAN, EXCLUINDO MADEIRAMENTO | M2 | 10.89 | #VALUE! | #VALUE!
i | 31.11 | 73938/007 | EMBOCAMENTO DE ULTIMA FIADA DE TELHA PLAN, COLONIAL OU PAULISTA, COM ARGAMASSA TRACO 1:2:8 (CIMENTO, CAL E AREIA) | M | 6.6 | #VALUE! | #VALUE!
Esquadrias
i | 31.12 | 74067/004 | JANELA DE CORRER EM ALUMINIO, VENEZIANA, SEM BANDEIRA | M2 | 1.1 | #VALUE! | #VALUE!
i | 31.13 | 73933/004 | PORTA DE FERRO DE ABRIR TIPO BARRA CHATA, COM REQUADRO E GUARNICAO COMPLETA | M2 | 1.68 | #VALUE! | #VALUE!
i | 31.14 | 74068/006 | FECHADURA DE EMBUTIR COMPLETA, PARA PORTAS EXTERNAS, PADRAO DE ACABAMENTO MEDIO | UN | 1 | #VALUE! | #VALUE!
i | 31.15 | 74087/001 | PEITORIL DE ARDOSIA, LARGURA 15CM, ASSENTADO COM ARGAMASSA TRACO 1:2:8(CIMENTO, CAL E AREIA) PREPARO MANUAL DA ARGAMASSA | M | 1 | #VALUE! | #VALUE!
Pisos
i | 31.16 | 73920/001 | REGULARIZACAO DE PISO/BASE EM ARGAMASSA TRACO 1:3 (CIMENTO E AREIA), ESPESSURA 2,0CM, PREPARO MANUAL | M2 | 4 | #VALUE! | #VALUE!
i | 31.17 | 73946/001 | PISO CERAMICO PADRAO POPULAR PEI 4 ASSENTADO SOBRE ARGAMASSA DE CIMENTO COLANTE REJUNTADO COM CIMENTO BRANCO | M2 | 4 | #VALUE! | #VALUE!
i | 31.18 | 73985/001 | RODAPE EM CERAMICA LINHA POPULAR PEI-4 ASSENTADO COM ARGAMASSA TRACO 1:0,25:3 (CIMENTO, CAL E AREIA) REJUNTE EM CIMENTO BRANCO | M | 8 | #VALUE! | #VALUE!
i | 31.19 | 74159/001 | SOLEIRA EM ARDOSIA LARGURA 15CM ASSENTADA COM ARGAMASSA DE CIMENTO E AREIA TRACO 1:4 REJUNTE EM CIMENTO BRANCO | M | 0.8 | #VALUE! | #VALUE!
Revestimento de parede
i | 31.20 | 73928/001 | CHAPISCO TRACO 1:4 (CIMENTO E AREIA MEDIA), ESPESSURA 0,5CM, PREPARO MANUAL DA ARGAMASSA | M2 | 35.376 | #VALUE! | #VALUE!
i | 31.21 | 73927/011 | Reboco: TRACO 1:4 (CIMENTO E AREIA MEDIA), ESPESSURA 2,0CM, PREPARO MANUAL DA ARGAMASSA | M2 | 35.376 | #VALUE! | #VALUE!
Pintura das paredes internas e externas
i | 31.22 | 73954/001 | PINTURA LATEX ACRILICA, TRES DEMAOS | M2 | 35.376 | #VALUE! | #VALUE!
Instalações Elétricas
i | 31.23 | 11891i | FIO/CORDAO COBRE ISOLADO PARALELO OU TORCIDO 2 X 2,5MM2, TIPO PLASTIFLEX PIRELLI OU EQUIV | M | 90 | #VALUE! | #VALUE!
i | 31.24 | 7555i | INTERRUPTOR SIMPLES EMBUTIR 10A/250V C/PLACA, TIPO SILENTOQUE PIAL OU EQUIV | UN | 2 | #VALUE! | #VALUE!
i | 31.25 | 7528i | TOMADA DE EMBUTIR, 2 P + T, UNIVERSAL, DE 10 A / 250 V, COM PLACA | UN | 1 | #VALUE! | #VALUE!
i | 31.26 | 13841i | LUMINARIA PLAFONIER SOBREPOR C/ GLOBO CHATO VIDRO BOCA 10CM INCL BASE/ARO METALICA OU PLASTICO C/ SOQUETE P/ 1 LAMP INCAND 60W - LINHA POPULAR | UN | 2 | #VALUE! | #VALUE!
i | 31.27 | 12298i | GLOBO ESFERICO DE VIDRO LISO TAMANHO MEDIO | UN | 2 | #VALUE! | #VALUE!
i | 31.28 | 3754i | LAMPADA FLUORESCENTE 40W | UN | 2 | #VALUE! | #VALUE!
i | 31.29 | 21127i | FITA ISOLANTE ADESIVA ANTI-CHAMA EM ROLOS 19MM X 5M | UN | 4.5 | #VALUE! | #VALUE!
i | 31.30 | 2370i | DISJUNTOR TIPO NEMA, MONOPOLAR 10 ATE 30A | UN | 1 | #VALUE! | #VALUE!
i | 31.31 | 72934 | ELETRODUTO DE PVC FLEXIVEL CORRUGADO DN 20MM (3/4") FORNECIMENTO E INSTALACAO | M | 5 | #VALUE! | #VALUE!
i | 31.32 | 55865 | ELETRODUTO DE PVC RIGIDO ROSCAVEL DN 40MM (1 1/2") INCL CONEXOES, FORNECIMENTO E INSTALACAO | M | 20 | #VALUE! | #VALUE!
i | 31.33 | 2436i | ELETRICISTA | H | 24 | #VALUE! | #VALUE!
Diversos
i | 31.34 | 10731i | Bancada em Ardósia c/ dimensões: 2,0x0,4m (engaste de 2cm nas paredes) | M2 | 0.8568 | #VALUE! | #VALUE!
i | 31.35 | 73892/002 | PISO (CALCADA) EM CONCRETO 12MPA TRACO 1:3:5 (CIMENTO/AREIA/BRITA) PREPARO MECANICO, ESPESSURA 7CM, COM JUNTA DE DILATACAO EM MADEIRA | M2 | 9.92 | #VALUE! | #VALUE!
t | 32.0 | LIMPEZA FINAL DA OBRA
i | 32.1 | 72209 | CARGA MANUAL E REMOCAO DE ENTULHO COM TRANSPORTE ATE 1KM EM CAMINHAO BASCULANTE 8 M3 | M3 | 42.7523 | #VALUE! | #VALUE!
i | 32.2 | 9537 | LIMPEZA FINAL DA OBRA | M2 | 135.01 | #VALUE! | #VALUE!
| TOTAL PARA Item IV - Recuperação da Estação de Bombeamento Gabriela I : | [5 empty] | #VALUE!
Item V - Recuperação da Estação de Bombeamento Gabriela II
t | 33.0 | SERVIÇOS PRELIMINARES
i | 33.1 | 74242/001 | BARRACAO DE OBRA EM CHAPA DE MADEIRA COMPENSADA COM BANHEIRO, COBERTURA EM FIBROCIMENTO 4 MM, INCLUSO INSTALACOES HIDRO-SANITARIAS E ELETRICAS | M2 | 15 | #VALUE! | #VALUE!
i | 33.2 | 73948/016 | LIMPEZA MANUAL DO TERRENO (C/ RASPAGEM SUPERFICIAL) | M2 | 825.99 | #VALUE! | #VALUE!
t | 34.0 | ÁREA EXTERNA
i | 34.1 | 74164/004 | Execução de lastro de brita e=10cm, no entorno dos prédios. | M3 | 82.599 | #VALUE! | #VALUE!
Recuperação de um trecho da base do muro, sob a cerca, próximo à entrada da câmara de sucção
i | 34.2 | 84152 | DEMOLICAO MANUAL CONCRETO ARMADO (PILAR / VIGA / LAJE) - INCL EMPILHACAO LATERAL NO CANTEIRO | M3 | 0.88 | #VALUE! | #VALUE!
i | 34.3 | CPU-004 | CONCRETO ARMADO, FCK = 18,0 MPA - PREPARO COM BETONEIRA, INCLUINDO LANCAMENTO, FORMAS, ARMAÇÃO E DESMOLDANTE | M3 | 0.08 | #VALUE! | #VALUE!
i | 34.4 | 74053/003 | ALVENARIA EM PEDRA RACHAO OU PEDRA DE MAO, ASSENTADA COM ARGAMASSA TRACO 1:10 (CIMENTO E AREIA) | M3 | 0.8 | #VALUE! | #VALUE!
Recuperação de trecho do muro de arrimo em alvenaria de pedra, no canal de entrada da câmera de sucção
i | 34.5 | 84152 | DEMOLICAO MANUAL CONCRETO ARMADO (PILAR / VIGA / LAJE) - INCL EMPILHACAO LATERAL NO CANTEIRO | M3 | 9.99 | #VALUE! | #VALUE!
i | 34.6 | 74053/003 | ALVENARIA EM PEDRA RACHAO OU PEDRA DE MAO, ASSENTADA COM ARGAMASSA TRACO 1:10 (CIMENTO E AREIA) | M3 | 9.99 | #VALUE! | #VALUE!
Recuperação do portão de entrada
i | 34.7 | CAC-026 | RETIRADA MANUAL DE PORTÃO METÁLICO EXISTENTE | UN | 1 | #VALUE! | #VALUE!
i | 34.8 | CAC-065 | FORNECIMENTO E INSTALAÇÃO PORTAO DE CORRER EM TELA ARAME GALVANIZADO N.12 MALHA 2" E MOLDURA EM TUBOS DE ACO COM DUAS FOLHAS DE ABRIR, INCLUSO FERRAGENS E PINTURA - CAC 065 – (M²) | m² | 10.2 | #VALUE! | #VALUE!
Colocação de parte da tela metálica da cerca existente, a qual está faltando ou danificada
i | 34.9 | CPU-024 | Substituição de TELA ARAME GALV PRENSADO FIO 12 (2,77MM) MALHA 2" (5 X 5CM) | m2 | 81.2 | #VALUE! | #VALUE!
Recuperação de colunas de concreto, que sustentam o telhado da válvula externa
i | 34.10 | 84152 | DEMOLICAO MANUAL CONCRETO ARMADO (PILAR / VIGA / LAJE) - INCL EMPILHACAO LATERAL NO CANTEIRO | M3 | 0.17886 | #VALUE! | #VALUE!
i | 34.11 | CPU-004 | CONCRETO ARMADO, FCK = 18,0 MPA - PREPARO COM BETONEIRA, INCLUINDO LANCAMENTO, FORMAS, ARMAÇÃO E DESMOLDANTE | M3 | 0.17886 | #VALUE! | #VALUE!
Recuperação de uma das bases de suporte do tubo de recalque externo
i | 34.12 | 84152 | DEMOLICAO MANUAL CONCRETO ARMADO (PILAR / VIGA / LAJE) - INCL EMPILHACAO LATERAL NO CANTEIRO | M3 | 0.1125 | #VALUE! | #VALUE!
i | 34.13 | CPU-004 | CONCRETO ARMADO, FCK = 18,0 MPA - PREPARO COM BETONEIRA, INCLUINDO LANCAMENTO, FORMAS, ARMAÇÃO E DESMOLDANTE | M3 | 0.1125 | #VALUE! | #VALUE!
Recuperação de tampas das caixas de passagem externas, em concreto armado: duas de 60x60x7cm e uma de 135x135x20cm
i | 34.14 | CPU-004 | CONCRETO ARMADO, FCK = 18,0 MPA - PREPARO COM BETONEIRA, INCLUINDO LANCAMENTO, FORMAS, ARMAÇÃO E DESMOLDANTE | M3 | 0.4149 | #VALUE! | #VALUE!
Recuperação de Placas Indicativas
i | 34.15 | CPU-005 | PLACA DE IDENTIFICAÇÃO DO NOME DA ESTAÇÃO, em aço galvanizado, apoiada em suporte em tubos de aço galvanizado. Dimensões da placa: (2,0x0,5)m. Altura do solo até o topo da placa = 2,8m. Trecho enterrado do tubo = 0,5m | UN | 1 | #VALUE! | #VALUE!
i | 34.16 | 73916/002 | Placa de identificação com os dizeres “Cuidado! Alta Tensão” + símbolo pertinente, para fixar na entrada da subestação | UN | 1 | #VALUE! | #VALUE!
i | 34.17 | 73916/002 | Placa de identificação com os dizeres “Entrada permitida somente para funcionários”, para fixar no portão de entrada | UN | 1 | #VALUE! | #VALUE!
Pintura das estruturas de apoio dos tubos externos e das ventosas, blocos de ancoragem, paredes e suportes das tubulações de recalque, e colunas de sustentação do telhado da válvula (cor branca)
i | 34.18 | 72125 | REMOÇÃO DE PINTURA PVA/ACRILICA | M2 | 7.1362 | #VALUE! | #VALUE!
i | 34.19 | 73954/001 | PINTURA LATEX ACRILICA, TRES DEMAOS | M2 | 7.1362 | #VALUE! | #VALUE!
t | 35.0 | CASA DE BOMBAS
Substituição da porta do banheiro
i | 35.1 | 72143 | RETIRADA DE BATENTES DE MADEIRA | UN | 1 | #VALUE! | #VALUE!
i | 35.2 | 73910/001 | PORTA DE MADEIRA COMPENSADA LISA PARA PINTURA, 60X210X3,5CM, INCLUSO ADUELA 2A, ALIZAR 2A E DOBRADICAS | UN | 1 | #VALUE! | #VALUE!
i | 35.3 | 74069/001 | FECHADURA DE EMBUTIR COMPLETA, PARA PORTAS DE BANHEIRO, PADRAO DE ACABAMENTO POPULAR | UN | 1 | #VALUE! | #VALUE!
i | 35.4 | 79463 | PINTURA A OLEO, 1 DEMAO (Madeira) | M2 | 2.52 | #VALUE! | #VALUE!
Substituição das fechaduras
i | 35.5 | 74068/006 | FECHADURA DE EMBUTIR COMPLETA, PARA PORTAS EXTERNAS, PADRAO DE ACABAMENTO MEDIO | UN | 2 | #VALUE! | #VALUE!
Substituição de telhas danificadas
i | 35.6 | 7233i | TELHA ESTRUTURAL DE FIBROCIMENTO, CANALETE 90 OU KALHETAO, C = 9,20 M (SEM AMIANTO) | UN | 1 | #VALUE! | #VALUE!
i | 35.7 | 4318i | PARAFUSO ZINCADO- 5/16" X 85MM - P/ TELHA FIBROC CANALETE 90 - INCL BUCHA NYLON S-10 | UN | 4 | #VALUE! | #VALUE!
Recuperação da base de solo, piso e contrapiso interno da casa de bombas (exceto piso do fosso das bombas)
i | 35.8 | 84152 | DEMOLICAO MANUAL CONCRETO ARMADO (PILAR / VIGA / LAJE) - INCL EMPILHACAO LATERAL NO CANTEIRO | M3 | 1.4528 | #VALUE! | #VALUE!
i | 35.9 | 73481 | ESCAVACAO MANUAL DE VALAS EM TERRA COMPACTA, PROF. DE 0 M < H <= 1 M | M3 | 8.7168 | #VALUE! | #VALUE!
i | 35.10 | 83441 | REATERRO APILOADO (MANUAL) DE VALA COM DESLOCAMENTO DE MATERIAL EM CAMADAS DE 20 CM (BECOS, FAVELAS ETC.) | M3 | 8.7168 | #VALUE! | #VALUE!
i | 35.11 | 73907/003 | CONTRAPISO/LASTRO CONCRETO 1:3:6 S/BETONEIRA E=5CM | M2 | 29.056 | #VALUE! | #VALUE!
i | 35.12 | 73920/001 | REGULARIZACAO DE PISO/BASE EM ARGAMASSA TRACO 1:3 (CIMENTO E AREIA), ESPESSURA 2,0CM, PREPARO MANUAL | M2 | 29.056 | #VALUE! | #VALUE!
Recuperação de trincas nas paredes da casa de bombas (internas e externas)
i | 35.13 | CPU-009 | Recuperação de trinca em parede. Compreendendo retirada da argamassa (largura = 5cm), colocação de barras de ferro de 1/4” (comprimento=30cm cada) a cada 20cm, e reboco final. | m | 21.6 | #VALUE! | #VALUE!
Recuperação do banheiro
Recuperação da base de solo, piso e contrapiso interno da casa de bombas (exceto piso do fosso das bombas)
i | 35.14 | 84152 | DEMOLICAO MANUAL CONCRETO ARMADO (PILAR / VIGA / LAJE) - INCL EMPILHACAO LATERAL NO CANTEIRO | M3 | 0.1764 | #VALUE! | #VALUE!
i | 35.15 | 73481 | ESCAVACAO MANUAL DE VALAS EM TERRA COMPACTA, PROF. DE 0 M < H <= 1 M | M3 | 1.0584 | #VALUE! | #VALUE!
i | 35.16 | 83441 | REATERRO APILOADO (MANUAL) DE VALA COM DESLOCAMENTO DE MATERIAL EM CAMADAS DE 20 CM (BECOS, FAVELAS ETC.) | M3 | 1.0584 | #VALUE! | #VALUE!
i | 35.17 | 73907/003 | CONTRAPISO/LASTRO CONCRETO 1:3:6 S/BETONEIRA E=5CM | M2 | 3.528 | #VALUE! | #VALUE!
i | 35.18 | 73920/001 | REGULARIZACAO DE PISO/BASE EM ARGAMASSA TRACO 1:3 (CIMENTO E AREIA), ESPESSURA 2,0CM, PREPARO MANUAL | M2 | 3.528 | #VALUE! | #VALUE!
i | 35.19 | CPU-006 | Recuperação do piso do banheiro (substituição) | m² | 3.528 | #VALUE! | #VALUE!
i | 35.20 | CPU-006 | Recuperação do revestimento cerâmico das paredes internas do banheiro (substituição) | m² | 0.96 | #VALUE! | #VALUE!
i | 35.21 | 6009 | Substituição do lavatório do banheiro: LAVATORIO EM LOUCA BRANCA, SEM COLUNA PADRAO POPULAR, COM TORNEIRA CROMADA POPULAR , SIFAO,VALVULA E ENGATE PLASTICO | UN | 1 | #VALUE! | #VALUE!
i | 35.22 | 74101/001 | Substituição do vaso sanitário e caixa de descarga: VASO SANITARIO, ASSENTO PLASTICO, CAIXA DE DESCARGA PVC DE SOBREPOR, ENGATE PLASTICO, TUBO DE DESCIDA E BOLSA DE BORRACHA | UN | 1 | #VALUE! | #VALUE!
Execução de divisória climatizada para confinamento dos novos quadros de comando das bombas
i | 35.23 | 2417i | DIVISORIA CEGA (N1) - PAINEL MSO/COMEIA E=35MM - MONTANTE/RODAPE DUPLO ALUMINIO ANOD NAT - COLOCADA | M2 | 25.08 | #VALUE! | #VALUE!
i | 35.24 | CPU-008 | FORRO DE PVC em painéis lineares encaixados entre si e fixados em estrutura de madeira | m² | 14.848 | #VALUE! | #VALUE!
i | 35.25 | 74070/004 | FECHADURA DE EMBUTIR COMPLETA, PARA PORTAS INTERNAS, PADRAO DE ACABAMENTO MEDIO | UN | 1 | #VALUE! | #VALUE!
i | 35.26 | 11447i | DOBRADICA LATAO CROMADO 3 X 3" C/ ANEIS | UN | 3 | #VALUE! | #VALUE!
i | 35.27 | 4378i | !EM PROCESSO DE DESATIVACAO! PARAFUSO ROSCA SOBERBA ACO ZINC CABECA CHATA FENDA SIMPLES 7 X 65 MM | UN | 12 | #VALUE! | #VALUE!
i | 35.28 | 72117 | Vidro liso 4mm, para janelas das divisórias (2 janelas de 1,2x0,6m | M2 | 1.44 | #VALUE! | #VALUE!
Colocação de piso de borracha pastilhado na parte interna e escada de acesso às bombas (exceto piso do fosso das bombas)
i | 35.29 | 72188 | PISO DE BORRACHA PASTILHADO, ESPESSURA 7MM, ASSENTADO COM ARGAMASSA TRACO 1:3 (CIMENTO E AREIA) | M2 | 33.136 | #VALUE! | #VALUE!
Pintura de paredes internas e externas (cor branca)
i | 35.30 | 72125 | Remoção de pintura PVA/Acrílica externa e interna | M2 | 158.46 | #VALUE! | #VALUE!
i | 35.31 | 84123 | LIXAMENTO MAN C/ LIXA CALAFATE DE CONCR APARENTE ANTIGO | M2 | 224.3 | #VALUE! | #VALUE!
i | 35.32 | 73954/001 | PINTURA LATEX ACRILICA, TRES DEMAOS | M2 | 158.46 | #VALUE! | #VALUE!
i | 35.33 | 79460 | PINTURA EPOXI, DUAS DEMAOS, em Concreto Aparente | M2 | 224.3 | #VALUE! | #VALUE!
Pintura do pórtico externo (cor concreto aparente)
i | 35.34 | 84123 | LIXAMENTO MAN C/ LIXA CALAFATE DE CONCR APARENTE ANTIGO | M2 | 18.96 | #VALUE! | #VALUE!
i | 35.35 | 79460 | PINTURA EPOXI, DUAS DEMAOS, em Concreto Aparente | M2 | 18.96 | #VALUE! | #VALUE!
Pintura do meio fio do estacionamento externo (cor branca)
i | 35.36 | 72125 | Remoção de pintura PVA/Acrílica externa e interna | M2 | 28.9275 | #VALUE! | #VALUE!
i | 35.37 | 73954/001 | PINTURA LATEX ACRILICA, TRES DEMAOS | M2 | 28.9275 | #VALUE! | #VALUE!
Pintura, na cor Amarela, de esquadrias de ferro, monotrilho e guarda-corpo interno
i | 35.38 | 79516/001 | REMOCAO DE PINTURA A OLEO/ESMALTE SOBRE SUPERFICIE METALICA | M2 | 109.344 | #VALUE! | #VALUE!
i | 35.39 | 73924/003 | PINTURA ESMALTE FOSCO, DUAS DEMAOS, SOBRE SUPERFICIE METALICA | M2 | 109.344 | #VALUE! | #VALUE!
Recuperação dos vidros e telas metálicas das janelas da casa de bombas
i | 35.40 | 72117 | VIDRO LISO COMUM TRANSPARENTE, ESPESSURA 4MM | M2 | 17.33 | #VALUE! | #VALUE!
i | 35.41 | CAC-031 | SUBSTITUIÇÃO DA TELA DE PROTEÇÃO DA ESTAÇÃO DE BOMBEAMENTO | M2 | 31.5084 | #VALUE! | #VALUE!
i | 35.42 | 73924/003 | PINTURA ESMALTE FOSCO, DUAS DEMAOS, SOBRE SUPERFICIE METALICA | M2 | 63.0168 | #VALUE! | #VALUE!
Substituição da tubulação externa de saída e chegada ao reservatório de fibrocimento, que alimenta o banheiro
i | 35.43 | 75030/008 | TUBO PVC SOLDAVEL AGUA FRIA DN 20MM, INCLUSIVE CONEXOES – FORNECIMENTO E INSTALACAO | M | 10 | #VALUE! | #VALUE!
Instalações elétricas para o ar-condicionado para divisória climatizada para confinamento dos novos quadros de comando das bombas
i | 35.44 | 83418 | CABO DE COBRE ISOLAMENTO TERMOPLASTICO 0,6/1KV 4MM2 ANTI-CHAMA - FORNECIMENTO E INSTALACAO | M | 61 | #VALUE! | #VALUE!
i | 35.45 | 72934 | ELETRODUTO DE PVC FLEXIVEL CORRUGADO DN 20MM (3/4") FORNECIMENTO E INSTALACAO | M | 20 | #VALUE! | #VALUE!
i | 35.46 | 14544i | DISJUNTOR MONOFASICO 25A, 2KA (220V) | UN | 1 | #VALUE! | #VALUE!
i | 35.47 | 83566 | TOMADA DE EMBUTIR 2P+T 20A/250V C/ PLACA - FORNECIMENTO E INSTALACAO | UN | 1 | #VALUE! | #VALUE!
i | 35.48 | 73802/001 | Abertura dos rasgos para os novos eletrodutos | M2 | 0.05 | #VALUE! | #VALUE!
i | 35.49 | 73927/011 | Fechamento dos rasgos para os novos eletrodutos | M2 | 0.05 | #VALUE! | #VALUE!
t | 36.0 | SUBESTAÇÃO
Substituição das fechaduras
i | 36.1 | 74068/006 | FECHADURA DE EMBUTIR COMPLETA, PARA PORTAS EXTERNAS, PADRAO DE ACABAMENTO MEDIO | UN | 1 | #VALUE! | #VALUE!
Substituição de telhas danificadas
i | 36.2 | 7233i | TELHA ESTRUTURAL DE FIBROCIMENTO, CANALETE 90 OU KALHETAO, C = 9,20 M (SEM AMIANTO) | UN | 1 | #VALUE! | #VALUE!
i | 36.3 | 4318i | PARAFUSO ZINCADO- 5/16" X 85MM - P/ TELHA FIBROC CANALETE 90 - INCL BUCHA NYLON S-10 | UN | 4 | #VALUE! | #VALUE!
Recuperação da base de solo, piso e contrapiso interno
i | 36.4 | 84152 | DEMOLICAO MANUAL CONCRETO ARMADO (PILAR / VIGA / LAJE) - INCL EMPILHACAO LATERAL NO CANTEIRO | M3 | 1.1636 | #VALUE! | #VALUE!
i | 36.5 | 73481 | ESCAVACAO MANUAL DE VALAS EM TERRA COMPACTA, PROF. DE 0 M < H <= 1 M | M3 | 6.9817 | #VALUE! | #VALUE!
i | 36.6 | 83441 | REATERRO APILOADO (MANUAL) DE VALA COM DESLOCAMENTO DE MATERIAL EM CAMADAS DE 20 CM (BECOS, FAVELAS ETC.) | M3 | 6.9817 | #VALUE! | #VALUE!
i | 36.7 | 73907/003 | CONTRAPISO/LASTRO CONCRETO 1:3:6 S/BETONEIRA E=5CM | M2 | 23.2725 | #VALUE! | #VALUE!
i | 36.8 | 73920/001 | REGULARIZACAO DE PISO/BASE EM ARGAMASSA TRACO 1:3 (CIMENTO E AREIA), ESPESSURA 2,0CM, PREPARO MANUAL | M2 | 23.2725 | #VALUE! | #VALUE!
Colocação de piso de borracha pastilhado na parte interna
i | 36.9 | 72188 | PISO DE BORRACHA PASTILHADO, ESPESSURA 7MM, ASSENTADO COM ARGAMASSA TRACO 1:3 (CIMENTO E AREIA) | M2 | 23.2725 | #VALUE! | #VALUE!
Pintura de paredes internas e externas (cor branca)
i | 36.10 | 72125 | Remoção de pintura PVA/Acrílica externa e interna | M2 | 107.65 | #VALUE! | #VALUE!
i | 36.11 | 84123 | LIXAMENTO MAN C/ LIXA CALAFATE DE CONCR APARENTE ANTIGO | M2 | 17 | #VALUE! | #VALUE!
i | 36.12 | 73954/001 | PINTURA LATEX ACRILICA, TRES DEMAOS | M2 | 107.65 | #VALUE! | #VALUE!
i | 36.13 | 79460 | PINTURA EPOXI, DUAS DEMAOS, em Concreto Aparente | M2 | 17 | #VALUE! | #VALUE!
Pintura, na cor Amarela, das esquadrias de ferro, inclusive portão de acesso ao transformador
i | 36.14 | 79516/001 | REMOCAO DE PINTURA A OLEO/ESMALTE SOBRE SUPERFICIE METALICA | M2 | 35.25 | #VALUE! | #VALUE!
i | 36.15 | 73924/003 | PINTURA ESMALTE FOSCO, DUAS DEMAOS, SOBRE SUPERFICIE METALICA | M2 | 35.25 | #VALUE! | #VALUE!
t | 37.0 | INSTALAÇÕES ELÉTRICAS
i | 37.1 | CPU-007 | Luminária de emergência de 20 w | un | 5 | #VALUE! | #VALUE!
i | 37.2 | CPU-027 | RECUPERAÇÃO DAS INSTALAÇÕES ELÉTRICAS PREDIAIS DA ESTAÇÃO DE BOMBEAMENTO | UN | 1 | #VALUE! | #VALUE!
i | 37.3 | CPU-028 | RECUPERAÇÃO DAS INSTALAÇÕES ELÉTRICAS PREDIAIS DA SUBESTAÇÃO | UN | 1 | #VALUE! | #VALUE!
t | 38.0 | CONSTRUÇÃO DE GUARITA - com dimensões 2,3x2,3m, sem sanitário, com passeio externo larg. = 80cm, com cobertura em telha cerâmica tipo plan, conforme desenho Anexo 1
Fundações
i | 38.1 | 73992/001 | LOCACAO CONVENCIONAL DE OBRA, ATRAVÉS DE GABARITO DE TABUAS CORRIDAS PONTALETADAS A CADA 1,50M, SEM REAPROVEITAMENTO | M2 | 15.21 | #VALUE! | #VALUE!
i | 38.2 | 73481 | ESCAVACAO MANUAL DE VALAS EM TERRA COMPACTA, PROF. DE 0 M < H <= 1 M | M3 | 1.956 | #VALUE! | #VALUE!
i | 38.3 | CPU-004 | Sapatas e baldrame em concreto armado: Baldrame: 15x30cm / Sapatas: 60x60x20cm / CONCRETO ARMADO, FCK = 18,0 MPA - PREPARO COM BETONEIRA, INCLUINDO LANCAMENTO, FORMAS, ARMAÇÃO E DESMOLDANTE | M3 | 0.45675 | #VALUE! | #VALUE!
i | 38.4 | 83441 | REATERRO APILOADO (MANUAL) DE VALA COM DESLOCAMENTO DE MATERIAL EM CAMADAS DE 20 CM (BECOS, FAVELAS ETC.) | M3 | 1.2 | #VALUE! | #VALUE!
Contrapiso
i | 38.5 | 73907/003 | CONTRAPISO/LASTRO CONCRETO 1:3:6 S/BETONEIRA E=5CM | M2 | 4 | #VALUE! | #VALUE!
Superestrutura
i | 38.6 | CPU-004 | Pilares e Cintas Superiores em concreto armado: Pilares: 12x30cm / Cintas Superiores: 12x25cm / CONCRETO ARMADO, FCK = 18,0 MPA - PREPARO COM BETONEIRA, INCLUINDO LANCAMENTO, FORMAS, ARMAÇÃO E DESMOLDANTE | M3 | 0.5604 | #VALUE! | #VALUE!
Paredes de vedação
i | 38.7 | 73935/001 | ALVENARIA EM TIJOLO CERAMICO FURADO 10X20X20CM, 1/2 VEZ, ASSENTADO EM ARGAMASSA TRACO 1:4 (CIMENTO E AREIA),E=1CM | M2 | 17.688 | #VALUE! | #VALUE!
i | 38.8 | 83901 | VERGAS 10X10 CM, PREMOLDADAS C/ CONCRETO FCK=15 MPA (PREPARO MECANICO), ACO CA-50 COM FORMAS TABUA DE PINHO 3A | M | 2.2 | #VALUE! | #VALUE!
Cobertura / beiral = 50cm
i | 38.9 | 73931/003 | ESTRUTURA EM MADEIRA APARELHADA, PARA TELHA CERAMICA, APOIADA EM PAREDE | M2 | 10.89 | #VALUE! | #VALUE!
i | 38.10 | 73938/002 | COBERTURA EM TELHA CERAMICA TIPO PLAN, EXCLUINDO MADEIRAMENTO | M2 | 10.89 | #VALUE! | #VALUE!
i | 38.11 | 73938/007 | EMBOCAMENTO DE ULTIMA FIADA DE TELHA PLAN, COLONIAL OU PAULISTA, COM ARGAMASSA TRACO 1:2:8 (CIMENTO, CAL E AREIA) | M | 6.6 | #VALUE! | #VALUE!
Esquadrias
i | 38.12 | 74067/004 | JANELA DE CORRER EM ALUMINIO, VENEZIANA, SEM BANDEIRA | M2 | 1.1 | #VALUE! | #VALUE!
i | 38.13 | 73933/004 | PORTA DE FERRO DE ABRIR TIPO BARRA CHATA, COM REQUADRO E GUARNICAO COMPLETA | M2 | 1.68 | #VALUE! | #VALUE!
i | 38.14 | 74068/006 | FECHADURA DE EMBUTIR COMPLETA, PARA PORTAS EXTERNAS, PADRAO DE ACABAMENTO MEDIO | UN | 1 | #VALUE! | #VALUE!
i | 38.15 | 74087/001 | PEITORIL DE ARDOSIA, LARGURA 15CM, ASSENTADO COM ARGAMASSA TRACO 1:2:8(CIMENTO, CAL E AREIA) PREPARO MANUAL DA ARGAMASSA | M | 1 | #VALUE! | #VALUE!
Pisos
i | 38.16 | 73920/001 | REGULARIZACAO DE PISO/BASE EM ARGAMASSA TRACO 1:3 (CIMENTO E AREIA), ESPESSURA 2,0CM, PREPARO MANUAL | M2 | 4 | #VALUE! | #VALUE!
i | 38.17 | 73946/001 | PISO CERAMICO PADRAO POPULAR PEI 4 ASSENTADO SOBRE ARGAMASSA DE CIMENTO COLANTE REJUNTADO COM CIMENTO BRANCO | M2 | 4 | #VALUE! | #VALUE!
i | 38.18 | 73985/001 | RODAPE EM CERAMICA LINHA POPULAR PEI-4 ASSENTADO COM ARGAMASSA TRACO 1:0,25:3 (CIMENTO, CAL E AREIA) REJUNTE EM CIMENTO BRANCO | M | 8 | #VALUE! | #VALUE!
i | 38.19 | 74159/001 | SOLEIRA EM ARDOSIA LARGURA 15CM ASSENTADA COM ARGAMASSA DE CIMENTO E AREIA TRACO 1:4 REJUNTE EM CIMENTO BRANCO | M | 0.8 | #VALUE! | #VALUE!
Revestimento de parede
i | 38.20 | 73928/001 | CHAPISCO TRACO 1:4 (CIMENTO E AREIA MEDIA), ESPESSURA 0,5CM, PREPARO MANUAL DA ARGAMASSA | M2 | 35.376 | #VALUE! | #VALUE!
i | 38.21 | 73927/011 | Reboco: TRACO 1:4 (CIMENTO E AREIA MEDIA), ESPESSURA 2,0CM, PREPARO MANUAL DA ARGAMASSA | M2 | 35.376 | #VALUE! | #VALUE!
Pintura das paredes internas e externas
i | 38.22 | 73954/001 | PINTURA LATEX ACRILICA, TRES DEMAOS | M2 | 35.376 | #VALUE! | #VALUE!
Instalações Elétricas
i | 38.23 | 11891i | FIO/CORDAO COBRE ISOLADO PARALELO OU TORCIDO 2 X 2,5MM2, TIPO PLASTIFLEX PIRELLI OU EQUIV | M | 90 | #VALUE! | #VALUE!
i | 38.24 | 7555i | INTERRUPTOR SIMPLES EMBUTIR 10A/250V C/PLACA, TIPO SILENTOQUE PIAL OU EQUIV | UN | 2 | #VALUE! | #VALUE!
i | 38.25 | 7528i | TOMADA DE EMBUTIR, 2 P + T, UNIVERSAL, DE 10 A / 250 V, COM PLACA | UN | 1 | #VALUE! | #VALUE!
i | 38.26 | 13841i | LUMINARIA PLAFONIER SOBREPOR C/ GLOBO CHATO VIDRO BOCA 10CM INCL BASE/ARO METALICA OU PLASTICO C/ SOQUETE P/ 1 LAMP INCAND 60W - LINHA POPULAR | UN | 2 | #VALUE! | #VALUE!
i | 38.27 | 12298i | GLOBO ESFERICO DE VIDRO LISO TAMANHO MEDIO | UN | 2 | #VALUE! | #VALUE!
i | 38.28 | 3754i | LAMPADA FLUORESCENTE 40W | UN | 2 | #VALUE! | #VALUE!
i | 38.29 | 21127i | FITA ISOLANTE ADESIVA ANTI-CHAMA EM ROLOS 19MM X 5M | UN | 4.5 | #VALUE! | #VALUE!
i | 38.30 | 2370i | DISJUNTOR TIPO NEMA, MONOPOLAR 10 ATE 30A | UN | 1 | #VALUE! | #VALUE!
i | 38.31 | 72934 | ELETRODUTO DE PVC FLEXIVEL CORRUGADO DN 20MM (3/4") FORNECIMENTO E INSTALACAO | M | 5 | #VALUE! | #VALUE!
i | 38.32 | 55865 | ELETRODUTO DE PVC RIGIDO ROSCAVEL DN 40MM (1 1/2") INCL CONEXOES, FORNECIMENTO E INSTALACAO | M | 20 | #VALUE! | #VALUE!
i | 38.33 | 2436i | ELETRICISTA | H | 24 | #VALUE! | #VALUE!
Diversos
i | 38.34 | 10731i | Bancada em Ardósia c/ dimensões: 2,0x0,4m (engaste de 2cm nas paredes) | M2 | 0.8568 | #VALUE! | #VALUE!
i | 38.35 | 73892/002 | PISO (CALCADA) EM CONCRETO 12MPA TRACO 1:3:5 (CIMENTO/AREIA/BRITA) PREPARO MECANICO, ESPESSURA 7CM, COM JUNTA DE DILATACAO EM MADEIRA | M2 | 9.92 | #VALUE! | #VALUE!
t | 39.0 | LIMPEZA FINAL DA OBRA
i | 39.1 | 72209 | CARGA MANUAL E REMOCAO DE ENTULHO COM TRANSPORTE ATE 1KM EM CAMINHAO BASCULANTE 8 M3 | M3 | #VALUE! | #VALUE! | #VALUE!
i | 39.2 | 9537 | LIMPEZA FINAL DA OBRA | M2 | 135.01 | #VALUE! | #VALUE!
| TOTAL PARA Item V - Recuperação da Estação de Bombeamento Gabriela II : | [5 empty] | #VALUE!
Item VI - Recuperação da Estação de Bombeamento Gabriela III
t | 40.0 | SERVIÇOS PRELIMINARES
i | 40.1 | 74242/001 | BARRACAO DE OBRA EM CHAPA DE MADEIRA COMPENSADA COM BANHEIRO, COBERTURA EM FIBROCIMENTO 4 MM, INCLUSO INSTALACOES HIDRO-SANITARIAS E ELETRICAS | M2 | 15 | #VALUE! | #VALUE!
i | 40.2 | 73948/016 | LIMPEZA MANUAL DO TERRENO (C/ RASPAGEM SUPERFICIAL) | M2 | 935.99 | #VALUE! | #VALUE!
t | 41.0 | ÁREA EXTERNA
i | 41.1 | 74164/004 | Execução de lastro de brita e=10cm, no entorno dos prédios. | M3 | 93.599 | #VALUE! | #VALUE!
Recuperação de trechos dos muros de arrimo em alvenaria de pedra, no canal de entrada da câmera de sucção – lado direito e lado esquerdo: (enchimento com concreto simples)
i | 41.2 | 73406 | CONCRETO FCK=15MPA (1:2,5:3) , INCLUIDO PREPARO MECANICO, LANCAMENTO E ADENSAMENTO | M3 | 0.25 | #VALUE! | #VALUE!
Execução de valeta de drenagem no contorno externo da cerca
i | 41.3 | 73481 | Escavação das valas para execução das valetas | M3 | 20.0753 | #VALUE! | #VALUE!
i | 41.4 | CPU-002 | Valeta triangular largura=60cm, prof=30cm, esp=8cmem concreto simples, incluindo rejuntamento | m | 102.95 | #VALUE! | #VALUE!
Recuperação do portão de entrada
i | 41.5 | CAC-026 | RETIRADA MANUAL DE PORTÃO METÁLICO EXISTENTE | UN | 1 | #VALUE! | #VALUE!
i | 41.6 | CAC-065 | FORNECIMENTO E INSTALAÇÃO PORTAO DE CORRER EM TELA ARAME GALVANIZADO N.12 MALHA 2" E MOLDURA EM TUBOS DE ACO COM DUAS FOLHAS DE ABRIR, INCLUSO FERRAGENS E PINTURA - CAC 065 – (M²) | m² | 10.2 | #VALUE! | #VALUE!
Colocação de parte da tela metálica da cerca existente, a qual está faltando ou danificada
i | 41.7 | CPU-024 | Substituição de TELA ARAME GALV PRENSADO FIO 12 (2,77MM) MALHA 2" (5 X 5CM) | m2 | 1 | #VALUE! | #VALUE!
Recuperação de colunas de concreto, que sustentam o telhado da válvula externa
i | 41.8 | 84152 | DEMOLICAO MANUAL CONCRETO ARMADO (PILAR / VIGA / LAJE) - INCL EMPILHACAO LATERAL NO CANTEIRO | M3 | 0.14073 | #VALUE! | #VALUE!
i | 41.9 | CPU-004 | CONCRETO ARMADO, FCK = 18,0 MPA - PREPARO COM BETONEIRA, INCLUINDO LANCAMENTO, FORMAS, ARMAÇÃO E DESMOLDANTE | M3 | 0.14073 | #VALUE! | #VALUE!
Recuperação de Placas Indicativas
i | 41.10 | CPU-005 | PLACA DE IDENTIFICAÇÃO DO NOME DA ESTAÇÃO, em aço galvanizado, apoiada em suporte em tubos de aço galvanizado. Dimensões da placa: (2,0x0,5)m. Altura do solo até o topo da placa = 2,8m. Trecho enterrado do tubo = 0,5m | UN | 1 | #VALUE! | #VALUE!
i | 41.11 | 73916/002 | Placa de identificação com os dizeres “Cuidado! Alta Tensão” + símbolo pertinente, para fixar na entrada da subestação | UN | 1 | #VALUE! | #VALUE!
i | 41.12 | 73916/002 | Placa de identificação com os dizeres “Entrada permitida somente para funcionários”, para fixar no portão de entrada | UN | 1 | #VALUE! | #VALUE!
Pintura das estruturas de apoio dos tubos externos e das ventosas, blocos de ancoragem, paredes e suportes das tubulações de recalque, e colunas de sustentação do telhado da válvula (cor branca)
i | 41.13 | 72125 | REMOÇÃO DE PINTURA PVA/ACRILICA | M2 | 7.1362 | #VALUE! | #VALUE!
i | 41.14 | 73954/001 | PINTURA LATEX ACRILICA, TRES DEMAOS | M2 | 7.1362 | #VALUE! | #VALUE!
t | 42.0 | CASA DE BOMBAS
Substituição da porta do banheiro
i | 42.1 | 72143 | RETIRADA DE BATENTES DE MADEIRA | UN | 1 | #VALUE! | #VALUE!
i | 42.2 | 73910/001 | PORTA DE MADEIRA COMPENSADA LISA PARA PINTURA, 60X210X3,5CM, INCLUSO ADUELA 2A, ALIZAR 2A E DOBRADICAS | UN | 1 | #VALUE! | #VALUE!
i | 42.3 | 74069/001 | FECHADURA DE EMBUTIR COMPLETA, PARA PORTAS DE BANHEIRO, PADRAO DE ACABAMENTO POPULAR | UN | 1 | #VALUE! | #VALUE!
i | 42.4 | 79463 | PINTURA A OLEO, 1 DEMAO (Madeira) | M2 | 2.52 | #VALUE! | #VALUE!
Substituição das fechaduras
i | 42.5 | 74068/006 | FECHADURA DE EMBUTIR COMPLETA, PARA PORTAS EXTERNAS, PADRAO DE ACABAMENTO MEDIO | UN | 2 | #VALUE! | #VALUE!
Recuperação da base de solo, piso e contrapiso interno da casa de bombas (exceto piso do fosso das bombas)
i | 42.6 | 84152 | DEMOLICAO MANUAL CONCRETO ARMADO (PILAR / VIGA / LAJE) - INCL EMPILHACAO LATERAL NO CANTEIRO | M3 | 1.4528 | #VALUE! | #VALUE!
i | 42.7 | 73481 | ESCAVACAO MANUAL DE VALAS EM TERRA COMPACTA, PROF. DE 0 M < H <= 1 M | M3 | 8.7168 | #VALUE! | #VALUE!
i | 42.8 | 83441 | REATERRO APILOADO (MANUAL) DE VALA COM DESLOCAMENTO DE MATERIAL EM CAMADAS DE 20 CM (BECOS, FAVELAS ETC.) | M3 | 8.7168 | #VALUE! | #VALUE!
i | 42.9 | 73907/003 | CONTRAPISO/LASTRO CONCRETO 1:3:6 S/BETONEIRA E=5CM | M2 | 29.056 | #VALUE! | #VALUE!
i | 42.10 | 73920/001 | REGULARIZACAO DE PISO/BASE EM ARGAMASSA TRACO 1:3 (CIMENTO E AREIA), ESPESSURA 2,0CM, PREPARO MANUAL | M2 | 29.056 | #VALUE! | #VALUE!
Recuperação de trincas nas paredes da casa de bombas (internas e externas)
i | 42.11 | CPU-009 | Recuperação de trinca em parede. Compreendendo retirada da argamassa (largura = 5cm), colocação de barras de ferro de 1/4” (comprimento=30cm cada) a cada 20cm, e reboco final. | m | 2 | #VALUE! | #VALUE!
Recuperação de reboco externo
i | 42.12 | 73802/001 | DEMOLICAO DE REVESTIMENTO DE ARGAMASSA DE CAL E AREIA | M2 | 1 | #VALUE! | #VALUE!
i | 42.13 | 73928/001 | CHAPISCO TRACO 1:4 (CIMENTO E AREIA MEDIA), ESPESSURA 0,5CM, PREPARO MANUAL DA ARGAMASSA | M2 | 1 | #VALUE! | #VALUE!
i | 42.14 | 73927/011 | EMBOCO TRACO 1:4 (CIMENTO E AREIA MEDIA), ESPESSURA 2,0CM, PREPARO MANUAL DA ARGAMASSA | M2 | 1 | #VALUE! | #VALUE!
Recuperação do banheiro
Recuperação da base de solo, piso e contrapiso interno da casa de bombas (exceto piso do fosso das bombas)
i | 42.15 | 84152 | DEMOLICAO MANUAL CONCRETO ARMADO (PILAR / VIGA / LAJE) - INCL EMPILHACAO LATERAL NO CANTEIRO | M3 | 0.1764 | #VALUE! | #VALUE!
i | 42.16 | 73481 | ESCAVACAO MANUAL DE VALAS EM TERRA COMPACTA, PROF. DE 0 M < H <= 1 M | M3 | 1.0584 | #VALUE! | #VALUE!
i | 42.17 | 83441 | REATERRO APILOADO (MANUAL) DE VALA COM DESLOCAMENTO DE MATERIAL EM CAMADAS DE 20 CM (BECOS, FAVELAS ETC.) | M3 | 1.0584 | #VALUE! | #VALUE!
i | 42.18 | 73907/003 | CONTRAPISO/LASTRO CONCRETO 1:3:6 S/BETONEIRA E=5CM | M2 | 3.528 | #VALUE! | #VALUE!
i | 42.19 | 73920/001 | REGULARIZACAO DE PISO/BASE EM ARGAMASSA TRACO 1:3 (CIMENTO E AREIA), ESPESSURA 2,0CM, PREPARO MANUAL | M2 | 3.528 | #VALUE! | #VALUE!
i | 42.20 | CPU-006 | Recuperação do piso do banheiro (substituição) | m² | 3.528 | #VALUE! | #VALUE!
i | 42.21 | CPU-006 | Recuperação do revestimento cerâmico das paredes internas do banheiro (substituição) | m² | 1.5 | #VALUE! | #VALUE!
i | 42.22 | 6009 | Substituição do lavatório do banheiro: LAVATORIO EM LOUCA BRANCA, SEM COLUNA PADRAO POPULAR, COM TORNEIRA CROMADA POPULAR , SIFAO,VALVULA E ENGATE PLASTICO | UN | 1 | #VALUE! | #VALUE!
i | 42.23 | 74101/001 | Substituição do vaso sanitário e caixa de descarga: VASO SANITARIO, ASSENTO PLASTICO, CAIXA DE DESCARGA PVC DE SOBREPOR, ENGATE PLASTICO, TUBO DE DESCIDA E BOLSA DE BORRACHA | UN | 1 | #VALUE! | #VALUE!
Execução de divisória climatizada para confinamento dos novos quadros de comando das bombas
i | 42.24 | 2417i | DIVISORIA CEGA (N1) - PAINEL MSO/COMEIA E=35MM - MONTANTE/RODAPE DUPLO ALUMINIO ANOD NAT - COLOCADA | M2 | 25.08 | #VALUE! | #VALUE!
i | 42.25 | CPU-008 | FORRO DE PVC em painéis lineares encaixados entre si e fixados em estrutura de madeira | m² | 14.848 | #VALUE! | #VALUE!
i | 42.26 | 74070/004 | FECHADURA DE EMBUTIR COMPLETA, PARA PORTAS INTERNAS, PADRAO DE ACABAMENTO MEDIO | UN | 1 | #VALUE! | #VALUE!
i | 42.27 | 11447i | DOBRADICA LATAO CROMADO 3 X 3" C/ ANEIS | UN | 3 | #VALUE! | #VALUE!
i | 42.28 | 4378i | !EM PROCESSO DE DESATIVACAO! PARAFUSO ROSCA SOBERBA ACO ZINC CABECA CHATA FENDA SIMPLES 7 X 65 MM | UN | 12 | #VALUE! | #VALUE!
i | 42.29 | 72117 | Vidro liso 4mm, para janelas das divisórias (2 janelas de 1,2x0,6m | M2 | 1.44 | #VALUE! | #VALUE!
Colocação de piso de borracha pastilhado na parte interna e escada de acesso às bombas (exceto piso do fosso das bombas)
i | 42.30 | 72188 | PISO DE BORRACHA PASTILHADO, ESPESSURA 7MM, ASSENTADO COM ARGAMASSA TRACO 1:3 (CIMENTO E AREIA) | M2 | 33.136 | #VALUE! | #VALUE!
Pintura de paredes internas e externas (cor branca)
i | 42.31 | 72125 | Remoção de pintura PVA/Acrílica externa e interna | M2 | 158.46 | #VALUE! | #VALUE!
i | 42.32 | 84123 | LIXAMENTO MAN C/ LIXA CALAFATE DE CONCR APARENTE ANTIGO | M2 | 224.3 | #VALUE! | #VALUE!
i | 42.33 | 73954/001 | PINTURA LATEX ACRILICA, TRES DEMAOS | M2 | 158.46 | #VALUE! | #VALUE!
i | 42.34 | 79460 | PINTURA EPOXI, DUAS DEMAOS, em Concreto Aparente | M2 | 224.3 | #VALUE! | #VALUE!
Pintura do pórtico externo (cor concreto aparente)
i | 42.35 | 84123 | LIXAMENTO MAN C/ LIXA CALAFATE DE CONCR APARENTE ANTIGO | M2 | 18.96 | #VALUE! | #VALUE!
i | 42.36 | 79460 | PINTURA EPOXI, DUAS DEMAOS, em Concreto Aparente | M2 | 18.96 | #VALUE! | #VALUE!
Pintura do meio fio do estacionamento externo (cor branca)
i | 42.37 | 72125 | Remoção de pintura PVA/Acrílica externa e interna | M2 | 31.5 | #VALUE! | #VALUE!
i | 42.38 | 73954/001 | PINTURA LATEX ACRILICA, TRES DEMAOS | M2 | 31.5 | #VALUE! | #VALUE!
Pintura, na cor Amarela, de esquadrias de ferro, monotrilho e guarda-corpo interno
i | 42.39 | 79516/001 | REMOCAO DE PINTURA A OLEO/ESMALTE SOBRE SUPERFICIE METALICA | M2 | 109.344 | #VALUE! | #VALUE!
i | 42.40 | 73924/003 | PINTURA ESMALTE FOSCO, DUAS DEMAOS, SOBRE SUPERFICIE METALICA | M2 | 109.344 | #VALUE! | #VALUE!
Recuperação dos vidros e telas metálicas das janelas da casa de bombas
i | 42.41 | 72117 | VIDRO LISO COMUM TRANSPARENTE, ESPESSURA 4MM | M2 | 17.33 | #VALUE! | #VALUE!
i | 42.42 | CAC-031 | SUBSTITUIÇÃO DA TELA DE PROTEÇÃO DA ESTAÇÃO DE BOMBEAMENTO | M2 | 31.5084 | #VALUE! | #VALUE!
i | 42.43 | 73924/003 | PINTURA ESMALTE FOSCO, DUAS DEMAOS, SOBRE SUPERFICIE METALICA | M2 | 63.0168 | #VALUE! | #VALUE!
|  |  | Substituição da tubulação externa de saída e chegada ao reservatório de fibrocimento, que alimenta o banheiro | Recuperação dos vidros e telas metálicas das janelas da casa de bombas
i | 42.44 | 75030/008 | TUBO PVC SOLDAVEL AGUA FRIA DN 20MM, INCLUSIVE CONEXOES – FORNECIMENTO E INSTALACAO | M | 10 | #VALUE! | #VALUE!
Instalações elétricas para o ar-condicionado para divisória climatizada para confinamento dos novos quadros de comando das bombas
i | 42.45 | 83418 | CABO DE COBRE ISOLAMENTO TERMOPLASTICO 0,6/1KV 4MM2 ANTI-CHAMA - FORNECIMENTO E INSTALACAO | M | 61 | #VALUE! | #VALUE!
i | 42.46 | 72934 | ELETRODUTO DE PVC FLEXIVEL CORRUGADO DN 20MM (3/4") FORNECIMENTO E INSTALACAO | M | 20 | #VALUE! | #VALUE!
i | 42.47 | 14544i | DISJUNTOR MONOFASICO 25A, 2KA (220V) | UN | 1 | #VALUE! | #VALUE!
i | 42.48 | 83566 | TOMADA DE EMBUTIR 2P+T 20A/250V C/ PLACA - FORNECIMENTO E INSTALACAO | UN | 1 | #VALUE! | #VALUE!
i | 42.49 | 73802/001 | Abertura dos rasgos para os novos eletrodutos | M2 | 0.05 | #VALUE! | #VALUE!
i | 42.50 | 73927/011 | Fechamento dos rasgos para os novos eletrodutos | M2 | 0.05 | #VALUE! | #VALUE!
t | 43.0 | SUBESTAÇÃO
Substituição das fechaduras
i | 43.1 | 74068/006 | FECHADURA DE EMBUTIR COMPLETA, PARA PORTAS EXTERNAS, PADRAO DE ACABAMENTO MEDIO | UN | 1 | #VALUE! | #VALUE!
Recuperação de parte do reboco externo
i | 43.2 | 73802/001 | DEMOLICAO DE REVESTIMENTO DE ARGAMASSA DE CAL E AREIA | M2 | 1 | #VALUE! | #VALUE!
i | 43.3 | 73928/001 | CHAPISCO TRACO 1:4 (CIMENTO E AREIA MEDIA), ESPESSURA 0,5CM, PREPARO MANUAL DA ARGAMASSA | M2 | 1 | #VALUE! | #VALUE!
i | 43.4 | 73927/011 | EMBOCO TRACO 1:4 (CIMENTO E AREIA MEDIA), ESPESSURA 2,0CM, PREPARO MANUAL DA ARGAMASSA | M2 | 1 | #VALUE! | #VALUE!
Colocação de piso de borracha pastilhado na parte interna
i | 43.5 | 72188 | PISO DE BORRACHA PASTILHADO, ESPESSURA 7MM, ASSENTADO COM ARGAMASSA TRACO 1:3 (CIMENTO E AREIA) | M2 | 21.84 | #VALUE! | #VALUE!
Pintura de paredes internas e externas (cor branca)
i | 43.6 | 72125 | Remoção de pintura PVA/Acrílica externa e interna | M2 | 107.65 | #VALUE! | #VALUE!
i | 43.7 | 84123 | LIXAMENTO MAN C/ LIXA CALAFATE DE CONCR APARENTE ANTIGO | M2 | 17 | #VALUE! | #VALUE!
i | 43.8 | 73954/001 | PINTURA LATEX ACRILICA, TRES DEMAOS | M2 | 107.65 | #VALUE! | #VALUE!
i | 43.9 | 79460 | PINTURA EPOXI, DUAS DEMAOS, em Concreto Aparente | M2 | 17 | #VALUE! | #VALUE!
Pintura, na cor Amarela, das esquadrias de ferro, inclusive portão de acesso ao transformador
i | 43.10 | 79516/001 | REMOCAO DE PINTURA A OLEO/ESMALTE SOBRE SUPERFICIE METALICA | M2 | 35.25 | #VALUE! | #VALUE!
i | 43.11 | 73924/003 | PINTURA ESMALTE FOSCO, DUAS DEMAOS, SOBRE SUPERFICIE METALICA | M2 | 35.25 | #VALUE! | #VALUE!
t | 44.0 | INSTALAÇÕES ELÉTRICAS
i | 44.1 | CPU-007 | Luminária de emergência de 20 w | un | 5 | #VALUE! | #VALUE!
i | 44.2 | CPU-027 | RECUPERAÇÃO DAS INSTALAÇÕES ELÉTRICAS PREDIAIS DA ESTAÇÃO DE BOMBEAMENTO | UN | 1 | #VALUE! | #VALUE!
i | 44.3 | CPU-028 | RECUPERAÇÃO DAS INSTALAÇÕES ELÉTRICAS PREDIAIS DA SUBESTAÇÃO | UN | 1 | #VALUE! | #VALUE!
t | 45.0 | CONSTRUÇÃO DE GUARITA - com dimensões 2,3x2,3m, sem sanitário, com passeio externo larg. = 80cm, com cobertura em telha cerâmica tipo plan, conforme desenho Anexo 1
Fundações
i | 45.1 | 73992/001 | LOCACAO CONVENCIONAL DE OBRA, ATRAVÉS DE GABARITO DE TABUAS CORRIDAS PONTALETADAS A CADA 1,50M, SEM REAPROVEITAMENTO | M2 | 15.21 | #VALUE! | #VALUE!
i | 45.2 | 73481 | ESCAVACAO MANUAL DE VALAS EM TERRA COMPACTA, PROF. DE 0 M < H <= 1 M | M3 | 1.956 | #VALUE! | #VALUE!
i | 45.3 | CPU-004 | Sapatas e baldrame em concreto armado: Baldrame: 15x30cm / Sapatas: 60x60x20cm / CONCRETO ARMADO, FCK = 18,0 MPA - PREPARO COM BETONEIRA, INCLUINDO LANCAMENTO, FORMAS, ARMAÇÃO E DESMOLDANTE | M3 | 0.45675 | #VALUE! | #VALUE!
i | 45.4 | 83441 | REATERRO APILOADO (MANUAL) DE VALA COM DESLOCAMENTO DE MATERIAL EM CAMADAS DE 20 CM (BECOS, FAVELAS ETC.) | M3 | 1.2 | #VALUE! | #VALUE!
Contrapiso
i | 45.5 | 73907/003 | CONTRAPISO/LASTRO CONCRETO 1:3:6 S/BETONEIRA E=5CM | M2 | 4 | #VALUE! | #VALUE!
Superestrutura
i | 45.6 | CPU-004 | Pilares e Cintas Superiores em concreto armado: Pilares: 12x30cm / Cintas Superiores: 12x25cm / CONCRETO ARMADO, FCK = 18,0 MPA - PREPARO COM BETONEIRA, INCLUINDO LANCAMENTO, FORMAS, ARMAÇÃO E DESMOLDANTE | M3 | 0.5604 | #VALUE! | #VALUE!
Paredes de vedação
i | 45.7 | 73935/001 | ALVENARIA EM TIJOLO CERAMICO FURADO 10X20X20CM, 1/2 VEZ, ASSENTADO EM ARGAMASSA TRACO 1:4 (CIMENTO E AREIA),E=1CM | M2 | 17.688 | #VALUE! | #VALUE!
i | 45.8 | 83901 | VERGAS 10X10 CM, PREMOLDADAS C/ CONCRETO FCK=15 MPA (PREPARO MECANICO), ACO CA-50 COM FORMAS TABUA DE PINHO 3A | M | 2.2 | #VALUE! | #VALUE!
Cobertura / beiral = 50cm
i | 45.9 | 73931/003 | ESTRUTURA EM MADEIRA APARELHADA, PARA TELHA CERAMICA, APOIADA EM PAREDE | M2 | 10.89 | #VALUE! | #VALUE!
i | 45.10 | 73938/002 | COBERTURA EM TELHA CERAMICA TIPO PLAN, EXCLUINDO MADEIRAMENTO | M2 | 10.89 | #VALUE! | #VALUE!
i | 45.11 | 73938/007 | EMBOCAMENTO DE ULTIMA FIADA DE TELHA PLAN, COLONIAL OU PAULISTA, COM ARGAMASSA TRACO 1:2:8 (CIMENTO, CAL E AREIA) | M | 6.6 | #VALUE! | #VALUE!
Esquadrias
i | 45.12 | 74067/004 | JANELA DE CORRER EM ALUMINIO, VENEZIANA, SEM BANDEIRA | M2 | 1.1 | #VALUE! | #VALUE!
i | 45.13 | 73933/004 | PORTA DE FERRO DE ABRIR TIPO BARRA CHATA, COM REQUADRO E GUARNICAO COMPLETA | M2 | 1.68 | #VALUE! | #VALUE!
i | 45.14 | 74068/006 | FECHADURA DE EMBUTIR COMPLETA, PARA PORTAS EXTERNAS, PADRAO DE ACABAMENTO MEDIO | UN | 1 | #VALUE! | #VALUE!
i | 45.15 | 74087/001 | PEITORIL DE ARDOSIA, LARGURA 15CM, ASSENTADO COM ARGAMASSA TRACO 1:2:8(CIMENTO, CAL E AREIA) PREPARO MANUAL DA ARGAMASSA | M | 1 | #VALUE! | #VALUE!
Pisos
i | 45.16 | 73920/001 | REGULARIZACAO DE PISO/BASE EM ARGAMASSA TRACO 1:3 (CIMENTO E AREIA), ESPESSURA 2,0CM, PREPARO MANUAL | M2 | 4 | #VALUE! | #VALUE!
i | 45.17 | 73946/001 | PISO CERAMICO PADRAO POPULAR PEI 4 ASSENTADO SOBRE ARGAMASSA DE CIMENTO COLANTE REJUNTADO COM CIMENTO BRANCO | M2 | 4 | #VALUE! | #VALUE!
i | 45.18 | 73985/001 | RODAPE EM CERAMICA LINHA POPULAR PEI-4 ASSENTADO COM ARGAMASSA TRACO 1:0,25:3 (CIMENTO, CAL E AREIA) REJUNTE EM CIMENTO BRANCO | M | 8 | #VALUE! | #VALUE!
i | 45.19 | 74159/001 | SOLEIRA EM ARDOSIA LARGURA 15CM ASSENTADA COM ARGAMASSA DE CIMENTO E AREIA TRACO 1:4 REJUNTE EM CIMENTO BRANCO | M | 0.8 | #VALUE! | #VALUE!
Revestimento de parede
i | 45.20 | 73928/001 | CHAPISCO TRACO 1:4 (CIMENTO E AREIA MEDIA), ESPESSURA 0,5CM, PREPARO MANUAL DA ARGAMASSA | M2 | 35.376 | #VALUE! | #VALUE!
i | 45.21 | 73927/011 | Reboco: TRACO 1:4 (CIMENTO E AREIA MEDIA), ESPESSURA 2,0CM, PREPARO MANUAL DA ARGAMASSA | M2 | 35.376 | #VALUE! | #VALUE!
Pintura das paredes internas e externas
i | 45.22 | 73954/001 | PINTURA LATEX ACRILICA, TRES DEMAOS | M2 | 35.376 | #VALUE! | #VALUE!
Instalações Elétricas
i | 45.23 | 11891i | FIO/CORDAO COBRE ISOLADO PARALELO OU TORCIDO 2 X 2,5MM2, TIPO PLASTIFLEX PIRELLI OU EQUIV | M | 90 | #VALUE! | #VALUE!
i | 45.24 | 7555i | INTERRUPTOR SIMPLES EMBUTIR 10A/250V C/PLACA, TIPO SILENTOQUE PIAL OU EQUIV | UN | 2 | #VALUE! | #VALUE!
i | 45.25 | 7528i | TOMADA DE EMBUTIR, 2 P + T, UNIVERSAL, DE 10 A / 250 V, COM PLACA | UN | 1 | #VALUE! | #VALUE!
i | 45.26 | 13841i | LUMINARIA PLAFONIER SOBREPOR C/ GLOBO CHATO VIDRO BOCA 10CM INCL BASE/ARO METALICA OU PLASTICO C/ SOQUETE P/ 1 LAMP INCAND 60W - LINHA POPULAR | UN | 2 | #VALUE! | #VALUE!
i | 45.27 | 12298i | GLOBO ESFERICO DE VIDRO LISO TAMANHO MEDIO | UN | 2 | #VALUE! | #VALUE!
i | 45.28 | 3754i | LAMPADA FLUORESCENTE 40W | UN | 2 | #VALUE! | #VALUE!
i | 45.29 | 21127i | FITA ISOLANTE ADESIVA ANTI-CHAMA EM ROLOS 19MM X 5M | UN | 4.5 | #VALUE! | #VALUE!
i | 45.30 | 2370i | DISJUNTOR TIPO NEMA, MONOPOLAR 10 ATE 30A | UN | 1 | #VALUE! | #VALUE!
i | 45.31 | 72934 | ELETRODUTO DE PVC FLEXIVEL CORRUGADO DN 20MM (3/4") FORNECIMENTO E INSTALACAO | M | 5 | #VALUE! | #VALUE!
i | 45.32 | 55865 | ELETRODUTO DE PVC RIGIDO ROSCAVEL DN 40MM (1 1/2") INCL CONEXOES, FORNECIMENTO E INSTALACAO | M | 20 | #VALUE! | #VALUE!
i | 45.33 | 2436i | ELETRICISTA | H | 24 | #VALUE! | #VALUE!
Diversos
i | 45.34 | 10731i | Bancada em Ardósia c/ dimensões: 2,0x0,4m (engaste de 2cm nas paredes) | M2 | 0.8568 | #VALUE! | #VALUE!
i | 45.35 | 73892/002 | PISO (CALCADA) EM CONCRETO 12MPA TRACO 1:3:5 (CIMENTO/AREIA/BRITA) PREPARO MECANICO, ESPESSURA 7CM, COM JUNTA DE DILATACAO EM MADEIRA | M2 | 9.92 | #VALUE! | #VALUE!
t | 46.0 | LIMPEZA FINAL DA OBRA
i | 46.1 | 72209 | CARGA MANUAL E REMOCAO DE ENTULHO COM TRANSPORTE ATE 1KM EM CAMINHAO BASCULANTE 8 M3 | M3 | 48.2523 | #VALUE! | #VALUE!
i | 46.2 | 9537 | LIMPEZA FINAL DA OBRA | M2 | 135.01 | #VALUE! | #VALUE!
| TOTAL PARA Item VI - Recuperação da Estação de Bombeamento Gabriela III : | [5 empty] | #VALUE!
Item VII - Recuperação da Estação de Bombeamento MELK
t | 47.0 | SERVIÇOS PRELIMINARES
i | 47.1 | 74242/001 | BARRACAO DE OBRA EM CHAPA DE MADEIRA COMPENSADA COM BANHEIRO, COBERTURA EM FIBROCIMENTO 4 MM, INCLUSO INSTALACOES HIDRO-SANITARIAS E ELETRICAS | M2 | 15 | #VALUE! | #VALUE!
i | 47.2 | 73948/016 | LIMPEZA MANUAL DO TERRENO (C/ RASPAGEM SUPERFICIAL) | M2 | 912.09 | #VALUE! | #VALUE!
Limpeza da Bacia de Captação e Canal de Aproximação
+------- Limpeza da vegetação nas margens da bacia:
i | 47.3 | 73822/001 | CAPINA E LIMPEZA MANUAL DE TERRENO COM PEQUENOS ARBUSTOS | M2 | 763.278 | #VALUE! | #VALUE!
i | 47.4 | 72209 | CARGA MANUAL E REMOCAO DE ENTULHO COM TRANSPORTE ATE 1KM EM CAMINHAO BASCULANTE 8 M3 | M3 | 228.9834 | #VALUE! | #VALUE!
+------- Remoção dos resíduos sedimentados no fundo:
i | 47.5 | 79517/001 | ESCAVACAO MANUAL EM SOLO-PROF. ATE 1,50 M | M3 | 69.201 | #VALUE! | #VALUE!
i | 47.6 | CPU-026 | Limpeza de canais com escavadeira hidráulica, compreendendo remoção e carga de solos moles, materia orgânica ou entulhos | m³ | 69.201 | #VALUE! | #VALUE!
i | 47.7 | 72874 | TRANSPORTE LOCAL COM CAMINHAO BASCULANTE 6 M3, RODOVIA COM REVESTIMENTO PRIMARIO, DMT 800 A 1.000 M | M3 | 69.201 | #VALUE! | #VALUE!
+------- Limpeza das paredes de concreto
i | 47.8 | 73806/001 | LIMPEZA DE SUPERFICIES COM JATO DE ALTA PRESSAO DE AR E AGUA | M2 | 400.44 | #VALUE! | #VALUE!
t | 48.0 | ÁREA EXTERNA
i | 48.1 | 74164/004 | Execução de lastro de brita e=10cm, no entorno dos prédios. | M3 | 91.209 | #VALUE! | #VALUE!
Recuperação do portão de entrada
i | 48.2 | CAC-026 | RETIRADA MANUAL DE PORTÃO METÁLICO EXISTENTE | UN | 1 | #VALUE! | #VALUE!
i | 48.3 | CAC-065 | FORNECIMENTO E INSTALAÇÃO PORTAO DE CORRER EM TELA ARAME GALVANIZADO N.12 MALHA 2" E MOLDURA EM TUBOS DE ACO COM DUAS FOLHAS DE ABRIR, INCLUSO FERRAGENS E PINTURA - CAC 065 – (M²) | m² | 10.2 | #VALUE! | #VALUE!
Recuperação de tampas das caixas de passagem externas, em concreto armado
i | 48.4 | CPU-004 | CONCRETO ARMADO, FCK = 18,0 MPA - PREPARO COM BETONEIRA, INCLUINDO LANCAMENTO, FORMAS, ARMAÇÃO E DESMOLDANTE | M3 | 0.10017 | #VALUE! | #VALUE!
Recuperação de Placas Indicativas
i | 48.5 | CPU-005 | PLACA DE IDENTIFICAÇÃO DO NOME DA ESTAÇÃO, em aço galvanizado, apoiada em suporte em tubos de aço galvanizado. Dimensões da placa: (2,0x0,5)m. Altura do solo até o topo da placa = 2,8m. Trecho enterrado do tubo = 0,5m | UN | 1 | #VALUE! | #VALUE!
i | 48.6 | 73916/002 | Placa de identificação com os dizeres “Cuidado! Alta Tensão” + símbolo pertinente, para fixar na entrada da subestação | UN | 1 | #VALUE! | #VALUE!
i | 48.7 | 73916/002 | Placa de identificação com os dizeres “Entrada permitida somente para funcionários”, para fixar no portão de entrada | UN | 1 | #VALUE! | #VALUE!
Pintura das estruturas de apoio dos tubos externos e das ventosas, blocos de ancoragem, paredes e suportes das tubulações de recalque, e colunas de sustentação do telhado da válvula (cor branca)
i | 48.8 | 72125 | REMOÇÃO DE PINTURA PVA/ACRILICA | M2 | 7.1362 | #VALUE! | #VALUE!
i | 48.9 | 73954/001 | PINTURA LATEX ACRILICA, TRES DEMAOS | M2 | 7.1362 | #VALUE! | #VALUE!
Execução de valeta de drenagem externa (no entorno da cerca da EB Melk)
i | 48.10 | 73481 | Escavação das valas para execução das valetas | M3 | 14.2564 | #VALUE! | #VALUE!
i | 48.11 | CPU-002 | Valeta triangular largura=60cm, prof=30cm, esp=8cmem concreto simples, incluindo rejuntamento | m | 73.11 | #VALUE! | #VALUE!
t | 49.0 | CASA DE BOMBAS
CORRIMÃO, ESCADAS TIPO MARINHEIRO, TAMPAS METÁLICAS CHAPA XADREZ E TELA DE PROTEÇÃO
i | 49.1 | 74103/001 | ESCADA TIPO MARINHEIRO EM ACO CA-50 12,5", INCLUSO PINTURA COM FUNDO ANTICORROSIVO TIPO ZARCAO | M | 6 | #VALUE! | #VALUE!
i | 49.2 | CAC-029 | SERVIÇO: FORNECIMENTO, INSTALAÇÃO E CONFECÇÃO DE TAMPA METÁLICA EM CHAPA XADREZ ESP 1/004", INCLUSIVE PINTURA DE FUNDO ANTICORROSIVO E PINTURA ESMALTE - CAC 029 | M2 | 7.09 | #VALUE! | #VALUE!
+------- Abertura do nicho para instalação do novo trecho do corrimão:
i | 49.3 | 84152 | DEMOLICAO MANUAL CONCRETO ARMADO (PILAR / VIGA / LAJE) - INCL EMPILHACAO LATERAL NO CANTEIRO | M3 | 0.012 | #VALUE! | #VALUE!
|  | CPU-004 | CONCRETO ARMADO, FCK = 18,0 MPA - PREPARO COM BETONEIRA, INCLUINDO LANCAMENTO, FORMAS, ARMAÇÃO E DESMOLDANTE | M3 | 0.012 | #VALUE! | #VALUE!
i | 49.4 | 74072/003 | CORRIMAO EM TUBO ACO GALVANIZADO 1 1/4" COM BRACADEIRA | M | 5 | #VALUE! | #VALUE!
Substituição da porta do banheiro
i | 49.5 | 72143 | RETIRADA DE BATENTES DE MADEIRA | UN | 1 | #VALUE! | #VALUE!
i | 49.6 | 73910/001 | PORTA DE MADEIRA COMPENSADA LISA PARA PINTURA, 60X210X3,5CM, INCLUSO ADUELA 2A, ALIZAR 2A E DOBRADICAS | UN | 1 | #VALUE! | #VALUE!
i | 49.7 | 74069/001 | FECHADURA DE EMBUTIR COMPLETA, PARA PORTAS DE BANHEIRO, PADRAO DE ACABAMENTO POPULAR | UN | 1 | #VALUE! | #VALUE!
i | 49.8 | 79463 | PINTURA A OLEO, 1 DEMAO (Madeira) | M2 | 2.52 | #VALUE! | #VALUE!
Substituição das fechaduras
i | 49.9 | 74068/006 | FECHADURA DE EMBUTIR COMPLETA, PARA PORTAS EXTERNAS, PADRAO DE ACABAMENTO MEDIO | UN | 2 | #VALUE! | #VALUE!
Recuperação da base de solo, piso e contrapiso interno da casa de bombas (exceto piso do fosso das bombas)
i | 49.10 | 84152 | DEMOLICAO MANUAL CONCRETO ARMADO (PILAR / VIGA / LAJE) - INCL EMPILHACAO LATERAL NO CANTEIRO | M3 | 1.4528 | #VALUE! | #VALUE!
i | 49.11 | 73481 | ESCAVACAO MANUAL DE VALAS EM TERRA COMPACTA, PROF. DE 0 M < H <= 1 M | M3 | 8.7168 | #VALUE! | #VALUE!
i | 49.12 | 83441 | REATERRO APILOADO (MANUAL) DE VALA COM DESLOCAMENTO DE MATERIAL EM CAMADAS DE 20 CM (BECOS, FAVELAS ETC.) | M3 | 8.7168 | #VALUE! | #VALUE!
i | 49.13 | 73907/003 | CONTRAPISO/LASTRO CONCRETO 1:3:6 S/BETONEIRA E=5CM | M2 | 29.056 | #VALUE! | #VALUE!
i | 49.14 | 73920/001 | REGULARIZACAO DE PISO/BASE EM ARGAMASSA TRACO 1:3 (CIMENTO E AREIA), ESPESSURA 2,0CM, PREPARO MANUAL | M2 | 29.056 | #VALUE! | #VALUE!
Recuperação da tubulação (barrilete) do reservatório de fibrocimento existente, que alimenta o banheiro da casa de bombas
i | 49.15 | 75030/008 | TUBO PVC SOLDAVEL AGUA FRIA DN 20MM, INCLUSIVE CONEXOES – FORNECIMENTO E INSTALACAO | M | 5 | #VALUE! | #VALUE!
Recuperação das bases dos conjuntos motobomba
i | 49.16 | 84152 | DEMOLICAO MANUAL CONCRETO ARMADO (PILAR / VIGA / LAJE) - INCL EMPILHACAO LATERAL NO CANTEIRO | M3 | 1.0422 | #VALUE! | #VALUE!
i | 49.17 | CPU-004 | CONCRETO ARMADO, FCK = 18,0 MPA - PREPARO COM BETONEIRA, INCLUINDO LANCAMENTO, FORMAS, ARMAÇÃO E DESMOLDANTE | M3 | 1.0422 | #VALUE! | #VALUE!
Recuperação do banheiro
i | 49.18 | 74101/001 | Substituição do vaso sanitário e caixa de descarga: VASO SANITARIO, ASSENTO PLASTICO, CAIXA DE DESCARGA PVC DE SOBREPOR, ENGATE PLASTICO, TUBO DE DESCIDA E BOLSA DE BORRACHA | UN | 1 | #VALUE! | #VALUE!
i | 49.19 | 6009 | Substituição do lavatório do banheiro: LAVATORIO EM LOUCA BRANCA, SEM COLUNA PADRAO POPULAR, COM TORNEIRA CROMADA POPULAR , SIFAO,VALVULA E ENGATE PLASTICO | UN | 1 | #VALUE! | #VALUE!
i | 49.20 | 85118 | Substituição do registro do chuveiro: REGISTRO PRESSAO 3/4" COM CANOPLA ACABAMENTO CROMADO - FORNECIMENTO E INSTALACAO | UN | 1 | #VALUE! | #VALUE!
i | 49.21 | 68061 | CHUVEIRO PLASTICO BRANCO SIMPLES - FORNECIMENTO E INSTALACAO | UN | 1 | #VALUE! | #VALUE!
Execução de divisória climatizada para confinamento dos novos quadros de comando das bombas
i | 49.22 | 2417i | DIVISORIA CEGA (N1) - PAINEL MSO/COMEIA E=35MM - MONTANTE/RODAPE DUPLO ALUMINIO ANOD NAT - COLOCADA | M2 | 25.08 | #VALUE! | #VALUE!
i | 49.23 | CPU-008 | FORRO DE PVC em painéis lineares encaixados entre si e fixados em estrutura de madeira | m² | 14.848 | #VALUE! | #VALUE!
i | 49.24 | 74070/004 | FECHADURA DE EMBUTIR COMPLETA, PARA PORTAS INTERNAS, PADRAO DE ACABAMENTO MEDIO | UN | 1 | #VALUE! | #VALUE!
i | 49.25 | 11447i | DOBRADICA LATAO CROMADO 3 X 3" C/ ANEIS | UN | 3 | #VALUE! | #VALUE!
i | 49.26 | 4378i | !EM PROCESSO DE DESATIVACAO! PARAFUSO ROSCA SOBERBA ACO ZINC CABECA CHATA FENDA SIMPLES 7 X 65 MM | UN | 12 | #VALUE! | #VALUE!
i | 49.27 | 72117 | Vidro liso 4mm, para janelas das divisórias (2 janelas de 1,2x0,6m | M2 | 1.44 | #VALUE! | #VALUE!
Colocação de piso de borracha pastilhado na parte interna e escada de acesso às bombas (exceto piso do fosso das bombas)
i | 49.28 | 72188 | PISO DE BORRACHA PASTILHADO, ESPESSURA 7MM, ASSENTADO COM ARGAMASSA TRACO 1:3 (CIMENTO E AREIA) | M2 | 33.136 | #VALUE! | #VALUE!
Pintura de paredes internas e externas (cor branca)
i | 49.29 | 72125 | Remoção de pintura PVA/Acrílica externa e interna | M2 | 158.46 | #VALUE! | #VALUE!
i | 49.30 | 84123 | LIXAMENTO MAN C/ LIXA CALAFATE DE CONCR APARENTE ANTIGO | M2 | 224.3 | #VALUE! | #VALUE!
i | 49.31 | 73954/001 | PINTURA LATEX ACRILICA, TRES DEMAOS | M2 | 158.46 | #VALUE! | #VALUE!
i | 49.32 | 79460 | PINTURA EPOXI, DUAS DEMAOS, em Concreto Aparente | M2 | 224.3 | #VALUE! | #VALUE!
Pintura do pórtico externo (cor concreto aparente)
i | 49.33 | 84123 | LIXAMENTO MAN C/ LIXA CALAFATE DE CONCR APARENTE ANTIGO | M2 | 18.96 | #VALUE! | #VALUE!
i | 49.34 | 79460 | PINTURA EPOXI, DUAS DEMAOS, em Concreto Aparente | M2 | 18.96 | #VALUE! | #VALUE!
Pintura do meio fio do estacionamento externo (cor branca)
i | 49.35 | 72125 | Remoção de pintura PVA/Acrílica externa e interna | M2 | 28.9275 | #VALUE! | #VALUE!
i | 49.36 | 73954/001 | PINTURA LATEX ACRILICA, TRES DEMAOS | M2 | 28.9275 | #VALUE! | #VALUE!
Pintura, na cor Amarela, de esquadrias de ferro, monotrilho e guarda-corpo interno
i | 49.37 | 79516/001 | REMOCAO DE PINTURA A OLEO/ESMALTE SOBRE SUPERFICIE METALICA | M2 | 109.344 | #VALUE! | #VALUE!
i | 49.38 | 73924/003 | PINTURA ESMALTE FOSCO, DUAS DEMAOS, SOBRE SUPERFICIE METALICA | M2 | 109.344 | #VALUE! | #VALUE!
Recuperação dos vidros e telas metálicas das janelas da casa de bombas
i | 49.39 | 72117 | VIDRO LISO COMUM TRANSPARENTE, ESPESSURA 4MM | M2 | 17.325 | #VALUE! | #VALUE!
i | 49.40 | CAC-031 | SUBSTITUIÇÃO DA TELA DE PROTEÇÃO DA ESTAÇÃO DE BOMBEAMENTO | M2 | 31.5084 | #VALUE! | #VALUE!
i | 49.41 | 73924/003 | PINTURA ESMALTE FOSCO, DUAS DEMAOS, SOBRE SUPERFICIE METALICA | M2 | 63.0168 | #VALUE! | #VALUE!
Substituição da tubulação externa de saída e chegada ao reservatório de fibrocimento, que alimenta o banheiro
i | 49.42 | 75030/008 | TUBO PVC SOLDAVEL AGUA FRIA DN 20MM, INCLUSIVE CONEXOES – FORNECIMENTO E INSTALACAO | M | 10 | #VALUE! | #VALUE!
Instalações elétricas para o ar-condicionado para divisória climatizada para confinamento dos novos quadros de comando das bombas
i | 49.43 | 83418 | CABO DE COBRE ISOLAMENTO TERMOPLASTICO 0,6/1KV 4MM2 ANTI-CHAMA - FORNECIMENTO E INSTALACAO | M | 61 | #VALUE! | #VALUE!
i | 49.44 | 72934 | ELETRODUTO DE PVC FLEXIVEL CORRUGADO DN 20MM (3/4") FORNECIMENTO E INSTALACAO | M | 20 | #VALUE! | #VALUE!
i | 49.45 | 14544i | DISJUNTOR MONOFASICO 25A, 2KA (220V) | UN | 1 | #VALUE! | #VALUE!
i | 49.46 | 83566 | TOMADA DE EMBUTIR 2P+T 20A/250V C/ PLACA - FORNECIMENTO E INSTALACAO | UN | 1 | #VALUE! | #VALUE!
i | 49.47 | 73802/001 | Abertura dos rasgos para os novos eletrodutos | M2 | 0.05 | #VALUE! | #VALUE!
i | 49.48 | 73927/011 | Fechamento dos rasgos para os novos eletrodutos | M2 | 0.05 | #VALUE! | #VALUE!
t | 50.0 | SUBESTAÇÃO
Substituição das fechaduras
i | 50.1 | 74068/006 | FECHADURA DE EMBUTIR COMPLETA, PARA PORTAS EXTERNAS, PADRAO DE ACABAMENTO MEDIO | UN | 1 | #VALUE! | #VALUE!
Recuperação de parte do reboco externo
i | 50.2 | 73802/001 | DEMOLICAO DE REVESTIMENTO DE ARGAMASSA DE CAL E AREIA | M2 | 1 | #VALUE! | #VALUE!
i | 50.3 | 73928/001 | CHAPISCO TRACO 1:4 (CIMENTO E AREIA MEDIA), ESPESSURA 0,5CM, PREPARO MANUAL DA ARGAMASSA | M2 | 1 | #VALUE! | #VALUE!
i | 50.4 | 73927/011 | EMBOCO TRACO 1:4 (CIMENTO E AREIA MEDIA), ESPESSURA 2,0CM, PREPARO MANUAL DA ARGAMASSA | M2 | 1 | #VALUE! | #VALUE!
Colocação de piso de borracha pastilhado na parte interna
i | 50.5 | 72188 | PISO DE BORRACHA PASTILHADO, ESPESSURA 7MM, ASSENTADO COM ARGAMASSA TRACO 1:3 (CIMENTO E AREIA) | M2 | 21.84 | #VALUE! | #VALUE!
Pintura de paredes internas e externas (cor branca)
i | 50.6 | 72125 | Remoção de pintura PVA/Acrílica externa e interna | M2 | 107.65 | #VALUE! | #VALUE!
i | 50.7 | 84123 | LIXAMENTO MAN C/ LIXA CALAFATE DE CONCR APARENTE ANTIGO | M2 | 17 | #VALUE! | #VALUE!
i | 50.8 | 73954/001 | PINTURA LATEX ACRILICA, TRES DEMAOS | M2 | 107.65 | #VALUE! | #VALUE!
i | 50.9 | 79460 | PINTURA EPOXI, DUAS DEMAOS, em Concreto Aparente | M2 | 17 | #VALUE! | #VALUE!
Pintura, na cor Amarela, das esquadrias de ferro, inclusive portão de acesso ao transformador
i | 50.10 | 79516/001 | REMOCAO DE PINTURA A OLEO/ESMALTE SOBRE SUPERFICIE METALICA | M2 | 35.25 | #VALUE! | #VALUE!
i | 50.11 | 73924/003 | PINTURA ESMALTE FOSCO, DUAS DEMAOS, SOBRE SUPERFICIE METALICA | M2 | 35.25 | #VALUE! | #VALUE!
t | 51.0 | INSTALAÇÕES ELÉTRICAS
i | 51.1 | CPU-007 | Luminária de emergência de 20 w | un | 5 | #VALUE! | #VALUE!
i | 51.2 | CPU-027 | RECUPERAÇÃO DAS INSTALAÇÕES ELÉTRICAS PREDIAIS DA ESTAÇÃO DE BOMBEAMENTO | UN | 1 | #VALUE! | #VALUE!
i | 51.3 | CPU-028 | RECUPERAÇÃO DAS INSTALAÇÕES ELÉTRICAS PREDIAIS DA SUBESTAÇÃO | UN | 1 | #VALUE! | #VALUE!
t | 52.0 | CONSTRUÇÃO DE GUARITA - com dimensões 2,3x2,3m, sem sanitário, com passeio externo larg. = 80cm, com cobertura em telha cerâmica tipo plan, conforme desenho Anexo 1
Fundações
i | 52.1 | 73992/001 | LOCACAO CONVENCIONAL DE OBRA, ATRAVÉS DE GABARITO DE TABUAS CORRIDAS PONTALETADAS A CADA 1,50M, SEM REAPROVEITAMENTO | M2 | 15.21 | #VALUE! | #VALUE!
i | 52.2 | 73481 | ESCAVACAO MANUAL DE VALAS EM TERRA COMPACTA, PROF. DE 0 M < H <= 1 M | M3 | 1.956 | #VALUE! | #VALUE!
i | 52.3 | CPU-004 | Sapatas e baldrame em concreto armado: Baldrame: 15x30cm / Sapatas: 60x60x20cm / CONCRETO ARMADO, FCK = 18,0 MPA - PREPARO COM BETONEIRA, INCLUINDO LANCAMENTO, FORMAS, ARMAÇÃO E DESMOLDANTE | M3 | 0.45675 | #VALUE! | #VALUE!
i | 52.4 | 83441 | REATERRO APILOADO (MANUAL) DE VALA COM DESLOCAMENTO DE MATERIAL EM CAMADAS DE 20 CM (BECOS, FAVELAS ETC.) | M3 | 1.2 | #VALUE! | #VALUE!
Contrapiso
i | 52.5 | 73907/003 | CONTRAPISO/LASTRO CONCRETO 1:3:6 S/BETONEIRA E=5CM | M2 | 4 | #VALUE! | #VALUE!
Superestrutura
i | 52.6 | CPU-004 | Pilares e Cintas Superiores em concreto armado: Pilares: 12x30cm / Cintas Superiores: 12x25cm / CONCRETO ARMADO, FCK = 18,0 MPA - PREPARO COM BETONEIRA, INCLUINDO LANCAMENTO, FORMAS, ARMAÇÃO E DESMOLDANTE | M3 | 0.5604 | #VALUE! | #VALUE!
Paredes de vedação
i | 52.7 | 73935/001 | ALVENARIA EM TIJOLO CERAMICO FURADO 10X20X20CM, 1/2 VEZ, ASSENTADO EM ARGAMASSA TRACO 1:4 (CIMENTO E AREIA),E=1CM | M2 | 17.688 | #VALUE! | #VALUE!
i | 52.8 | 83901 | VERGAS 10X10 CM, PREMOLDADAS C/ CONCRETO FCK=15 MPA (PREPARO MECANICO), ACO CA-50 COM FORMAS TABUA DE PINHO 3A | M | 2.2 | #VALUE! | #VALUE!
Cobertura / beiral = 50cm
i | 52.9 | 73931/003 | ESTRUTURA EM MADEIRA APARELHADA, PARA TELHA CERAMICA, APOIADA EM PAREDE | M2 | 10.89 | #VALUE! | #VALUE!
i | 52.10 | 73938/002 | COBERTURA EM TELHA CERAMICA TIPO PLAN, EXCLUINDO MADEIRAMENTO | M2 | 10.89 | #VALUE! | #VALUE!
i | 52.11 | 73938/007 | EMBOCAMENTO DE ULTIMA FIADA DE TELHA PLAN, COLONIAL OU PAULISTA, COM ARGAMASSA TRACO 1:2:8 (CIMENTO, CAL E AREIA) | M | 6.6 | #VALUE! | #VALUE!
Esquadrias
i | 52.12 | 74067/004 | JANELA DE CORRER EM ALUMINIO, VENEZIANA, SEM BANDEIRA | M2 | 1.1 | #VALUE! | #VALUE!
i | 52.13 | 73933/004 | PORTA DE FERRO DE ABRIR TIPO BARRA CHATA, COM REQUADRO E GUARNICAO COMPLETA | M2 | 1.68 | #VALUE! | #VALUE!
i | 52.14 | 74068/006 | FECHADURA DE EMBUTIR COMPLETA, PARA PORTAS EXTERNAS, PADRAO DE ACABAMENTO MEDIO | UN | 1 | #VALUE! | #VALUE!
i | 52.15 | 74087/001 | PEITORIL DE ARDOSIA, LARGURA 15CM, ASSENTADO COM ARGAMASSA TRACO 1:2:8(CIMENTO, CAL E AREIA) PREPARO MANUAL DA ARGAMASSA | M | 1 | #VALUE! | #VALUE!
Pisos
i | 52.16 | 73920/001 | REGULARIZACAO DE PISO/BASE EM ARGAMASSA TRACO 1:3 (CIMENTO E AREIA), ESPESSURA 2,0CM, PREPARO MANUAL | M2 | 4 | #VALUE! | #VALUE!
i | 52.17 | 73946/001 | PISO CERAMICO PADRAO POPULAR PEI 4 ASSENTADO SOBRE ARGAMASSA DE CIMENTO COLANTE REJUNTADO COM CIMENTO BRANCO | M2 | 4 | #VALUE! | #VALUE!
i | 52.18 | 73985/001 | RODAPE EM CERAMICA LINHA POPULAR PEI-4 ASSENTADO COM ARGAMASSA TRACO 1:0,25:3 (CIMENTO, CAL E AREIA) REJUNTE EM CIMENTO BRANCO | M | 8 | #VALUE! | #VALUE!
i | 52.19 | 74159/001 | SOLEIRA EM ARDOSIA LARGURA 15CM ASSENTADA COM ARGAMASSA DE CIMENTO E AREIA TRACO 1:4 REJUNTE EM CIMENTO BRANCO | M | 0.8 | #VALUE! | #VALUE!
Revestimento de parede
i | 52.20 | 73928/001 | CHAPISCO TRACO 1:4 (CIMENTO E AREIA MEDIA), ESPESSURA 0,5CM, PREPARO MANUAL DA ARGAMASSA | M2 | 35.376 | #VALUE! | #VALUE!
i | 52.21 | 73927/011 | Reboco: TRACO 1:4 (CIMENTO E AREIA MEDIA), ESPESSURA 2,0CM, PREPARO MANUAL DA ARGAMASSA | M2 | 35.376 | #VALUE! | #VALUE!
Pintura das paredes internas e externas
i | 52.22 | 73954/001 | PINTURA LATEX ACRILICA, TRES DEMAOS | M2 | 35.376 | #VALUE! | #VALUE!
Instalações Elétricas
i | 52.23 | 11891i | FIO/CORDAO COBRE ISOLADO PARALELO OU TORCIDO 2 X 2,5MM2, TIPO PLASTIFLEX PIRELLI OU EQUIV | M | 90 | #VALUE! | #VALUE!
i | 52.24 | 7555i | INTERRUPTOR SIMPLES EMBUTIR 10A/250V C/PLACA, TIPO SILENTOQUE PIAL OU EQUIV | UN | 2 | #VALUE! | #VALUE!
i | 52.25 | 7528i | TOMADA DE EMBUTIR, 2 P + T, UNIVERSAL, DE 10 A / 250 V, COM PLACA | UN | 1 | #VALUE! | #VALUE!
i | 52.26 | 13841i | LUMINARIA PLAFONIER SOBREPOR C/ GLOBO CHATO VIDRO BOCA 10CM INCL BASE/ARO METALICA OU PLASTICO C/ SOQUETE P/ 1 LAMP INCAND 60W - LINHA POPULAR | UN | 2 | #VALUE! | #VALUE!
i | 52.27 | 12298i | GLOBO ESFERICO DE VIDRO LISO TAMANHO MEDIO | UN | 2 | #VALUE! | #VALUE!
i | 52.28 | 3754i | LAMPADA FLUORESCENTE 40W | UN | 2 | #VALUE! | #VALUE!
i | 52.29 | 21127i | FITA ISOLANTE ADESIVA ANTI-CHAMA EM ROLOS 19MM X 5M | UN | 4.5 | #VALUE! | #VALUE!
i | 52.30 | 2370i | DISJUNTOR TIPO NEMA, MONOPOLAR 10 ATE 30A | UN | 1 | #VALUE! | #VALUE!
i | 52.31 | 72934 | ELETRODUTO DE PVC FLEXIVEL CORRUGADO DN 20MM (3/4") FORNECIMENTO E INSTALACAO | M | 5 | #VALUE! | #VALUE!
i | 52.32 | 55865 | ELETRODUTO DE PVC RIGIDO ROSCAVEL DN 40MM (1 1/2") INCL CONEXOES, FORNECIMENTO E INSTALACAO | M | 20 | #VALUE! | #VALUE!
i | 52.33 | 2436i | ELETRICISTA | H | 24 | #VALUE! | #VALUE!
Diversos
i | 52.34 | 10731i | Bancada em Ardósia c/ dimensões: 2,0x0,4m (engaste de 2cm nas paredes) | M2 | 0.8568 | #VALUE! | #VALUE!
i | 52.35 | 73892/002 | PISO (CALCADA) EM CONCRETO 12MPA TRACO 1:3:5 (CIMENTO/AREIA/BRITA) PREPARO MECANICO, ESPESSURA 7CM, COM JUNTA DE DILATACAO EM MADEIRA | M2 | 9.92 | #VALUE! | #VALUE!
t | 53.0 | LIMPEZA FINAL DA OBRA
i | 53.1 | 72209 | CARGA MANUAL E REMOCAO DE ENTULHO COM TRANSPORTE ATE 1KM EM CAMINHAO BASCULANTE 8 M3 | M3 | 140.4829 | #VALUE! | #VALUE!
i | 53.2 | 9537 | LIMPEZA FINAL DA OBRA | M2 | 135.01 | #VALUE! | #VALUE!
| TOTAL PARA Item VII - Recuperação da Estação de Bombeamento MELK : | [5 empty] | #VALUE!
Item VIII - Recuperação da Estação de Bombeamento MARIA MACHADÃO
t | 54.0 | SERVIÇOS PRELIMINARES
i | 54.1 | 74242/001 | BARRACAO DE OBRA EM CHAPA DE MADEIRA COMPENSADA COM BANHEIRO, COBERTURA EM FIBROCIMENTO 4 MM, INCLUSO INSTALACOES HIDRO-SANITARIAS E ELETRICAS | M2 | 15 | #VALUE! | #VALUE!
i | 54.2 | 73948/016 | LIMPEZA MANUAL DO TERRENO (C/ RASPAGEM SUPERFICIAL) | M2 | 888.99 | #VALUE! | #VALUE!
Limpeza da Bacia de Captação e Canal de Aproximação
+------- Limpeza da vegetação nas margens da bacia:
i | 54.3 | 73822/001 | CAPINA E LIMPEZA MANUAL DE TERRENO COM PEQUENOS ARBUSTOS | M2 | 1783 | #VALUE! | #VALUE!
i | 54.4 | 72209 | CARGA MANUAL E REMOCAO DE ENTULHO COM TRANSPORTE ATE 1KM EM CAMINHAO BASCULANTE 8 M3 | M3 | 534.9 | #VALUE! | #VALUE!
+------- Remoção dos resíduos sedimentados no fundo:
i | 54.5 | 79517/001 | ESCAVACAO MANUAL EM SOLO-PROF. ATE 1,50 M | M3 | 149.091 | #VALUE! | #VALUE!
i | 54.6 | CPU-026 | Limpeza de canais com escavadeira hidráulica, compreendendo remoção e carga de solos moles, materia orgânica ou entulhos | m³ | 149.091 | #VALUE! | #VALUE!
i | 54.7 | 72874 | TRANSPORTE LOCAL COM CAMINHAO BASCULANTE 6 M3, RODOVIA COM REVESTIMENTO PRIMARIO, DMT 800 A 1.000 M | M3 | 149.091 | #VALUE! | #VALUE!
+------- Limpeza das paredes de concreto
i | 54.8 | 73806/001 | LIMPEZA DE SUPERFICIES COM JATO DE ALTA PRESSAO DE AR E AGUA | M2 | 341.8675 | #VALUE! | #VALUE!
t | 55.0 | ÁREA EXTERNA
i | 55.1 | 74164/004 | Execução de lastro de brita e=10cm, no entorno dos prédios. | M3 | 88.899 | #VALUE! | #VALUE!
Recuperação do portão de entrada
i | 55.2 | CAC-065 | FORNECIMENTO E INSTALAÇÃO PORTAO DE CORRER EM TELA ARAME GALVANIZADO N.12 MALHA 2" E MOLDURA EM TUBOS DE ACO COM DUAS FOLHAS DE ABRIR, INCLUSO FERRAGENS E PINTURA - CAC 065 – (M²) | m² | 10.2 | #VALUE! | #VALUE!
Colocação de parte da tela metálica da cerca existente, a qual está faltando ou danificada
i | 55.3 | CPU-024 | Substituição de TELA ARAME GALV PRENSADO FIO 12 (2,77MM) MALHA 2" (5 X 5CM) | m2 | 2.4 | #VALUE! | #VALUE!
Recuperação de tampas das caixas de passagem externas, em concreto armado
i | 55.4 | CPU-004 | CONCRETO ARMADO, FCK = 18,0 MPA - PREPARO COM BETONEIRA, INCLUINDO LANCAMENTO, FORMAS, ARMAÇÃO E DESMOLDANTE | M3 | 0.22162 | #VALUE! | #VALUE!
Recuperação de Placas Indicativas
i | 55.5 | CPU-005 | PLACA DE IDENTIFICAÇÃO DO NOME DA ESTAÇÃO, em aço galvanizado, apoiada em suporte em tubos de aço galvanizado. Dimensões da placa: (2,0x0,5)m. Altura do solo até o topo da placa = 2,8m. Trecho enterrado do tubo = 0,5m | UN | 1 | #VALUE! | #VALUE!
i | 55.6 | 73916/002 | Placa de identificação com os dizeres “Cuidado! Alta Tensão” + símbolo pertinente, para fixar na entrada da subestação | UN | 1 | #VALUE! | #VALUE!
i | 55.7 | 73916/002 | Placa de identificação com os dizeres “Entrada permitida somente para funcionários”, para fixar no portão de entrada | UN | 1 | #VALUE! | #VALUE!
Pintura das estruturas de apoio dos tubos externos e das ventosas, blocos de ancoragem, paredes e suportes das tubulações de recalque, e colunas de sustentação do telhado da válvula (cor branca)
i | 55.8 | 72125 | REMOÇÃO DE PINTURA PVA/ACRILICA | M2 | 7.1362 | #VALUE! | #VALUE!
i | 55.9 | 73954/001 | PINTURA LATEX ACRILICA, TRES DEMAOS | M2 | 7.1362 | #VALUE! | #VALUE!
Reconstrução da fossa séptica existente
i | 55.10 | 84152 | DEMOLICAO MANUAL CONCRETO ARMADO (PILAR / VIGA / LAJE) - INCL EMPILHACAO LATERAL NO CANTEIRO | M3 | 0.3762 | #VALUE! | #VALUE!
i | 55.11 | 72215 | DEMOLICAO DE ALVENARIA DE ELEMENTOS CERAMICOS VAZADOS | M3 | 2.5688 | #VALUE! | #VALUE!
+------- Laje de fundo (maciça):
i | 55.12 | CPU-004 | CONCRETO ARMADO, FCK = 18,0 MPA - PREPARO COM BETONEIRA, INCLUINDO LANCAMENTO, FORMAS, ARMAÇÃO E DESMOLDANTE | M3 | 0.3762 | #VALUE! | #VALUE!
+------- Paredes laterais:
i | 55.13 | 73935/002 | ALVENARIA EM TIJOLO CERAMICO FURADO 9X19X19CM, 1 VEZ (ESPESSURA 19 CM), ASSENTADO EM ARGAMASSA TRACO 1:4 (CIMENTO E AREIA MEDIA NAO PENEIRADA), PREPARO MANUAL, JUNTA 1 CM | M2 | 13.52 | #VALUE! | #VALUE!
i | 55.14 | 73928/001 | CHAPISCO TRACO 1:4 (CIMENTO E AREIA MEDIA), ESPESSURA 0,5CM, PREPARO MANUAL DA ARGAMASSA | M2 | 13.52 | #VALUE! | #VALUE!
i | 55.15 | 73927/011 | EMBOCO TRACO 1:4 (CIMENTO E AREIA MEDIA), ESPESSURA 2,0CM, PREPARO MANUAL DA ARGAMASSA | M2 | 13.52 | #VALUE! | #VALUE!
+------- Cintas de amarração superiores:
i | 55.16 | CPU-004 | CONCRETO ARMADO, FCK = 18,0 MPA - PREPARO COM BETONEIRA, INCLUINDO LANCAMENTO, FORMAS, ARMAÇÃO E DESMOLDANTE | M3 | 0.37544 | #VALUE! | #VALUE!
+------- Laje de cobertura (pré-moldada):
i | 55.17 | 74202/001 | LAJE PRE-MOLDADA P/FORRO, SOBRECARGA 100KG/M2, VAOS ATE 3,50M/E=8CM, C/LAJOTAS E CAP.C/CONC FCK=20MPA, 3CM, INTER-EIXO 38CM, C/ESCORAMENTO (REAPR.3X) E FERRAGEM NEGATIVA | M2 | 6.27 | #VALUE! | #VALUE!
t | 56.0 | CASA DE BOMBAS
CORRIMÃO, ESCADAS TIPO MARINHEIRO, TAMPAS METÁLICAS CHAPA XADREZ E TELA DE PROTEÇÃO
i | 56.1 | 74072/003 | CORRIMAO EM TUBO ACO GALVANIZADO 1 1/4" COM BRACADEIRA | M | 4 | #VALUE! | #VALUE!
i | 56.2 | 74103/001 | ESCADA TIPO MARINHEIRO EM ACO CA-50 12,5", INCLUSO PINTURA COM FUNDO ANTICORROSIVO TIPO ZARCAO | M | 6 | #VALUE! | #VALUE!
i | 56.3 | CAC-029 | SERVIÇO: FORNECIMENTO, INSTALAÇÃO E CONFECÇÃO DE TAMPA METÁLICA EM CHAPA XADREZ ESP 1/004", INCLUSIVE PINTURA DE FUNDO ANTICORROSIVO E PINTURA ESMALTE - CAC 029 | M2 | 7.09 | #VALUE! | #VALUE!
Substituição da porta do banheiro
i | 56.4 | 72143 | RETIRADA DE BATENTES DE MADEIRA | UN | 1 | #VALUE! | #VALUE!
i | 56.5 | 73910/001 | PORTA DE MADEIRA COMPENSADA LISA PARA PINTURA, 60X210X3,5CM, INCLUSO ADUELA 2A, ALIZAR 2A E DOBRADICAS | UN | 1 | #VALUE! | #VALUE!
i | 56.6 | 74069/001 | FECHADURA DE EMBUTIR COMPLETA, PARA PORTAS DE BANHEIRO, PADRAO DE ACABAMENTO POPULAR | UN | 1 | #VALUE! | #VALUE!
i | 56.7 | 79463 | PINTURA A OLEO, 1 DEMAO (Madeira) | M2 | 2.52 | #VALUE! | #VALUE!
Substituição das fechaduras
i | 56.8 | 74068/006 | FECHADURA DE EMBUTIR COMPLETA, PARA PORTAS EXTERNAS, PADRAO DE ACABAMENTO MEDIO | UN | 2 | #VALUE! | #VALUE!
Recuperação da base de solo, piso e contrapiso interno da casa de bombas (exceto piso do fosso das bombas)
i | 56.9 | 84152 | DEMOLICAO MANUAL CONCRETO ARMADO (PILAR / VIGA / LAJE) - INCL EMPILHACAO LATERAL NO CANTEIRO | M3 | 0.8 | #VALUE! | #VALUE!
i | 56.10 | 73481 | ESCAVACAO MANUAL DE VALAS EM TERRA COMPACTA, PROF. DE 0 M < H <= 1 M | M3 | 4.8 | #VALUE! | #VALUE!
i | 56.11 | 83441 | REATERRO APILOADO (MANUAL) DE VALA COM DESLOCAMENTO DE MATERIAL EM CAMADAS DE 20 CM (BECOS, FAVELAS ETC.) | M3 | 4.8 | #VALUE! | #VALUE!
i | 56.12 | 73907/003 | CONTRAPISO/LASTRO CONCRETO 1:3:6 S/BETONEIRA E=5CM | M2 | 16 | #VALUE! | #VALUE!
i | 56.13 | 73920/001 | REGULARIZACAO DE PISO/BASE EM ARGAMASSA TRACO 1:3 (CIMENTO E AREIA), ESPESSURA 2,0CM, PREPARO MANUAL | M2 | 16 | #VALUE! | #VALUE!
Recuperação de trincas nas paredes da casa de bombas (internas e externas) - [trinca vertical, rente à porta metálica menor da entrada]
i | 56.14 | CPU-009 | Recuperação de trinca em parede. Compreendendo retirada da argamassa (largura = 5cm), colocação de barras de ferro de 1/4” (comprimento=30cm cada) a cada 20cm, e reboco final. | m | 3.7 | #VALUE! | #VALUE!
Recuperação da tubulação (barrilete) do reservatório de fibrocimento existente, que alimenta o banheiro da casa de bombas
i | 56.15 | 75030/008 | TUBO PVC SOLDAVEL AGUA FRIA DN 20MM, INCLUSIVE CONEXOES – FORNECIMENTO E INSTALACAO | M | 5 | #VALUE! | #VALUE!
Recuperação das bases dos conjuntos motobomba
i | 56.16 | 84152 | DEMOLICAO MANUAL CONCRETO ARMADO (PILAR / VIGA / LAJE) - INCL EMPILHACAO LATERAL NO CANTEIRO | M3 | 1.0422 | #VALUE! | #VALUE!
i | 56.17 | CPU-004 | CONCRETO ARMADO, FCK = 18,0 MPA - PREPARO COM BETONEIRA, INCLUINDO LANCAMENTO, FORMAS, ARMAÇÃO E DESMOLDANTE | M3 | 1.0422 | #VALUE! | #VALUE!
Recuperação do banheiro
i | 56.18 | 74101/001 | Substituição do vaso sanitário e caixa de descarga: VASO SANITARIO, ASSENTO PLASTICO, CAIXA DE DESCARGA PVC DE SOBREPOR, ENGATE PLASTICO, TUBO DE DESCIDA E BOLSA DE BORRACHA | UN | 1 | #VALUE! | #VALUE!
i | 56.19 | 6009 | Substituição do lavatório do banheiro: LAVATORIO EM LOUCA BRANCA, SEM COLUNA PADRAO POPULAR, COM TORNEIRA CROMADA POPULAR , SIFAO,VALVULA E ENGATE PLASTICO | UN | 1 | #VALUE! | #VALUE!
i | 56.20 | 85118 | Substituição do registro do chuveiro: REGISTRO PRESSAO 3/4" COM CANOPLA ACABAMENTO CROMADO - FORNECIMENTO E INSTALACAO | UN | 1 | #VALUE! | #VALUE!
i | 56.21 | 68061 | CHUVEIRO PLASTICO BRANCO SIMPLES - FORNECIMENTO E INSTALACAO | UN | 1 | #VALUE! | #VALUE!
+------- Recuperação da base de solo, piso e contrapiso interno do BANHEIRO
i | 56.22 | 84152 | DEMOLICAO MANUAL CONCRETO ARMADO (PILAR / VIGA / LAJE) - INCL EMPILHACAO LATERAL NO CANTEIRO | M3 | 0.1764 | #VALUE! | #VALUE!
i | 56.23 | 73481 | ESCAVACAO MANUAL DE VALAS EM TERRA COMPACTA, PROF. DE 0 M < H <= 1 M | M3 | 1.0584 | #VALUE! | #VALUE!
i | 56.24 | 83441 | REATERRO APILOADO (MANUAL) DE VALA COM DESLOCAMENTO DE MATERIAL EM CAMADAS DE 20 CM (BECOS, FAVELAS ETC.) | M3 | 1.0584 | #VALUE! | #VALUE!
i | 56.25 | 73907/003 | CONTRAPISO/LASTRO CONCRETO 1:3:6 S/BETONEIRA E=5CM | M2 | 3.528 | #VALUE! | #VALUE!
i | 56.26 | 73920/001 | REGULARIZACAO DE PISO/BASE EM ARGAMASSA TRACO 1:3 (CIMENTO E AREIA), ESPESSURA 2,0CM, PREPARO MANUAL | M2 | 3.528 | #VALUE! | #VALUE!
i | 56.27 | CPU-006 | Recuperação do piso do banheiro (substituição) | m² | 3.528 | #VALUE! | #VALUE!
i | 56.28 | CPU-006 | Recuperação do revestimento cerâmico das paredes internas do banheiro (substituição) | m² | 1 | #VALUE! | #VALUE!
Execução de divisória climatizada para confinamento dos novos quadros de comando das bombas
i | 56.29 | 2417i | DIVISORIA CEGA (N1) - PAINEL MSO/COMEIA E=35MM - MONTANTE/RODAPE DUPLO ALUMINIO ANOD NAT - COLOCADA | M2 | 25.08 | #VALUE! | #VALUE!
i | 56.30 | CPU-008 | FORRO DE PVC em painéis lineares encaixados entre si e fixados em estrutura de madeira | m² | 14.848 | #VALUE! | #VALUE!
i | 56.31 | 74070/004 | FECHADURA DE EMBUTIR COMPLETA, PARA PORTAS INTERNAS, PADRAO DE ACABAMENTO MEDIO | UN | 1 | #VALUE! | #VALUE!
i | 56.32 | 11447i | DOBRADICA LATAO CROMADO 3 X 3" C/ ANEIS | UN | 3 | #VALUE! | #VALUE!
i | 56.33 | 4378i | !EM PROCESSO DE DESATIVACAO! PARAFUSO ROSCA SOBERBA ACO ZINC CABECA CHATA FENDA SIMPLES 7 X 65 MM | UN | 12 | #VALUE! | #VALUE!
i | 56.34 | 72117 | Vidro liso 4mm, para janelas das divisórias (2 janelas de 1,2x0,6m | M2 | 1.44 | #VALUE! | #VALUE!
Colocação de piso de borracha pastilhado na parte interna e escada de acesso às bombas (exceto piso do fosso das bombas)
i | 56.35 | 72188 | PISO DE BORRACHA PASTILHADO, ESPESSURA 7MM, ASSENTADO COM ARGAMASSA TRACO 1:3 (CIMENTO E AREIA) | M2 | 33.136 | #VALUE! | #VALUE!
Pintura de paredes internas e externas (cor branca)
i | 56.36 | 72125 | Remoção de pintura PVA/Acrílica externa e interna | M2 | 158.46 | #VALUE! | #VALUE!
i | 56.37 | 84123 | LIXAMENTO MAN C/ LIXA CALAFATE DE CONCR APARENTE ANTIGO | M2 | 224.3 | #VALUE! | #VALUE!
i | 56.38 | 73954/001 | PINTURA LATEX ACRILICA, TRES DEMAOS | M2 | 158.46 | #VALUE! | #VALUE!
i | 56.39 | 79460 | PINTURA EPOXI, DUAS DEMAOS, em Concreto Aparente | M2 | 224.3 | #VALUE! | #VALUE!
Pintura do pórtico externo (cor concreto aparente)
i | 56.40 | 84123 | LIXAMENTO MAN C/ LIXA CALAFATE DE CONCR APARENTE ANTIGO | M2 | 18.96 | #VALUE! | #VALUE!
i | 56.41 | 79460 | PINTURA EPOXI, DUAS DEMAOS, em Concreto Aparente | M2 | 18.96 | #VALUE! | #VALUE!
Pintura do meio fio do estacionamento externo (cor branca)
i | 56.42 | 72125 | Remoção de pintura PVA/Acrílica externa e interna | M2 | 28.9275 | #VALUE! | #VALUE!
i | 56.43 | 73954/001 | PINTURA LATEX ACRILICA, TRES DEMAOS | M2 | 28.9275 | #VALUE! | #VALUE!
Pintura, na cor Amarela, de esquadrias de ferro, monotrilho e guarda-corpo interno
i | 56.44 | 79516/001 | REMOCAO DE PINTURA A OLEO/ESMALTE SOBRE SUPERFICIE METALICA | M2 | 109.344 | #VALUE! | #VALUE!
i | 56.45 | 73924/003 | PINTURA ESMALTE FOSCO, DUAS DEMAOS, SOBRE SUPERFICIE METALICA | M2 | 109.344 | #VALUE! | #VALUE!
Recuperação dos vidros e telas metálicas das janelas da casa de bombas
i | 56.46 | 72117 | VIDRO LISO COMUM TRANSPARENTE, ESPESSURA 4MM | M2 | 17.325 | #VALUE! | #VALUE!
i | 56.47 | CAC-031 | SUBSTITUIÇÃO DA TELA DE PROTEÇÃO DA ESTAÇÃO DE BOMBEAMENTO | M2 | 31.5084 | #VALUE! | #VALUE!
i | 56.48 | 73924/003 | PINTURA ESMALTE FOSCO, DUAS DEMAOS, SOBRE SUPERFICIE METALICA | M2 | 63.0168 | #VALUE! | #VALUE!
Substituição da tubulação externa de saída e chegada ao reservatório de fibrocimento, que alimenta o banheiro
i | 56.49 | 75030/008 | TUBO PVC SOLDAVEL AGUA FRIA DN 20MM, INCLUSIVE CONEXOES – FORNECIMENTO E INSTALACAO | M | 10 | #VALUE! | #VALUE!
Reposição do reservatório que foi roubado
i | 56.50 | 431/orse | Caixa d'agua fibrocimento 250 litros c/tampa | UN | 1 | #VALUE! | #VALUE!
Instalações elétricas para o ar-condicionado para divisória climatizada para confinamento dos novos quadros de comando das bombas
i | 56.51 | 83418 | CABO DE COBRE ISOLAMENTO TERMOPLASTICO 0,6/1KV 4MM2 ANTI-CHAMA - FORNECIMENTO E INSTALACAO | M | 61 | #VALUE! | #VALUE!
i | 56.52 | 72934 | ELETRODUTO DE PVC FLEXIVEL CORRUGADO DN 20MM (3/4") FORNECIMENTO E INSTALACAO | M | 20 | #VALUE! | #VALUE!
i | 56.53 | 14544i | DISJUNTOR MONOFASICO 25A, 2KA (220V) | UN | 1 | #VALUE! | #VALUE!
i | 56.54 | 83566 | TOMADA DE EMBUTIR 2P+T 20A/250V C/ PLACA - FORNECIMENTO E INSTALACAO | UN | 1 | #VALUE! | #VALUE!
i | 56.55 | 73802/001 | Abertura dos rasgos para os novos eletrodutos | M2 | 0.05 | #VALUE! | #VALUE!
i | 56.56 | 73927/011 | Fechamento dos rasgos para os novos eletrodutos | M2 | 0.05 | #VALUE! | #VALUE!
t | 57.0 | SUBESTAÇÃO
Substituição das fechaduras
i | 57.1 | 74068/006 | FECHADURA DE EMBUTIR COMPLETA, PARA PORTAS EXTERNAS, PADRAO DE ACABAMENTO MEDIO | UN | 1 | #VALUE! | #VALUE!
Recuperação de parte do reboco externo
i | 57.2 | 73802/001 | DEMOLICAO DE REVESTIMENTO DE ARGAMASSA DE CAL E AREIA | M2 | 6.4 | #VALUE! | #VALUE!
i | 57.3 | 73928/001 | CHAPISCO TRACO 1:4 (CIMENTO E AREIA MEDIA), ESPESSURA 0,5CM, PREPARO MANUAL DA ARGAMASSA | M2 | 6.4 | #VALUE! | #VALUE!
i | 57.4 | 73927/011 | EMBOCO TRACO 1:4 (CIMENTO E AREIA MEDIA), ESPESSURA 2,0CM, PREPARO MANUAL DA ARGAMASSA | M2 | 6.4 | #VALUE! | #VALUE!
Colocação de piso de borracha pastilhado na parte interna
i | 57.5 | 72188 | PISO DE BORRACHA PASTILHADO, ESPESSURA 7MM, ASSENTADO COM ARGAMASSA TRACO 1:3 (CIMENTO E AREIA) | M2 | 21.84 | #VALUE! | #VALUE!
Pintura de paredes internas e externas (cor branca)
i | 57.6 | 72125 | Remoção de pintura PVA/Acrílica externa e interna | M2 | 107.65 | #VALUE! | #VALUE!
i | 57.7 | 84123 | LIXAMENTO MAN C/ LIXA CALAFATE DE CONCR APARENTE ANTIGO | M2 | 17 | #VALUE! | #VALUE!
i | 57.8 | 73954/001 | PINTURA LATEX ACRILICA, TRES DEMAOS | M2 | 107.65 | #VALUE! | #VALUE!
i | 57.9 | 79460 | PINTURA EPOXI, DUAS DEMAOS, em Concreto Aparente | M2 | 17 | #VALUE! | #VALUE!
Pintura, na cor Amarela, das esquadrias de ferro, inclusive portão de acesso ao transformador
i | 57.10 | 79516/001 | REMOCAO DE PINTURA A OLEO/ESMALTE SOBRE SUPERFICIE METALICA | M2 | 35.25 | #VALUE! | #VALUE!
i | 57.11 | 73924/003 | PINTURA ESMALTE FOSCO, DUAS DEMAOS, SOBRE SUPERFICIE METALICA | M2 | 35.25 | #VALUE! | #VALUE!
t | 58.0 | INSTALAÇÕES ELÉTRICAS
i | 58.1 | CPU-007 | Luminária de emergência de 20 w | un | 5 | #VALUE! | #VALUE!
i | 58.2 | CPU-027 | RECUPERAÇÃO DAS INSTALAÇÕES ELÉTRICAS PREDIAIS DA ESTAÇÃO DE BOMBEAMENTO | UN | 1 | #VALUE! | #VALUE!
i | 58.3 | CPU-028 | RECUPERAÇÃO DAS INSTALAÇÕES ELÉTRICAS PREDIAIS DA SUBESTAÇÃO | UN | 1 | #VALUE! | #VALUE!
t | 59.0 | CONSTRUÇÃO DE GUARITA - com dimensões 2,3x2,3m, sem sanitário, com passeio externo larg. = 80cm, com cobertura em telha cerâmica tipo plan, conforme desenho Anexo 1
Fundações
i | 59.1 | 73992/001 | LOCACAO CONVENCIONAL DE OBRA, ATRAVÉS DE GABARITO DE TABUAS CORRIDAS PONTALETADAS A CADA 1,50M, SEM REAPROVEITAMENTO | M2 | 15.21 | #VALUE! | #VALUE!
i | 59.2 | 73481 | ESCAVACAO MANUAL DE VALAS EM TERRA COMPACTA, PROF. DE 0 M < H <= 1 M | M3 | 1.956 | #VALUE! | #VALUE!
i | 59.3 | CPU-004 | Sapatas e baldrame em concreto armado: Baldrame: 15x30cm / Sapatas: 60x60x20cm / CONCRETO ARMADO, FCK = 18,0 MPA - PREPARO COM BETONEIRA, INCLUINDO LANCAMENTO, FORMAS, ARMAÇÃO E DESMOLDANTE | M3 | 0.45675 | #VALUE! | #VALUE!
i | 59.4 | 83441 | REATERRO APILOADO (MANUAL) DE VALA COM DESLOCAMENTO DE MATERIAL EM CAMADAS DE 20 CM (BECOS, FAVELAS ETC.) | M3 | 1.2 | #VALUE! | #VALUE!
Contrapiso
i | 59.5 | 73907/003 | CONTRAPISO/LASTRO CONCRETO 1:3:6 S/BETONEIRA E=5CM | M2 | 4 | #VALUE! | #VALUE!
Superestrutura
i | 59.6 | CPU-004 | Pilares e Cintas Superiores em concreto armado: Pilares: 12x30cm / Cintas Superiores: 12x25cm / CONCRETO ARMADO, FCK = 18,0 MPA - PREPARO COM BETONEIRA, INCLUINDO LANCAMENTO, FORMAS, ARMAÇÃO E DESMOLDANTE | M3 | 0.5604 | #VALUE! | #VALUE!
Paredes de vedação
i | 59.7 | 73935/001 | ALVENARIA EM TIJOLO CERAMICO FURADO 10X20X20CM, 1/2 VEZ, ASSENTADO EM ARGAMASSA TRACO 1:4 (CIMENTO E AREIA),E=1CM | M2 | 17.688 | #VALUE! | #VALUE!
i | 59.8 | 83901 | VERGAS 10X10 CM, PREMOLDADAS C/ CONCRETO FCK=15 MPA (PREPARO MECANICO), ACO CA-50 COM FORMAS TABUA DE PINHO 3A | M | 2.2 | #VALUE! | #VALUE!
Cobertura / beiral = 50cm
i | 59.9 | 73931/003 | ESTRUTURA EM MADEIRA APARELHADA, PARA TELHA CERAMICA, APOIADA EM PAREDE | M2 | 10.89 | #VALUE! | #VALUE!
i | 59.10 | 73938/002 | COBERTURA EM TELHA CERAMICA TIPO PLAN, EXCLUINDO MADEIRAMENTO | M2 | 10.89 | #VALUE! | #VALUE!
i | 59.11 | 73938/007 | EMBOCAMENTO DE ULTIMA FIADA DE TELHA PLAN, COLONIAL OU PAULISTA, COM ARGAMASSA TRACO 1:2:8 (CIMENTO, CAL E AREIA) | M | 6.6 | #VALUE! | #VALUE!
Esquadrias
i | 59.12 | 74067/004 | JANELA DE CORRER EM ALUMINIO, VENEZIANA, SEM BANDEIRA | M2 | 1.1 | #VALUE! | #VALUE!
i | 59.13 | 73933/004 | PORTA DE FERRO DE ABRIR TIPO BARRA CHATA, COM REQUADRO E GUARNICAO COMPLETA | M2 | 1.68 | #VALUE! | #VALUE!
i | 59.14 | 74068/006 | FECHADURA DE EMBUTIR COMPLETA, PARA PORTAS EXTERNAS, PADRAO DE ACABAMENTO MEDIO | UN | 1 | #VALUE! | #VALUE!
i | 59.15 | 74087/001 | PEITORIL DE ARDOSIA, LARGURA 15CM, ASSENTADO COM ARGAMASSA TRACO 1:2:8(CIMENTO, CAL E AREIA) PREPARO MANUAL DA ARGAMASSA | M | 1 | #VALUE! | #VALUE!
Pisos
i | 59.16 | 73920/001 | REGULARIZACAO DE PISO/BASE EM ARGAMASSA TRACO 1:3 (CIMENTO E AREIA), ESPESSURA 2,0CM, PREPARO MANUAL | M2 | 4 | #VALUE! | #VALUE!
i | 59.17 | 73946/001 | PISO CERAMICO PADRAO POPULAR PEI 4 ASSENTADO SOBRE ARGAMASSA DE CIMENTO COLANTE REJUNTADO COM CIMENTO BRANCO | M2 | 4 | #VALUE! | #VALUE!
i | 59.18 | 73985/001 | RODAPE EM CERAMICA LINHA POPULAR PEI-4 ASSENTADO COM ARGAMASSA TRACO 1:0,25:3 (CIMENTO, CAL E AREIA) REJUNTE EM CIMENTO BRANCO | M | 8 | #VALUE! | #VALUE!
i | 59.19 | 74159/001 | SOLEIRA EM ARDOSIA LARGURA 15CM ASSENTADA COM ARGAMASSA DE CIMENTO E AREIA TRACO 1:4 REJUNTE EM CIMENTO BRANCO | M | 0.8 | #VALUE! | #VALUE!
Revestimento de parede
i | 59.20 | 73928/001 | CHAPISCO TRACO 1:4 (CIMENTO E AREIA MEDIA), ESPESSURA 0,5CM, PREPARO MANUAL DA ARGAMASSA | M2 | 35.376 | #VALUE! | #VALUE!
i | 59.21 | 73927/011 | Reboco: TRACO 1:4 (CIMENTO E AREIA MEDIA), ESPESSURA 2,0CM, PREPARO MANUAL DA ARGAMASSA | M2 | 35.376 | #VALUE! | #VALUE!
Pintura das paredes internas e externas
i | 59.22 | 73954/001 | PINTURA LATEX ACRILICA, TRES DEMAOS | M2 | 35.376 | #VALUE! | #VALUE!
Instalações Elétricas
i | 59.23 | 11891i | FIO/CORDAO COBRE ISOLADO PARALELO OU TORCIDO 2 X 2,5MM2, TIPO PLASTIFLEX PIRELLI OU EQUIV | M | 90 | #VALUE! | #VALUE!
i | 59.24 | 7555i | INTERRUPTOR SIMPLES EMBUTIR 10A/250V C/PLACA, TIPO SILENTOQUE PIAL OU EQUIV | UN | 2 | #VALUE! | #VALUE!
i | 59.25 | 7528i | TOMADA DE EMBUTIR, 2 P + T, UNIVERSAL, DE 10 A / 250 V, COM PLACA | UN | 1 | #VALUE! | #VALUE!
i | 59.26 | 13841i | LUMINARIA PLAFONIER SOBREPOR C/ GLOBO CHATO VIDRO BOCA 10CM INCL BASE/ARO METALICA OU PLASTICO C/ SOQUETE P/ 1 LAMP INCAND 60W - LINHA POPULAR | UN | 2 | #VALUE! | #VALUE!
i | 59.27 | 12298i | GLOBO ESFERICO DE VIDRO LISO TAMANHO MEDIO | UN | 2 | #VALUE! | #VALUE!
i | 59.28 | 3754i | LAMPADA FLUORESCENTE 40W | UN | 2 | #VALUE! | #VALUE!
i | 59.29 | 21127i | FITA ISOLANTE ADESIVA ANTI-CHAMA EM ROLOS 19MM X 5M | UN | 4.5 | #VALUE! | #VALUE!
i | 59.30 | 2370i | DISJUNTOR TIPO NEMA, MONOPOLAR 10 ATE 30A | UN | 1 | #VALUE! | #VALUE!
i | 59.31 | 72934 | ELETRODUTO DE PVC FLEXIVEL CORRUGADO DN 20MM (3/4") FORNECIMENTO E INSTALACAO | M | 5 | #VALUE! | #VALUE!
i | 59.32 | 55865 | ELETRODUTO DE PVC RIGIDO ROSCAVEL DN 40MM (1 1/2") INCL CONEXOES, FORNECIMENTO E INSTALACAO | M | 20 | #VALUE! | #VALUE!
i | 59.33 | 2436i | ELETRICISTA | H | 24 | #VALUE! | #VALUE!
Diversos
i | 59.34 | 10731i | Bancada em Ardósia c/ dimensões: 2,0x0,4m (engaste de 2cm nas paredes) | M2 | 0.8568 | #VALUE! | #VALUE!
i | 59.35 | 73892/002 | PISO (CALCADA) EM CONCRETO 12MPA TRACO 1:3:5 (CIMENTO/AREIA/BRITA) PREPARO MECANICO, ESPESSURA 7CM, COM JUNTA DE DILATACAO EM MADEIRA | M2 | 9.92 | #VALUE! | #VALUE!
t | 60.0 | LIMPEZA FINAL DA OBRA
i | 60.1 | 72209 | CARGA MANUAL E REMOCAO DE ENTULHO COM TRANSPORTE ATE 1KM EM CAMINHAO BASCULANTE 8 M3 | M3 | 138.7601 | #VALUE! | #VALUE!
i | 60.2 | 9537 | LIMPEZA FINAL DA OBRA | M2 | 135.01 | #VALUE! | #VALUE!
| TOTAL PARA Item VIII - Recuperação da Estação de Bombeamento MARIA MACHADÃO : | [5 empty] | #VALUE!
Item XIX - Recuperação da Estação de Bombeamento NACIB I
t | 61.0 | SERVIÇOS PRELIMINARES
i | 61.1 | 74242/001 | BARRACAO DE OBRA EM CHAPA DE MADEIRA COMPENSADA COM BANHEIRO, COBERTURA EM FIBROCIMENTO 4 MM, INCLUSO INSTALACOES HIDRO-SANITARIAS E ELETRICAS | M2 | 15 | #VALUE! | #VALUE!
i | 61.2 | 73948/016 | LIMPEZA MANUAL DO TERRENO (C/ RASPAGEM SUPERFICIAL) | M2 | 888.99 | #VALUE! | #VALUE!
Limpeza da Bacia de Captação e Canal de Aproximação
+------- Limpeza da vegetação nas margens da bacia:
i | 61.3 | 73822/001 | CAPINA E LIMPEZA MANUAL DE TERRENO COM PEQUENOS ARBUSTOS | M2 | 460.65 | #VALUE! | #VALUE!
i | 61.4 | 72209 | CARGA MANUAL E REMOCAO DE ENTULHO COM TRANSPORTE ATE 1KM EM CAMINHAO BASCULANTE 8 M3 | M3 | 138.195 | #VALUE! | #VALUE!
+------- Remoção dos resíduos sedimentados no fundo:
i | 61.5 | 79517/001 | ESCAVACAO MANUAL EM SOLO-PROF. ATE 1,50 M | M3 | 268.5 | #VALUE! | #VALUE!
i | 61.6 | CPU-026 | Limpeza de canais com escavadeira hidráulica, compreendendo remoção e carga de solos moles, materia orgânica ou entulhos | m³ | 268.5 | #VALUE! | #VALUE!
i | 61.7 | 72874 | TRANSPORTE LOCAL COM CAMINHAO BASCULANTE 6 M3, RODOVIA COM REVESTIMENTO PRIMARIO, DMT 800 A 1.000 M | M3 | 268.5 | #VALUE! | #VALUE!
+------- Limpeza das paredes de concreto
i | 61.8 | 73806/001 | LIMPEZA DE SUPERFICIES COM JATO DE ALTA PRESSAO DE AR E AGUA | M2 | 369.1876 | #VALUE! | #VALUE!
t | 62.0 | ÁREA EXTERNA
Recuperação do portão de entrada
i | 62.1 | CAC-026 | RETIRADA MANUAL DE PORTÃO METÁLICO EXISTENTE | UN | 1 | #VALUE! | #VALUE!
i | 62.2 | CAC-065 | FORNECIMENTO E INSTALAÇÃO PORTAO DE CORRER EM TELA ARAME GALVANIZADO N.12 MALHA 2" E MOLDURA EM TUBOS DE ACO COM DUAS FOLHAS DE ABRIR, INCLUSO FERRAGENS E PINTURA - CAC 065 – (M²) | m² | 10.2 | #VALUE! | #VALUE!
Recuperação de tampas das caixas de passagem externas, em concreto armado
i | 62.3 | CPU-004 | CONCRETO ARMADO, FCK = 18,0 MPA - PREPARO COM BETONEIRA, INCLUINDO LANCAMENTO, FORMAS, ARMAÇÃO E DESMOLDANTE | M3 | 0.015 | #VALUE! | #VALUE!
Recuperação de Placas Indicativas
i | 62.4 | CPU-005 | PLACA DE IDENTIFICAÇÃO DO NOME DA ESTAÇÃO, em aço galvanizado, apoiada em suporte em tubos de aço galvanizado. Dimensões da placa: (2,0x0,5)m. Altura do solo até o topo da placa = 2,8m. Trecho enterrado do tubo = 0,5m | UN | 1 | #VALUE! | #VALUE!
i | 62.5 | 73916/002 | Placa de identificação com os dizeres “Cuidado! Alta Tensão” + símbolo pertinente, para fixar na entrada da subestação | UN | 1 | #VALUE! | #VALUE!
i | 62.6 | 73916/002 | Placa de identificação com os dizeres “Entrada permitida somente para funcionários”, para fixar no portão de entrada | UN | 1 | #VALUE! | #VALUE!
Pintura das estruturas de apoio dos tubos externos e das ventosas, blocos de ancoragem, paredes e suportes das tubulações de recalque, e colunas de sustentação do telhado da válvula (cor branca)
i | 62.7 | 72125 | REMOÇÃO DE PINTURA PVA/ACRILICA | M2 | 7.1362 | #VALUE! | #VALUE!
i | 62.8 | 73954/001 | PINTURA LATEX ACRILICA, TRES DEMAOS | M2 | 7.1362 | #VALUE! | #VALUE!
t | 63.0 | CASA DE BOMBAS
Esgotamento com moto-bomba, da parte inundada (interna) do fosso
i | 63.1 | CPU-013 | Esgotamento de água suja, com bomba a gasolina autoescorvante. Potência 8cv, vazão máxima de 96m³/h | h | 0.2184 | #VALUE! | #VALUE!
CORRIMÃO, ESCADAS TIPO MARINHEIRO, TAMPAS METÁLICAS CHAPA XADREZ E TELA DE PROTEÇÃO
i | 63.2 | 74072/003 | CORRIMAO EM TUBO ACO GALVANIZADO 1 1/4" COM BRACADEIRA | M | 5 | #VALUE! | #VALUE!
i | 63.3 | 74103/001 | ESCADA TIPO MARINHEIRO EM ACO CA-50 12,5", INCLUSO PINTURA COM FUNDO ANTICORROSIVO TIPO ZARCAO | M | 6 | #VALUE! | #VALUE!
i | 63.4 | CAC-029 | SERVIÇO: FORNECIMENTO, INSTALAÇÃO E CONFECÇÃO DE TAMPA METÁLICA EM CHAPA XADREZ ESP 1/004", INCLUSIVE PINTURA DE FUNDO ANTICORROSIVO E PINTURA ESMALTE - CAC 029 | M2 | 7.09 | #VALUE! | #VALUE!
Substituição da porta do banheiro
i | 63.5 | 72143 | RETIRADA DE BATENTES DE MADEIRA | UN | 1 | #VALUE! | #VALUE!
i | 63.6 | 73910/001 | PORTA DE MADEIRA COMPENSADA LISA PARA PINTURA, 60X210X3,5CM, INCLUSO ADUELA 2A, ALIZAR 2A E DOBRADICAS | UN | 1 | #VALUE! | #VALUE!
i | 63.7 | 74069/001 | FECHADURA DE EMBUTIR COMPLETA, PARA PORTAS DE BANHEIRO, PADRAO DE ACABAMENTO POPULAR | UN | 1 | #VALUE! | #VALUE!
i | 63.8 | 79463 | PINTURA A OLEO, 1 DEMAO (Madeira) | M2 | 2.52 | #VALUE! | #VALUE!
Substituição das fechaduras
i | 63.9 | 74068/006 | FECHADURA DE EMBUTIR COMPLETA, PARA PORTAS EXTERNAS, PADRAO DE ACABAMENTO MEDIO | UN | 2 | #VALUE! | #VALUE!
Recuperação da tubulação (barrilete) do reservatório de fibrocimento existente, que alimenta o banheiro da casa de bombas
i | 63.10 | 75030/008 | TUBO PVC SOLDAVEL AGUA FRIA DN 20MM, INCLUSIVE CONEXOES – FORNECIMENTO E INSTALACAO | M | 5 | #VALUE! | #VALUE!
Substituição de telhas danificadas
i | 63.11 | 7233i | TELHA ESTRUTURAL DE FIBROCIMENTO, CANALETE 90 OU KALHETAO, C = 9,20 M (SEM AMIANTO) | UN | 1 | #VALUE! | #VALUE!
i | 63.12 | 4318i | PARAFUSO ZINCADO- 5/16" X 85MM - P/ TELHA FIBROC CANALETE 90 - INCL BUCHA NYLON S-10 | UN | 4 | #VALUE! | #VALUE!
Recuperação das bases dos conjuntos motobomba
i | 63.13 | 84152 | DEMOLICAO MANUAL CONCRETO ARMADO (PILAR / VIGA / LAJE) - INCL EMPILHACAO LATERAL NO CANTEIRO | M3 | 1.0422 | #VALUE! | #VALUE!
i | 63.14 | CPU-004 | CONCRETO ARMADO, FCK = 18,0 MPA - PREPARO COM BETONEIRA, INCLUINDO LANCAMENTO, FORMAS, ARMAÇÃO E DESMOLDANTE | M3 | 1.0422 | #VALUE! | #VALUE!
Recuperação do banheiro
i | 63.15 | 74101/001 | Substituição do vaso sanitário e caixa de descarga: VASO SANITARIO, ASSENTO PLASTICO, CAIXA DE DESCARGA PVC DE SOBREPOR, ENGATE PLASTICO, TUBO DE DESCIDA E BOLSA DE BORRACHA | UN | 1 | #VALUE! | #VALUE!
i | 63.16 | 6009 | Substituição do lavatório do banheiro: LAVATORIO EM LOUCA BRANCA, SEM COLUNA PADRAO POPULAR, COM TORNEIRA CROMADA POPULAR , SIFAO,VALVULA E ENGATE PLASTICO | UN | 1 | #VALUE! | #VALUE!
i | 63.17 | 85118 | Substituição do registro do chuveiro: REGISTRO PRESSAO 3/4" COM CANOPLA ACABAMENTO CROMADO - FORNECIMENTO E INSTALACAO | UN | 1 | #VALUE! | #VALUE!
i | 63.18 | 68061 | CHUVEIRO PLASTICO BRANCO SIMPLES - FORNECIMENTO E INSTALACAO | UN | 1 | #VALUE! | #VALUE!
Execução de divisória climatizada para confinamento dos novos quadros de comando das bombas
i | 63.19 | 2417i | DIVISORIA CEGA (N1) - PAINEL MSO/COMEIA E=35MM - MONTANTE/RODAPE DUPLO ALUMINIO ANOD NAT - COLOCADA | M2 | 25.08 | #VALUE! | #VALUE!
i | 63.20 | CPU-008 | FORRO DE PVC em painéis lineares encaixados entre si e fixados em estrutura de madeira | m² | 14.848 | #VALUE! | #VALUE!
i | 63.21 | 74070/004 | FECHADURA DE EMBUTIR COMPLETA, PARA PORTAS INTERNAS, PADRAO DE ACABAMENTO MEDIO | UN | 1 | #VALUE! | #VALUE!
i | 63.22 | 11447i | DOBRADICA LATAO CROMADO 3 X 3" C/ ANEIS | UN | 3 | #VALUE! | #VALUE!
i | 63.23 | 4378i | !EM PROCESSO DE DESATIVACAO! PARAFUSO ROSCA SOBERBA ACO ZINC CABECA CHATA FENDA SIMPLES 7 X 65 MM | UN | 12 | #VALUE! | #VALUE!
i | 63.24 | 72117 | Vidro liso 4mm, para janelas das divisórias (2 janelas de 1,2x0,6m | M2 | 1.44 | #VALUE! | #VALUE!
Colocação de piso de borracha pastilhado na parte interna e escada de acesso às bombas (exceto piso do fosso das bombas)
i | 63.25 | 72188 | PISO DE BORRACHA PASTILHADO, ESPESSURA 7MM, ASSENTADO COM ARGAMASSA TRACO 1:3 (CIMENTO E AREIA) | M2 | 33.136 | #VALUE! | #VALUE!
Pintura de paredes internas e externas (cor branca)
i | 63.26 | 72125 | Remoção de pintura PVA/Acrílica externa e interna | M2 | 158.46 | #VALUE! | #VALUE!
i | 63.27 | 84123 | LIXAMENTO MAN C/ LIXA CALAFATE DE CONCR APARENTE ANTIGO | M2 | 224.3 | #VALUE! | #VALUE!
i | 63.28 | 73954/001 | PINTURA LATEX ACRILICA, TRES DEMAOS | M2 | 158.46 | #VALUE! | #VALUE!
i | 63.29 | 79460 | PINTURA EPOXI, DUAS DEMAOS, em Concreto Aparente | M2 | 224.3 | #VALUE! | #VALUE!
Pintura do pórtico externo (cor concreto aparente)
i | 63.30 | 84123 | LIXAMENTO MAN C/ LIXA CALAFATE DE CONCR APARENTE ANTIGO | M2 | 18.96 | #VALUE! | #VALUE!
i | 63.31 | 79460 | PINTURA EPOXI, DUAS DEMAOS, em Concreto Aparente | M2 | 18.96 | #VALUE! | #VALUE!
Pintura do meio fio do estacionamento externo (cor branca)
i | 63.32 | 72125 | Remoção de pintura PVA/Acrílica externa e interna | M2 | 28.9275 | #VALUE! | #VALUE!
i | 63.33 | 73954/001 | PINTURA LATEX ACRILICA, TRES DEMAOS | M2 | 28.9275 | #VALUE! | #VALUE!
Pintura, na cor Amarela, de esquadrias de ferro, monotrilho e guarda-corpo interno
i | 63.34 | 79516/001 | REMOCAO DE PINTURA A OLEO/ESMALTE SOBRE SUPERFICIE METALICA | M2 | 109.344 | #VALUE! | #VALUE!
i | 63.35 | 73924/003 | PINTURA ESMALTE FOSCO, DUAS DEMAOS, SOBRE SUPERFICIE METALICA | M2 | 109.344 | #VALUE! | #VALUE!
Recuperação dos vidros e telas metálicas das janelas da casa de bombas
i | 63.36 | 72117 | VIDRO LISO COMUM TRANSPARENTE, ESPESSURA 4MM | M2 | 17.325 | #VALUE! | #VALUE!
i | 63.37 | CAC-031 | SUBSTITUIÇÃO DA TELA DE PROTEÇÃO DA ESTAÇÃO DE BOMBEAMENTO | M2 | 31.5084 | #VALUE! | #VALUE!
i | 63.38 | 73924/003 | PINTURA ESMALTE FOSCO, DUAS DEMAOS, SOBRE SUPERFICIE METALICA | M2 | 63.0168 | #VALUE! | #VALUE!
Substituição da tubulação externa de saída e chegada ao reservatório de fibrocimento, que alimenta o banheiro
i | 63.39 | 75030/008 | TUBO PVC SOLDAVEL AGUA FRIA DN 20MM, INCLUSIVE CONEXOES – FORNECIMENTO E INSTALACAO | M | 10 | #VALUE! | #VALUE!
Instalações elétricas para o ar-condicionado para divisória climatizada para confinamento dos novos quadros de comando das bombas
i | 63.40 | 83418 | CABO DE COBRE ISOLAMENTO TERMOPLASTICO 0,6/1KV 4MM2 ANTI-CHAMA - FORNECIMENTO E INSTALACAO | M | 61 | #VALUE! | #VALUE!
i | 63.41 | 72934 | ELETRODUTO DE PVC FLEXIVEL CORRUGADO DN 20MM (3/4") FORNECIMENTO E INSTALACAO | M | 20 | #VALUE! | #VALUE!
i | 63.42 | 14544i | DISJUNTOR MONOFASICO 25A, 2KA (220V) | UN | 1 | #VALUE! | #VALUE!
i | 63.43 | 83566 | TOMADA DE EMBUTIR 2P+T 20A/250V C/ PLACA - FORNECIMENTO E INSTALACAO | UN | 1 | #VALUE! | #VALUE!
i | 63.44 | 73802/001 | Abertura dos rasgos para os novos eletrodutos | M2 | 0.05 | #VALUE! | #VALUE!
i | 63.45 | 73927/011 | Fechamento dos rasgos para os novos eletrodutos | M2 | 0.05 | #VALUE! | #VALUE!
t | 64.0 | SUBESTAÇÃO
Substituição da porta de entrada
i | 64.1 | 11155i | PORTA METALICA ABRIR TIPO VENEZIANA C/ GUARNICAO COMPLETA 87 X 210CM | M2 | 5.925 | #VALUE! | #VALUE!
i | 64.2 | 74068/006 | FECHADURA DE EMBUTIR COMPLETA, PARA PORTAS EXTERNAS, PADRAO DE ACABAMENTO MEDIO | UN | 1 | #VALUE! | #VALUE!
Recuperação de parte do reboco externo
i | 64.3 | 73802/001 | DEMOLICAO DE REVESTIMENTO DE ARGAMASSA DE CAL E AREIA | M2 | 5.175 | #VALUE! | #VALUE!
i | 64.4 | 73928/001 | CHAPISCO TRACO 1:4 (CIMENTO E AREIA MEDIA), ESPESSURA 0,5CM, PREPARO MANUAL DA ARGAMASSA | M2 | 5.175 | #VALUE! | #VALUE!
i | 64.5 | 73927/011 | EMBOCO TRACO 1:4 (CIMENTO E AREIA MEDIA), ESPESSURA 2,0CM, PREPARO MANUAL DA ARGAMASSA | M2 | 5.175 | #VALUE! | #VALUE!
Colocação de piso de borracha pastilhado na parte interna
i | 64.6 | 72188 | PISO DE BORRACHA PASTILHADO, ESPESSURA 7MM, ASSENTADO COM ARGAMASSA TRACO 1:3 (CIMENTO E AREIA) | M2 | 21.84 | #VALUE! | #VALUE!
Pintura de paredes internas e externas (cor branca)
i | 64.7 | 72125 | Remoção de pintura PVA/Acrílica externa e interna | M2 | 107.65 | #VALUE! | #VALUE!
i | 64.8 | 84123 | LIXAMENTO MAN C/ LIXA CALAFATE DE CONCR APARENTE ANTIGO | M2 | 17 | #VALUE! | #VALUE!
i | 64.9 | 73954/001 | PINTURA LATEX ACRILICA, TRES DEMAOS | M2 | 107.65 | #VALUE! | #VALUE!
i | 64.10 | 79460 | PINTURA EPOXI, DUAS DEMAOS, em Concreto Aparente | M2 | 17 | #VALUE! | #VALUE!
Pintura, na cor Amarela, das esquadrias de ferro, inclusive portão de acesso ao transformador
i | 64.11 | 79516/001 | REMOCAO DE PINTURA A OLEO/ESMALTE SOBRE SUPERFICIE METALICA | M2 | 35.25 | #VALUE! | #VALUE!
i | 64.12 | 73924/003 | PINTURA ESMALTE FOSCO, DUAS DEMAOS, SOBRE SUPERFICIE METALICA | M2 | 35.25 | #VALUE! | #VALUE!
t | 65.0 | INSTALAÇÕES ELÉTRICAS
i | 65.1 | CPU-007 | Luminária de emergência de 20 w | un | 5 | #VALUE! | #VALUE!
i | 65.2 | CPU-027 | RECUPERAÇÃO DAS INSTALAÇÕES ELÉTRICAS PREDIAIS DA ESTAÇÃO DE BOMBEAMENTO | UN | 1 | #VALUE! | #VALUE!
i | 65.3 | CPU-028 | RECUPERAÇÃO DAS INSTALAÇÕES ELÉTRICAS PREDIAIS DA SUBESTAÇÃO | UN | 1 | #VALUE! | #VALUE!
t | 66.0 | CONSTRUÇÃO DE GUARITA - com dimensões 2,3x2,3m, sem sanitário, com passeio externo larg. = 80cm, com cobertura em telha cerâmica tipo plan, conforme desenho Anexo 1
Fundações
i | 66.1 | 73992/001 | LOCACAO CONVENCIONAL DE OBRA, ATRAVÉS DE GABARITO DE TABUAS CORRIDAS PONTALETADAS A CADA 1,50M, SEM REAPROVEITAMENTO | M2 | 15.21 | #VALUE! | #VALUE!
i | 66.2 | 73481 | ESCAVACAO MANUAL DE VALAS EM TERRA COMPACTA, PROF. DE 0 M < H <= 1 M | M3 | 1.956 | #VALUE! | #VALUE!
i | 66.3 | CPU-004 | Sapatas e baldrame em concreto armado: Baldrame: 15x30cm / Sapatas: 60x60x20cm / CONCRETO ARMADO, FCK = 18,0 MPA - PREPARO COM BETONEIRA, INCLUINDO LANCAMENTO, FORMAS, ARMAÇÃO E DESMOLDANTE | M3 | 0.45675 | #VALUE! | #VALUE!
i | 66.4 | 83441 | REATERRO APILOADO (MANUAL) DE VALA COM DESLOCAMENTO DE MATERIAL EM CAMADAS DE 20 CM (BECOS, FAVELAS ETC.) | M3 | 1.2 | #VALUE! | #VALUE!
Contrapiso
i | 66.5 | 73907/003 | CONTRAPISO/LASTRO CONCRETO 1:3:6 S/BETONEIRA E=5CM | M2 | 4 | #VALUE! | #VALUE!
Superestrutura
i | 66.6 | CPU-004 | Pilares e Cintas Superiores em concreto armado: Pilares: 12x30cm / Cintas Superiores: 12x25cm / CONCRETO ARMADO, FCK = 18,0 MPA - PREPARO COM BETONEIRA, INCLUINDO LANCAMENTO, FORMAS, ARMAÇÃO E DESMOLDANTE | M3 | 0.5604 | #VALUE! | #VALUE!
Paredes de vedação
i | 66.7 | 73935/001 | ALVENARIA EM TIJOLO CERAMICO FURADO 10X20X20CM, 1/2 VEZ, ASSENTADO EM ARGAMASSA TRACO 1:4 (CIMENTO E AREIA),E=1CM | M2 | 17.688 | #VALUE! | #VALUE!
i | 66.8 | 83901 | VERGAS 10X10 CM, PREMOLDADAS C/ CONCRETO FCK=15 MPA (PREPARO MECANICO), ACO CA-50 COM FORMAS TABUA DE PINHO 3A | M | 2.2 | #VALUE! | #VALUE!
Cobertura / beiral = 50cm
i | 66.9 | 73931/003 | ESTRUTURA EM MADEIRA APARELHADA, PARA TELHA CERAMICA, APOIADA EM PAREDE | M2 | 10.89 | #VALUE! | #VALUE!
i | 66.10 | 73938/002 | COBERTURA EM TELHA CERAMICA TIPO PLAN, EXCLUINDO MADEIRAMENTO | M2 | 10.89 | #VALUE! | #VALUE!
i | 66.11 | 73938/007 | EMBOCAMENTO DE ULTIMA FIADA DE TELHA PLAN, COLONIAL OU PAULISTA, COM ARGAMASSA TRACO 1:2:8 (CIMENTO, CAL E AREIA) | M | 6.6 | #VALUE! | #VALUE!
Esquadrias
i | 66.12 | 74067/004 | JANELA DE CORRER EM ALUMINIO, VENEZIANA, SEM BANDEIRA | M2 | 1.1 | #VALUE! | #VALUE!
i | 66.13 | 73933/004 | PORTA DE FERRO DE ABRIR TIPO BARRA CHATA, COM REQUADRO E GUARNICAO COMPLETA | M2 | 1.68 | #VALUE! | #VALUE!
i | 66.14 | 74068/006 | FECHADURA DE EMBUTIR COMPLETA, PARA PORTAS EXTERNAS, PADRAO DE ACABAMENTO MEDIO | UN | 1 | #VALUE! | #VALUE!
i | 66.15 | 74087/001 | PEITORIL DE ARDOSIA, LARGURA 15CM, ASSENTADO COM ARGAMASSA TRACO 1:2:8(CIMENTO, CAL E AREIA) PREPARO MANUAL DA ARGAMASSA | M | 1 | #VALUE! | #VALUE!
Pisos
i | 66.16 | 73920/001 | REGULARIZACAO DE PISO/BASE EM ARGAMASSA TRACO 1:3 (CIMENTO E AREIA), ESPESSURA 2,0CM, PREPARO MANUAL | M2 | 4 | #VALUE! | #VALUE!
i | 66.17 | 73946/001 | PISO CERAMICO PADRAO POPULAR PEI 4 ASSENTADO SOBRE ARGAMASSA DE CIMENTO COLANTE REJUNTADO COM CIMENTO BRANCO | M2 | 4 | #VALUE! | #VALUE!
i | 66.18 | 73985/001 | RODAPE EM CERAMICA LINHA POPULAR PEI-4 ASSENTADO COM ARGAMASSA TRACO 1:0,25:3 (CIMENTO, CAL E AREIA) REJUNTE EM CIMENTO BRANCO | M | 8 | #VALUE! | #VALUE!
i | 66.19 | 74159/001 | SOLEIRA EM ARDOSIA LARGURA 15CM ASSENTADA COM ARGAMASSA DE CIMENTO E AREIA TRACO 1:4 REJUNTE EM CIMENTO BRANCO | M | 0.8 | #VALUE! | #VALUE!
Revestimento de parede
i | 66.20 | 73928/001 | CHAPISCO TRACO 1:4 (CIMENTO E AREIA MEDIA), ESPESSURA 0,5CM, PREPARO MANUAL DA ARGAMASSA | M2 | 35.376 | #VALUE! | #VALUE!
i | 66.21 | 73927/011 | Reboco: TRACO 1:4 (CIMENTO E AREIA MEDIA), ESPESSURA 2,0CM, PREPARO MANUAL DA ARGAMASSA | M2 | 35.376 | #VALUE! | #VALUE!
Pintura das paredes internas e externas
i | 66.22 | 73954/001 | PINTURA LATEX ACRILICA, TRES DEMAOS | M2 | 35.376 | #VALUE! | #VALUE!
Instalações Elétricas
i | 66.23 | 11891i | FIO/CORDAO COBRE ISOLADO PARALELO OU TORCIDO 2 X 2,5MM2, TIPO PLASTIFLEX PIRELLI OU EQUIV | M | 90 | #VALUE! | #VALUE!
i | 66.24 | 7555i | INTERRUPTOR SIMPLES EMBUTIR 10A/250V C/PLACA, TIPO SILENTOQUE PIAL OU EQUIV | UN | 2 | #VALUE! | #VALUE!
i | 66.25 | 7528i | TOMADA DE EMBUTIR, 2 P + T, UNIVERSAL, DE 10 A / 250 V, COM PLACA | UN | 1 | #VALUE! | #VALUE!
i | 66.26 | 13841i | LUMINARIA PLAFONIER SOBREPOR C/ GLOBO CHATO VIDRO BOCA 10CM INCL BASE/ARO METALICA OU PLASTICO C/ SOQUETE P/ 1 LAMP INCAND 60W - LINHA POPULAR | UN | 2 | #VALUE! | #VALUE!
i | 66.27 | 12298i | GLOBO ESFERICO DE VIDRO LISO TAMANHO MEDIO | UN | 2 | #VALUE! | #VALUE!
i | 66.28 | 3754i | LAMPADA FLUORESCENTE 40W | UN | 2 | #VALUE! | #VALUE!
i | 66.29 | 21127i | FITA ISOLANTE ADESIVA ANTI-CHAMA EM ROLOS 19MM X 5M | UN | 4.5 | #VALUE! | #VALUE!
i | 66.30 | 2370i | DISJUNTOR TIPO NEMA, MONOPOLAR 10 ATE 30A | UN | 1 | #VALUE! | #VALUE!
i | 66.31 | 72934 | ELETRODUTO DE PVC FLEXIVEL CORRUGADO DN 20MM (3/4") FORNECIMENTO E INSTALACAO | M | 5 | #VALUE! | #VALUE!
i | 66.32 | 55865 | ELETRODUTO DE PVC RIGIDO ROSCAVEL DN 40MM (1 1/2") INCL CONEXOES, FORNECIMENTO E INSTALACAO | M | 20 | #VALUE! | #VALUE!
i | 66.33 | 2436i | ELETRICISTA | H | 24 | #VALUE! | #VALUE!
Diversos
i | 66.34 | 10731i | Bancada em Ardósia c/ dimensões: 2,0x0,4m (engaste de 2cm nas paredes) | M2 | 0.8568 | #VALUE! | #VALUE!
i | 66.35 | 73892/002 | PISO (CALCADA) EM CONCRETO 12MPA TRACO 1:3:5 (CIMENTO/AREIA/BRITA) PREPARO MECANICO, ESPESSURA 7CM, COM JUNTA DE DILATACAO EM MADEIRA | M2 | 9.92 | #VALUE! | #VALUE!
t | 67.0 | LIMPEZA FINAL DA OBRA
i | 67.1 | 72209 | CARGA MANUAL E REMOCAO DE ENTULHO COM TRANSPORTE ATE 1KM EM CAMINHAO BASCULANTE 8 M3 | M3 | 135.5514 | #VALUE! | #VALUE!
i | 67.2 | 9537 | LIMPEZA FINAL DA OBRA | M2 | 135.01 | #VALUE! | #VALUE!
| TOTAL PARA Item XIX - Recuperação da Estação de Bombeamento NACIB I : | [5 empty] | #VALUE!
Item X - Recuperação da Estação de Bombeamento NACIB II
t | 68.0 | SERVIÇOS PRELIMINARES
i | 68.1 | 74242/001 | BARRACAO DE OBRA EM CHAPA DE MADEIRA COMPENSADA COM BANHEIRO, COBERTURA EM FIBROCIMENTO 4 MM, INCLUSO INSTALACOES HIDRO-SANITARIAS E ELETRICAS | M2 | 15 | #VALUE! | #VALUE!
i | 68.2 | 73948/016 | LIMPEZA MANUAL DO TERRENO (C/ RASPAGEM SUPERFICIAL) | M2 | 888.99 | #VALUE! | #VALUE!
Limpeza da Bacia de Captação e Canal de Aproximação
+------- Limpeza da vegetação nas margens da bacia:
i | 68.3 | 73822/001 | CAPINA E LIMPEZA MANUAL DE TERRENO COM PEQUENOS ARBUSTOS | M2 | 793.6 | #VALUE! | #VALUE!
i | 68.4 | 72209 | CARGA MANUAL E REMOCAO DE ENTULHO COM TRANSPORTE ATE 1KM EM CAMINHAO BASCULANTE 8 M3 | M3 | 238.08 | #VALUE! | #VALUE!
+------- Remoção dos resíduos sedimentados no fundo:
i | 68.5 | 79517/001 | ESCAVACAO MANUAL EM SOLO-PROF. ATE 1,50 M | M3 | 87.4905 | #VALUE! | #VALUE!
i | 68.6 | CPU-026 | Limpeza de canais com escavadeira hidráulica, compreendendo remoção e carga de solos moles, materia orgânica ou entulhos | m³ | 87.4905 | #VALUE! | #VALUE!
i | 68.7 | 72874 | TRANSPORTE LOCAL COM CAMINHAO BASCULANTE 6 M3, RODOVIA COM REVESTIMENTO PRIMARIO, DMT 800 A 1.000 M | M3 | 87.4905 | #VALUE! | #VALUE!
+------- Limpeza das paredes de concreto
i | 68.8 | 73806/001 | LIMPEZA DE SUPERFICIES COM JATO DE ALTA PRESSAO DE AR E AGUA | M2 | 336.336 | #VALUE! | #VALUE!
t | 69.0 | ÁREA EXTERNA
Recuperação do portão de entrada
i | 69.1 | CAC-026 | RETIRADA MANUAL DE PORTÃO METÁLICO EXISTENTE | UN | 1 | #VALUE! | #VALUE!
i | 69.2 | CAC-065 | FORNECIMENTO E INSTALAÇÃO PORTAO DE CORRER EM TELA ARAME GALVANIZADO N.12 MALHA 2" E MOLDURA EM TUBOS DE ACO COM DUAS FOLHAS DE ABRIR, INCLUSO FERRAGENS E PINTURA - CAC 065 – (M²) | m² | 10.2 | #VALUE! | #VALUE!
Colocação de parte da tela metálica da cerca existente, a qual está faltando ou danificada
i | 69.3 | CPU-024 | Substituição de TELA ARAME GALV PRENSADO FIO 12 (2,77MM) MALHA 2" (5 X 5CM) | m2 | 3.6 | #VALUE! | #VALUE!
Recuperação de Placas Indicativas
i | 69.4 | CPU-005 | PLACA DE IDENTIFICAÇÃO DO NOME DA ESTAÇÃO, em aço galvanizado, apoiada em suporte em tubos de aço galvanizado. Dimensões da placa: (2,0x0,5)m. Altura do solo até o topo da placa = 2,8m. Trecho enterrado do tubo = 0,5m | UN | 1 | #VALUE! | #VALUE!
i | 69.5 | 73916/002 | Placa de identificação com os dizeres “Cuidado! Alta Tensão” + símbolo pertinente, para fixar na entrada da subestação | UN | 1 | #VALUE! | #VALUE!
i | 69.6 | 73916/002 | Placa de identificação com os dizeres “Entrada permitida somente para funcionários”, para fixar no portão de entrada | UN | 1 | #VALUE! | #VALUE!
Pintura das estruturas de apoio dos tubos externos e das ventosas, blocos de ancoragem, paredes e suportes das tubulações de recalque, e colunas de sustentação do telhado da válvula (cor branca)
i | 69.7 | 72125 | REMOÇÃO DE PINTURA PVA/ACRILICA | M2 | 7.1362 | #VALUE! | #VALUE!
i | 69.8 | 73954/001 | PINTURA LATEX ACRILICA, TRES DEMAOS | M2 | 7.1362 | #VALUE! | #VALUE!
t | 70.0 | CASA DE BOMBAS
CORRIMÃO, ESCADAS TIPO MARINHEIRO, TAMPAS METÁLICAS CHAPA XADREZ E TELA DE PROTEÇÃO
i | 70.1 | 74103/001 | ESCADA TIPO MARINHEIRO EM ACO CA-50 12,5", INCLUSO PINTURA COM FUNDO ANTICORROSIVO TIPO ZARCAO | M | 6 | #VALUE! | #VALUE!
i | 70.2 | CAC-029 | SERVIÇO: FORNECIMENTO, INSTALAÇÃO E CONFECÇÃO DE TAMPA METÁLICA EM CHAPA XADREZ ESP 1/004", INCLUSIVE PINTURA DE FUNDO ANTICORROSIVO E PINTURA ESMALTE - CAC 029 | M2 | 7.09 | #VALUE! | #VALUE!
+------- Abertura do nicho para instalação do novo trecho do corrimão:
i | 70.3 | 84152 | DEMOLICAO MANUAL CONCRETO ARMADO (PILAR / VIGA / LAJE) - INCL EMPILHACAO LATERAL NO CANTEIRO | M3 | 0.012 | #VALUE! | #VALUE!
|  | CPU-004 | CONCRETO ARMADO, FCK = 18,0 MPA - PREPARO COM BETONEIRA, INCLUINDO LANCAMENTO, FORMAS, ARMAÇÃO E DESMOLDANTE | M3 | 0.012 | #VALUE! | #VALUE!
i | 70.4 | 74072/003 | CORRIMAO EM TUBO ACO GALVANIZADO 1 1/4" COM BRACADEIRA | M | 4 | #VALUE! | #VALUE!
Substituição da porta do banheiro
i | 70.5 | 72143 | RETIRADA DE BATENTES DE MADEIRA | UN | 1 | #VALUE! | #VALUE!
i | 70.6 | 73910/001 | PORTA DE MADEIRA COMPENSADA LISA PARA PINTURA, 60X210X3,5CM, INCLUSO ADUELA 2A, ALIZAR 2A E DOBRADICAS | UN | 1 | #VALUE! | #VALUE!
i | 70.7 | 74069/001 | FECHADURA DE EMBUTIR COMPLETA, PARA PORTAS DE BANHEIRO, PADRAO DE ACABAMENTO POPULAR | UN | 1 | #VALUE! | #VALUE!
i | 70.8 | 79463 | PINTURA A OLEO, 1 DEMAO (Madeira) | M2 | 2.52 | #VALUE! | #VALUE!
Substituição das fechaduras
i | 70.9 | 74068/006 | FECHADURA DE EMBUTIR COMPLETA, PARA PORTAS EXTERNAS, PADRAO DE ACABAMENTO MEDIO | UN | 2 | #VALUE! | #VALUE!
Recuperação da tubulação (barrilete) do reservatório de fibrocimento existente, que alimenta o banheiro da casa de bombas
i | 70.10 | 75030/008 | TUBO PVC SOLDAVEL AGUA FRIA DN 20MM, INCLUSIVE CONEXOES – FORNECIMENTO E INSTALACAO | M | 5 | #VALUE! | #VALUE!
Recuperação das bases dos conjuntos motobomba
i | 70.11 | 84152 | DEMOLICAO MANUAL CONCRETO ARMADO (PILAR / VIGA / LAJE) - INCL EMPILHACAO LATERAL NO CANTEIRO | M3 | 1.0422 | #VALUE! | #VALUE!
i | 70.12 | CPU-004 | CONCRETO ARMADO, FCK = 18,0 MPA - PREPARO COM BETONEIRA, INCLUINDO LANCAMENTO, FORMAS, ARMAÇÃO E DESMOLDANTE | M3 | 1.0422 | #VALUE! | #VALUE!
Recuperação do banheiro
i | 70.13 | 74101/001 | Substituição do vaso sanitário e caixa de descarga: VASO SANITARIO, ASSENTO PLASTICO, CAIXA DE DESCARGA PVC DE SOBREPOR, ENGATE PLASTICO, TUBO DE DESCIDA E BOLSA DE BORRACHA | UN | 1 | #VALUE! | #VALUE!
i | 70.14 | 6009 | Substituição do lavatório do banheiro: LAVATORIO EM LOUCA BRANCA, SEM COLUNA PADRAO POPULAR, COM TORNEIRA CROMADA POPULAR , SIFAO,VALVULA E ENGATE PLASTICO | UN | 1 | #VALUE! | #VALUE!
i | 70.15 | 85118 | Substituição do registro do chuveiro: REGISTRO PRESSAO 3/4" COM CANOPLA ACABAMENTO CROMADO - FORNECIMENTO E INSTALACAO | UN | 1 | #VALUE! | #VALUE!
i | 70.16 | 68061 | CHUVEIRO PLASTICO BRANCO SIMPLES - FORNECIMENTO E INSTALACAO | UN | 1 | #VALUE! | #VALUE!
Execução de divisória climatizada para confinamento dos novos quadros de comando das bombas
i | 70.17 | 2417i | DIVISORIA CEGA (N1) - PAINEL MSO/COMEIA E=35MM - MONTANTE/RODAPE DUPLO ALUMINIO ANOD NAT - COLOCADA | M2 | 25.08 | #VALUE! | #VALUE!
i | 70.18 | CPU-008 | FORRO DE PVC em painéis lineares encaixados entre si e fixados em estrutura de madeira | m² | 14.848 | #VALUE! | #VALUE!
i | 70.19 | 74070/004 | FECHADURA DE EMBUTIR COMPLETA, PARA PORTAS INTERNAS, PADRAO DE ACABAMENTO MEDIO | UN | 1 | #VALUE! | #VALUE!
i | 70.20 | 11447i | DOBRADICA LATAO CROMADO 3 X 3" C/ ANEIS | UN | 3 | #VALUE! | #VALUE!
i | 70.21 | 4378i | !EM PROCESSO DE DESATIVACAO! PARAFUSO ROSCA SOBERBA ACO ZINC CABECA CHATA FENDA SIMPLES 7 X 65 MM | UN | 12 | #VALUE! | #VALUE!
i | 70.22 | 72117 | Vidro liso 4mm, para janelas das divisórias (2 janelas de 1,2x0,6m | M2 | 1.44 | #VALUE! | #VALUE!
Colocação de piso de borracha pastilhado na parte interna e escada de acesso às bombas (exceto piso do fosso das bombas)
i | 70.23 | 72188 | PISO DE BORRACHA PASTILHADO, ESPESSURA 7MM, ASSENTADO COM ARGAMASSA TRACO 1:3 (CIMENTO E AREIA) | M2 | 33.136 | #VALUE! | #VALUE!
Pintura de paredes internas e externas (cor branca)
i | 70.24 | 72125 | Remoção de pintura PVA/Acrílica externa e interna | M2 | 158.46 | #VALUE! | #VALUE!
i | 70.25 | 84123 | LIXAMENTO MAN C/ LIXA CALAFATE DE CONCR APARENTE ANTIGO | M2 | 224.3 | #VALUE! | #VALUE!
i | 70.26 | 73954/001 | PINTURA LATEX ACRILICA, TRES DEMAOS | M2 | 158.46 | #VALUE! | #VALUE!
i | 70.27 | 79460 | PINTURA EPOXI, DUAS DEMAOS, em Concreto Aparente | M2 | 224.3 | #VALUE! | #VALUE!
Pintura do pórtico externo (cor concreto aparente)
i | 70.28 | 84123 | LIXAMENTO MAN C/ LIXA CALAFATE DE CONCR APARENTE ANTIGO | M2 | 18.96 | #VALUE! | #VALUE!
i | 70.29 | 79460 | PINTURA EPOXI, DUAS DEMAOS, em Concreto Aparente | M2 | 18.96 | #VALUE! | #VALUE!
Pintura do meio fio do estacionamento externo (cor branca)
i | 70.30 | 72125 | Remoção de pintura PVA/Acrílica externa e interna | M2 | 28.9275 | #VALUE! | #VALUE!
i | 70.31 | 73954/001 | PINTURA LATEX ACRILICA, TRES DEMAOS | M2 | 28.9275 | #VALUE! | #VALUE!
Pintura, na cor Amarela, de esquadrias de ferro, monotrilho e guarda-corpo interno
i | 70.32 | 79516/001 | REMOCAO DE PINTURA A OLEO/ESMALTE SOBRE SUPERFICIE METALICA | M2 | 109.344 | #VALUE! | #VALUE!
i | 70.33 | 73924/003 | PINTURA ESMALTE FOSCO, DUAS DEMAOS, SOBRE SUPERFICIE METALICA | M2 | 109.344 | #VALUE! | #VALUE!
Recuperação dos vidros e telas metálicas das janelas da casa de bombas
i | 70.34 | 72117 | VIDRO LISO COMUM TRANSPARENTE, ESPESSURA 4MM | M2 | 17.325 | #VALUE! | #VALUE!
i | 70.35 | CAC-031 | SUBSTITUIÇÃO DA TELA DE PROTEÇÃO DA ESTAÇÃO DE BOMBEAMENTO | M2 | 31.5084 | #VALUE! | #VALUE!
i | 70.36 | 73924/003 | PINTURA ESMALTE FOSCO, DUAS DEMAOS, SOBRE SUPERFICIE METALICA | M2 | 63.0168 | #VALUE! | #VALUE!
Substituição da tubulação externa de saída e chegada ao reservatório de fibrocimento, que alimenta o banheiro
i | 70.37 | 75030/008 | TUBO PVC SOLDAVEL AGUA FRIA DN 20MM, INCLUSIVE CONEXOES – FORNECIMENTO E INSTALACAO | M | 10 | #VALUE! | #VALUE!
Instalações elétricas para o ar-condicionado para divisória climatizada para confinamento dos novos quadros de comando das bombas
i | 70.38 | 83418 | CABO DE COBRE ISOLAMENTO TERMOPLASTICO 0,6/1KV 4MM2 ANTI-CHAMA - FORNECIMENTO E INSTALACAO | M | 61 | #VALUE! | #VALUE!
i | 70.39 | 72934 | ELETRODUTO DE PVC FLEXIVEL CORRUGADO DN 20MM (3/4") FORNECIMENTO E INSTALACAO | M | 20 | #VALUE! | #VALUE!
i | 70.40 | 14544i | DISJUNTOR MONOFASICO 25A, 2KA (220V) | UN | 1 | #VALUE! | #VALUE!
i | 70.41 | 83566 | TOMADA DE EMBUTIR 2P+T 20A/250V C/ PLACA - FORNECIMENTO E INSTALACAO | UN | 1 | #VALUE! | #VALUE!
i | 70.42 | 73802/001 | Abertura dos rasgos para os novos eletrodutos | M2 | 0.05 | #VALUE! | #VALUE!
i | 70.43 | 73927/011 | Fechamento dos rasgos para os novos eletrodutos | M2 | 0.05 | #VALUE! | #VALUE!
t | 71.0 | SUBESTAÇÃO
Substituição das fechaduras
i | 71.1 | 74068/006 | FECHADURA DE EMBUTIR COMPLETA, PARA PORTAS EXTERNAS, PADRAO DE ACABAMENTO MEDIO | UN | 1 | #VALUE! | #VALUE!
Recuperação de parte do reboco externo
i | 71.2 | 73802/001 | DEMOLICAO DE REVESTIMENTO DE ARGAMASSA DE CAL E AREIA | M2 | 12.65 | #VALUE! | #VALUE!
i | 71.3 | 73928/001 | CHAPISCO TRACO 1:4 (CIMENTO E AREIA MEDIA), ESPESSURA 0,5CM, PREPARO MANUAL DA ARGAMASSA | M2 | 12.65 | #VALUE! | #VALUE!
i | 71.4 | 73927/011 | EMBOCO TRACO 1:4 (CIMENTO E AREIA MEDIA), ESPESSURA 2,0CM, PREPARO MANUAL DA ARGAMASSA | M2 | 12.65 | #VALUE! | #VALUE!
Colocação de piso de borracha pastilhado na parte interna
i | 71.5 | 72188 | PISO DE BORRACHA PASTILHADO, ESPESSURA 7MM, ASSENTADO COM ARGAMASSA TRACO 1:3 (CIMENTO E AREIA) | M2 | 21.84 | #VALUE! | #VALUE!
Pintura de paredes internas e externas (cor branca)
i | 71.6 | 72125 | Remoção de pintura PVA/Acrílica externa e interna | M2 | 107.65 | #VALUE! | #VALUE!
i | 71.7 | 84123 | LIXAMENTO MAN C/ LIXA CALAFATE DE CONCR APARENTE ANTIGO | M2 | 17 | #VALUE! | #VALUE!
i | 71.8 | 73954/001 | PINTURA LATEX ACRILICA, TRES DEMAOS | M2 | 107.65 | #VALUE! | #VALUE!
i | 71.9 | 79460 | PINTURA EPOXI, DUAS DEMAOS, em Concreto Aparente | M2 | 17 | #VALUE! | #VALUE!
Pintura, na cor Amarela, das esquadrias de ferro, inclusive portão de acesso ao transformador
i | 71.10 | 79516/001 | REMOCAO DE PINTURA A OLEO/ESMALTE SOBRE SUPERFICIE METALICA | M2 | 35.25 | #VALUE! | #VALUE!
i | 71.11 | 73924/003 | PINTURA ESMALTE FOSCO, DUAS DEMAOS, SOBRE SUPERFICIE METALICA | M2 | 35.25 | #VALUE! | #VALUE!
t | 72.0 | INSTALAÇÕES ELÉTRICAS
i | 72.1 | CPU-007 | Luminária de emergência de 20 w | un | 5 | #VALUE! | #VALUE!
i | 72.2 | CPU-027 | RECUPERAÇÃO DAS INSTALAÇÕES ELÉTRICAS PREDIAIS DA ESTAÇÃO DE BOMBEAMENTO | UN | 1 | #VALUE! | #VALUE!
i | 72.3 | CPU-028 | RECUPERAÇÃO DAS INSTALAÇÕES ELÉTRICAS PREDIAIS DA SUBESTAÇÃO | UN | 1 | #VALUE! | #VALUE!
t | 73.0 | CONSTRUÇÃO DE GUARITA - com dimensões 2,3x2,3m, sem sanitário, com passeio externo larg. = 80cm, com cobertura em telha cerâmica tipo plan, conforme desenho Anexo 1
Fundações
i | 73.1 | 73992/001 | LOCACAO CONVENCIONAL DE OBRA, ATRAVÉS DE GABARITO DE TABUAS CORRIDAS PONTALETADAS A CADA 1,50M, SEM REAPROVEITAMENTO | M2 | 15.21 | #VALUE! | #VALUE!
i | 73.2 | 73481 | ESCAVACAO MANUAL DE VALAS EM TERRA COMPACTA, PROF. DE 0 M < H <= 1 M | M3 | 1.956 | #VALUE! | #VALUE!
i | 73.3 | CPU-004 | Sapatas e baldrame em concreto armado: Baldrame: 15x30cm / Sapatas: 60x60x20cm / CONCRETO ARMADO, FCK = 18,0 MPA - PREPARO COM BETONEIRA, INCLUINDO LANCAMENTO, FORMAS, ARMAÇÃO E DESMOLDANTE | M3 | 0.45675 | #VALUE! | #VALUE!
i | 73.4 | 83441 | REATERRO APILOADO (MANUAL) DE VALA COM DESLOCAMENTO DE MATERIAL EM CAMADAS DE 20 CM (BECOS, FAVELAS ETC.) | M3 | 1.2 | #VALUE! | #VALUE!
Contrapiso
i | 73.5 | 73907/003 | CONTRAPISO/LASTRO CONCRETO 1:3:6 S/BETONEIRA E=5CM | M2 | 4 | #VALUE! | #VALUE!
Superestrutura
i | 73.6 | CPU-004 | Pilares e Cintas Superiores em concreto armado: Pilares: 12x30cm / Cintas Superiores: 12x25cm / CONCRETO ARMADO, FCK = 18,0 MPA - PREPARO COM BETONEIRA, INCLUINDO LANCAMENTO, FORMAS, ARMAÇÃO E DESMOLDANTE | M3 | 0.5604 | #VALUE! | #VALUE!
Paredes de vedação
i | 73.7 | 73935/001 | ALVENARIA EM TIJOLO CERAMICO FURADO 10X20X20CM, 1/2 VEZ, ASSENTADO EM ARGAMASSA TRACO 1:4 (CIMENTO E AREIA),E=1CM | M2 | 17.688 | #VALUE! | #VALUE!
i | 73.8 | 83901 | VERGAS 10X10 CM, PREMOLDADAS C/ CONCRETO FCK=15 MPA (PREPARO MECANICO), ACO CA-50 COM FORMAS TABUA DE PINHO 3A | M | 2.2 | #VALUE! | #VALUE!
Cobertura / beiral = 50cm
i | 73.9 | 73931/003 | ESTRUTURA EM MADEIRA APARELHADA, PARA TELHA CERAMICA, APOIADA EM PAREDE | M2 | 10.89 | #VALUE! | #VALUE!
i | 73.10 | 73938/002 | COBERTURA EM TELHA CERAMICA TIPO PLAN, EXCLUINDO MADEIRAMENTO | M2 | 10.89 | #VALUE! | #VALUE!
i | 73.11 | 73938/007 | EMBOCAMENTO DE ULTIMA FIADA DE TELHA PLAN, COLONIAL OU PAULISTA, COM ARGAMASSA TRACO 1:2:8 (CIMENTO, CAL E AREIA) | M | 6.6 | #VALUE! | #VALUE!
Esquadrias
i | 73.12 | 74067/004 | JANELA DE CORRER EM ALUMINIO, VENEZIANA, SEM BANDEIRA | M2 | 1.1 | #VALUE! | #VALUE!
i | 73.13 | 73933/004 | PORTA DE FERRO DE ABRIR TIPO BARRA CHATA, COM REQUADRO E GUARNICAO COMPLETA | M2 | 1.68 | #VALUE! | #VALUE!
i | 73.14 | 74068/006 | FECHADURA DE EMBUTIR COMPLETA, PARA PORTAS EXTERNAS, PADRAO DE ACABAMENTO MEDIO | UN | 1 | #VALUE! | #VALUE!
i | 73.15 | 74087/001 | PEITORIL DE ARDOSIA, LARGURA 15CM, ASSENTADO COM ARGAMASSA TRACO 1:2:8(CIMENTO, CAL E AREIA) PREPARO MANUAL DA ARGAMASSA | M | 1 | #VALUE! | #VALUE!
Pisos
i | 73.16 | 73920/001 | REGULARIZACAO DE PISO/BASE EM ARGAMASSA TRACO 1:3 (CIMENTO E AREIA), ESPESSURA 2,0CM, PREPARO MANUAL | M2 | 4 | #VALUE! | #VALUE!
i | 73.17 | 73946/001 | PISO CERAMICO PADRAO POPULAR PEI 4 ASSENTADO SOBRE ARGAMASSA DE CIMENTO COLANTE REJUNTADO COM CIMENTO BRANCO | M2 | 4 | #VALUE! | #VALUE!
i | 73.18 | 73985/001 | RODAPE EM CERAMICA LINHA POPULAR PEI-4 ASSENTADO COM ARGAMASSA TRACO 1:0,25:3 (CIMENTO, CAL E AREIA) REJUNTE EM CIMENTO BRANCO | M | 8 | #VALUE! | #VALUE!
i | 73.19 | 74159/001 | SOLEIRA EM ARDOSIA LARGURA 15CM ASSENTADA COM ARGAMASSA DE CIMENTO E AREIA TRACO 1:4 REJUNTE EM CIMENTO BRANCO | M | 0.8 | #VALUE! | #VALUE!
Revestimento de parede
i | 73.20 | 73928/001 | CHAPISCO TRACO 1:4 (CIMENTO E AREIA MEDIA), ESPESSURA 0,5CM, PREPARO MANUAL DA ARGAMASSA | M2 | 35.376 | #VALUE! | #VALUE!
i | 73.21 | 73927/011 | Reboco: TRACO 1:4 (CIMENTO E AREIA MEDIA), ESPESSURA 2,0CM, PREPARO MANUAL DA ARGAMASSA | M2 | 35.376 | #VALUE! | #VALUE!
Pintura das paredes internas e externas
i | 73.22 | 73954/001 | PINTURA LATEX ACRILICA, TRES DEMAOS | M2 | 35.376 | #VALUE! | #VALUE!
Instalações Elétricas
i | 73.23 | 11891i | FIO/CORDAO COBRE ISOLADO PARALELO OU TORCIDO 2 X 2,5MM2, TIPO PLASTIFLEX PIRELLI OU EQUIV | M | 90 | #VALUE! | #VALUE!
i | 73.24 | 7555i | INTERRUPTOR SIMPLES EMBUTIR 10A/250V C/PLACA, TIPO SILENTOQUE PIAL OU EQUIV | UN | 2 | #VALUE! | #VALUE!
i | 73.25 | 7528i | TOMADA DE EMBUTIR, 2 P + T, UNIVERSAL, DE 10 A / 250 V, COM PLACA | UN | 1 | #VALUE! | #VALUE!
i | 73.26 | 13841i | LUMINARIA PLAFONIER SOBREPOR C/ GLOBO CHATO VIDRO BOCA 10CM INCL BASE/ARO METALICA OU PLASTICO C/ SOQUETE P/ 1 LAMP INCAND 60W - LINHA POPULAR | UN | 2 | #VALUE! | #VALUE!
i | 73.27 | 12298i | GLOBO ESFERICO DE VIDRO LISO TAMANHO MEDIO | UN | 2 | #VALUE! | #VALUE!
i | 73.28 | 3754i | LAMPADA FLUORESCENTE 40W | UN | 2 | #VALUE! | #VALUE!
i | 73.29 | 21127i | FITA ISOLANTE ADESIVA ANTI-CHAMA EM ROLOS 19MM X 5M | UN | 4.5 | #VALUE! | #VALUE!
i | 73.30 | 2370i | DISJUNTOR TIPO NEMA, MONOPOLAR 10 ATE 30A | UN | 1 | #VALUE! | #VALUE!
i | 73.31 | 72934 | ELETRODUTO DE PVC FLEXIVEL CORRUGADO DN 20MM (3/4") FORNECIMENTO E INSTALACAO | M | 5 | #VALUE! | #VALUE!
i | 73.32 | 55865 | ELETRODUTO DE PVC RIGIDO ROSCAVEL DN 40MM (1 1/2") INCL CONEXOES, FORNECIMENTO E INSTALACAO | M | 20 | #VALUE! | #VALUE!
i | 73.33 | 2436i | ELETRICISTA | H | 24 | #VALUE! | #VALUE!
Diversos
i | 73.34 | 10731i | Bancada em Ardósia c/ dimensões: 2,0x0,4m (engaste de 2cm nas paredes) | M2 | 0.8568 | #VALUE! | #VALUE!
i | 73.35 | 73892/002 | PISO (CALCADA) EM CONCRETO 12MPA TRACO 1:3:5 (CIMENTO/AREIA/BRITA) PREPARO MECANICO, ESPESSURA 7CM, COM JUNTA DE DILATACAO EM MADEIRA | M2 | 9.92 | #VALUE! | #VALUE!
t | 74.0 | LIMPEZA FINAL DA OBRA
i | 74.1 | 72209 | CARGA MANUAL E REMOCAO DE ENTULHO COM TRANSPORTE ATE 1KM EM CAMINHAO BASCULANTE 8 M3 | M3 | 135.6979 | #VALUE! | #VALUE!
i | 74.2 | 9537 | LIMPEZA FINAL DA OBRA | M2 | 135.01 | #VALUE! | #VALUE!
| TOTAL PARA Item X - Recuperação da Estação de Bombeamento NACIB II : | [5 empty] | #VALUE!
Numerar Itens

## CPU
Ministério da Integração Nacional – MI
Companhia de Desenvolvimento dos Vales do São Francisco e do Parnaíba - CODEVASF 2ª SR
COMPOSIÇÕES DE PREÇO UNITÁRIO
Obra: | Recuperação das Estações de Bombeamento EB I, EB II, EB III, Gabriela I, Gabriela II, Gabriela III, Melk, Maria Machadão, Nacib I e Nacib II, no Distrito de Irrigação do Projeto Estreito
|  |  |  | BDI (Materiais): | 18%
Data base SINAPI: Mai/2014 |  |  |  | BDI (Serviços): | 26.07%
CPU-001 | REMOÇÃO DE CERCAS COM MOURÕES DE MADEIRA |  |  | Unidade : | m | #VALUE!
Baseada em : | ORSE 000024
Cód. Insumo | Desc. do Insumo | Unid | Quant. | P. Unit (R$) | P. Total (R$)
6111i | SERVENTE | H | 1.5 | 6,65 | #VALUE!
| Sub total: |  |  |  | #VALUE!
| Taxa de BDI ( 26 ) % : |  |  |  | #VALUE!
| PREÇO UNITÁRIO TOTAL : |  |  |  | #VALUE!
CPU-002 | Valeta triangular largura=60cm, prof=30cm, esp=8cmem concreto simples, incluindo rejuntamento |  |  | Unidade : | m | #VALUE!
Baseada em : | SINAPI 83723
Cód. Insumo | Desc. do Insumo | Unid | Quant. | P. Unit (R$) | P. Total (R$)
73406 | CONCRETO FCK=15MPA (1:2,5:3) , INCLUIDO PREPARO MECANICO, LANCAMENTO E ADENSAMENTO | M3 | 0.0807 | 361,20 | #VALUE!
6111i | SERVENTE | H | 0.1 | 6,65 | #VALUE!
84218 | FORMA PARA ESTRUTURAS DE CONCRETO (PILAR, VIGA E LAJE) EM CHAPA DE MADEIRA COMPENSADA PLASTIFICADA, DE 1,10 X 2,20, ESPESSURA = 12 MM, 03 UTILIZACOES. (FABRICACAO, MONTAGEM E DESMONTAGEM - EXCLUSIVE ESCORAMENTO | M2 | 0.849 | 36,20 | #VALUE!
| Sub total: |  |  |  | #VALUE!
| Taxa de BDI ( 26 ) % : |  |  |  | #VALUE!
| PREÇO UNITÁRIO TOTAL : |  |  |  | #VALUE!
CPU-003 | Remoção de COBOGO DE CONCRETO (ELEMENTO VAZADO), 5X50X50CM |  |  | Unidade : | m² | #VALUE!
Baseada em : | SINAPI 72220
Cód. Insumo | Desc. do Insumo | Unid | Quant. | P. Unit (R$) | P. Total (R$)
6111i | SERVENTE | H | 0.25 | 6,65 | #VALUE!
| Sub total: |  |  |  | #VALUE!
| Taxa de BDI ( 26 ) % : |  |  |  | #VALUE!
| PREÇO UNITÁRIO TOTAL : |  |  |  | #VALUE!
CPU-004 | CONCRETO ARMADO, FCK = 18,0 MPA - PREPARO COM BETONEIRA, INCLUINDO LANCAMENTO, FORMAS, ARMAÇÃO E DESMOLDANTE |  |  | Unidade : | M3 | #VALUE!
Baseada em : | SINAPI 6501 (antiga composição)
Cód. Insumo | Desc. do Insumo | Unid | Quant. | P. Unit (R$) | P. Total (R$)
643i | BETONEIRA 320L DIESEL 5,5HP S/ CARREGADOR MECANICO | H | 0.65 | 3,24 | #VALUE!
242i | AJUDANTE ESPECIALIZADO | H | 7 | 7,24 | #VALUE!
378i | ARMADOR | H | 7 | 11,18 | #VALUE!
1213i | CARPINTEIRO DE FORMAS | H | 17.55 | 11,18 | #VALUE!
4750i | PEDREIRO | H | 4.64 | 11,18 | #VALUE!
6111i | SERVENTE | H | 10.92 | 6,65 | #VALUE!
6117i | AJUDANTE DE CARPINTEIRO | H | 17.55 | 8,40 | #VALUE!
27i | ACO CA-50, 16,0 MM, VERGALHAO | KG | 55 | 3,58 | #VALUE!
33i | ACO CA-50, 8,0 MM, VERGALHAO | KG | 22 | 4,03 | #VALUE!
337i | ARAME RECOZIDO 18 BWG, 1,25 MM (0,01 KG/M) | KG | 2.5 | 8,85 | #VALUE!
370i | AREIA MEDIA - POSTO JAZIDA / FORNECEDOR (SEM FRETE) | M3 | 0.6139 | 56,42 | #VALUE!
1357i | CHAPA MADEIRA COMPENSADA RESINADA 2,2 X 1,1M (12MM) P/ FORMA CONCRETO | UN | 1.1405 | 31,50 | #VALUE!
1379i | CIMENTO PORTLAND COMPOSTO CP II-32 | KG | 369.6 | 0,54 | #VALUE!
2692i | DESMOLDANTE PARA FORMA DE MADEIRA | L | 1.2 | 8,52 | #VALUE!
4006i | MADEIRA PINHO SERRADA 3A QUALIDADE NAO APARELHADA | M3 | 0.12 | 739,21 | #VALUE!
4718i | PEDRA BRITADA N. 2 - POSTO PEDREIRA / FORNECEDOR (SEM FRETE) | M3 | 0.878 | 49,00 | #VALUE!
5061i | PREGO POLIDO COM CABECA 18 X 27 | KG | 2.52 | 7,70 | #VALUE!
| Sub total: |  |  |  | #VALUE!
| Taxa de BDI ( 26 ) % : |  |  |  | #VALUE!
| PREÇO UNITÁRIO TOTAL : |  |  |  | #VALUE!
CPU-005 | PLACA DE IDENTIFICAÇÃO DO NOME DA ESTAÇÃO, em aço galvanizado, apoiada em suporte em tubos de aço galvanizado. Dimensões da placa: (2,0x0,5)m. Altura do solo até o topo da placa = 2,8m. Trecho enterrado do tubo = 0,5m |  |  | Unidade : | UN | #VALUE!
Baseada em : | ORSE 2557 e SINAPI 74209/001
Cód. Insumo | Desc. do Insumo | Unid | Quant. | P. Unit (R$) | P. Total (R$)
5652 | CONCRETO NAO ESTRUTURAL, CONSUMO 150KG/M3, PREPARO COM BETONEIRA, SEM LANCAMENTO | M3 | 0.048 | 198,68 | #VALUE!
13629i | !EM PROCESSO DE DESATIVACAO! PLACA DE OBRA (IDENTIFICACAO) PARA CONSTRUCAO CIVIL EM CHAPA GALVANIZADA NUM 26 (NAO INCLUI COLOCACAO) | M2 | 1 | 144,00 | #VALUE!
7697i | TUBO ACO GALV C/ COSTURA DIN 2440/NBR 5580 CLASSE MEDIA DN 1.1/2" (40MM) E=3,25MM - 3,61KG/M | M | 8.6 | 27,23 | #VALUE!
10997i | ELETRODO AWS E-7018 (OK 48.04; WI 718) D=4MM (SOLDA ELETRICA) | KG | 5.7333 | 18,50 | #VALUE!
6067 | PINTURA ESMALTE BRILHANTE (2 DEMAOS) SOBRE SUPERFICIE METALICA, INCLUSIVE PROTECAO COM ZARCAO (1 DEMAO) | M2 | 1.912 | 20,51 | #VALUE!
6111i | SERVENTE | H | 11.4063 | 6,65 | #VALUE!
6160i | SOLDADOR | H | 3.1746 | 11,18 | #VALUE!
4750i | PEDREIRO | H | 0.17143 | 11,18 | #VALUE!
12874i | PINTOR DE LETREIROS | H | 12.6984 | 11,81 | #VALUE!
| Sub total: |  |  |  | #VALUE!
| Taxa de BDI ( 26 ) % : |  |  |  | #VALUE!
| PREÇO UNITÁRIO TOTAL : |  |  |  | #VALUE!
CPU-006 | Reposição de revestimento cerâmico (20x30)cm, na cor compatível com o existente |  |  | Unidade : | m² | #VALUE!
Baseada em :
Cód. Insumo | Desc. do Insumo | Unid | Quant. | P. Unit (R$) | P. Total (R$)
73802/001 | DEMOLICAO DE REVESTIMENTO DE ARGAMASSA DE CAL E AREIA | M2 | 1 | 3,33 | #VALUE!
73912/001 | REVESTIMENTO COM CERAMICA ESMALTADA 20X20CM, 1A LINHA, PADRAO MEDIO, ASSENTADA COM ARGAMASSA PRE-FABRICADA DE CIMENTO COLANTE E REJUNTAMENTO COM CIMENTO BRANCO | M2 | 1 | 28,05 | #VALUE!
| Sub total: |  |  |  | #VALUE!
| Taxa de BDI ( 26 ) % : |  |  |  | #VALUE!
| PREÇO UNITÁRIO TOTAL : |  |  |  | #VALUE!
CPU-007 | Luminária de emergência de 20 w |  |  | Unidade : | un | #VALUE!
Baseada em : | ORSE 00559
Cód. Insumo | Desc. do Insumo | Unid | Quant. | P. Unit (R$) | P. Total (R$)
2436i | ELETRICISTA | H | 0.5 | 11,18 | #VALUE!
ORSE/01353 | Luminária de emergência 20w | un | 1 | 42 | 42
| Sub total: |  |  |  | #VALUE!
| Taxa de BDI ( 26 ) % : |  |  |  | #VALUE!
| PREÇO UNITÁRIO TOTAL : |  |  |  | #VALUE!
CPU-008 | FORRO DE PVC em painéis lineares encaixados entre si e fixados em estrutura de madeira |  |  | Unidade : | m² | #VALUE!
Baseada em : | TCPO 12 - 09549.8.1
Cód. Insumo | Desc. do Insumo | Unid | Quant. | P. Unit (R$) | P. Total (R$)
242i | AJUDANTE ESPECIALIZADO | H | 0.75 | 7,24 | #VALUE!
2700i | MONTADOR | H | 0.75 | 12,15 | #VALUE!
345i | ARAME GALVANIZADO 18 BWG, 1,24MM (0,009 KG/M) | KG | 0.4 | 11,50 | #VALUE!
20275i | CONJUNTO PINO DE ACO C/ FURO E FINCA PINO CURTO P/ CONCRETO | CJ | 0.5 | 1,05 | #VALUE!
5065i | PREGO POLIDO COM CABECA 10 X 10 | KG | 0.013 | 12,02 | #VALUE!
5061i | PREGO POLIDO COM CABECA 18 X 27 | KG | 0.028 | 7,70 | #VALUE!
25022i | PECA DE MADEIRA DE LEI *4 X 5* CM (1.1/2" X 2") NAO APARELHADA | M | 1.8 | 5,58 | #VALUE!
4460i | PECA DE MADEIRA DE LEI *2,5 X 10* CM (1" X 4") NÃO APARELHADA, (SARRAFO-P/TELHADO) | M | 0.9 | 7,38 | #VALUE!
11587i | FORRO DE PVC EM REGUA DE 100 MM (COM COLOCACAO, EXCLUSIVE ESTRUTURA DE SUPORTE) | M2 | 1 | 38,00 | #VALUE!
| Sub total: |  |  |  | #VALUE!
| Taxa de BDI ( 26 ) % : |  |  |  | #VALUE!
| PREÇO UNITÁRIO TOTAL : |  |  |  | #VALUE!
CPU-009 | Recuperação de trinca em parede. Compreendendo retirada da argamassa (largura = 5cm), colocação de barras de ferro de 1/4” (comprimento=30cm cada) a cada 20cm, e reboco final. |  |  | Unidade : | m | #VALUE!
Baseada em :
Cód. Insumo | Desc. do Insumo | Unid | Quant. | P. Unit (R$) | P. Total (R$)
4750i | PEDREIRO | H | 0.75 | 11,18 | #VALUE!
6111i | SERVENTE | H | 1.5 | 6,65 | #VALUE!
73802/001 | DEMOLICAO DE REVESTIMENTO DE ARGAMASSA DE CAL E AREIA | M2 | 0.125 | 3,33 | #VALUE!
73899/002 | DEMOLICAO DE ALVENARIA DE TIJOLOS FURADOS S/REAPROVEITAMENTO | M3 | 0.00625 | 38,84 | #VALUE!
73928/001 | CHAPISCO TRACO 1:4 (CIMENTO E AREIA MEDIA), ESPESSURA 0,5CM, PREPARO MANUAL DA ARGAMASSA | M2 | 0.125 | 3,45 | #VALUE!
73927/011 | EMBOCO TRACO 1:4 (CIMENTO E AREIA MEDIA), ESPESSURA 2,0CM, PREPARO MANUAL DA ARGAMASSA | M2 | 0.125 | 18,46 | #VALUE!
32i | ACO CA-50, 6,3 MM, VERGALHAO | KG | 0.3675 | 3,87 | #VALUE!
| Sub total: |  |  |  | #VALUE!
| Taxa de BDI ( 26 ) % : |  |  |  | #VALUE!
| PREÇO UNITÁRIO TOTAL : |  |  |  | #VALUE!
CPU-010 | Execução de Rejuntamento em cobogós existentes (COBOGO DE CONCRETO (ELEMENTO VAZADO), 5X50X50CM, ASSENTADO COM ARGAMASSA DE CIMENTO E AREIA COM ACO CA-25) |  |  | Unidade : | m² | #VALUE!
Baseada em : | SINAPI 74196/001
Cód. Insumo | Desc. do Insumo | Unid | Quant. | P. Unit (R$) | P. Total (R$)
4750i | PEDREIRO | H | 1.88 | 11,18 | #VALUE!
6111i | SERVENTE | H | 1.04 | 6,65 | #VALUE!
367i | AREIA GROSSA - POSTO JAZIDA / FORNECEDOR (SEM FRETE) | M3 | 0.004 | 55,71 | #VALUE!
1379i | CIMENTO PORTLAND COMPOSTO CP II-32 | KG | 1.47 | 0,54 | #VALUE!
| Sub total: |  |  |  | #VALUE!
| Taxa de BDI ( 26 ) % : |  |  |  | #VALUE!
| PREÇO UNITÁRIO TOTAL : |  |  |  | #VALUE!
CPU-011 | Execução de Pilares em concreto armado fck=18MPa, para apoio de portão de entrada. Dimensões: (0,20x0,20x1,70)m. Profundidade abaixo do solo=1,00m. Sapatas:(0,60x0,60x0,20)m |  |  | Unidade : | UN | #VALUE!
Baseada em :
Cód. Insumo | Desc. do Insumo | Unid | Quant. | P. Unit (R$) | P. Total (R$)
4750i | PEDREIRO | H | 10 | 11,18 | #VALUE!
6111i | SERVENTE | H | 20 | 6,65 | #VALUE!
73481 | ESCAVACAO MANUAL DE VALAS EM TERRA COMPACTA, PROF. DE 0 M < H <= 1 M | M3 | 0.36 | 16,96 | #VALUE!
CPU-004 | CONCRETO ARMADO, FCK = 18,0 MPA - PREPARO COM BETONEIRA, INCLUINDO LANCAMENTO, FORMAS, ARMAÇÃO E DESMOLDANTE | M3 | 0.18 | #VALUE! | #VALUE!
83441 | REATERRO APILOADO (MANUAL) DE VALA COM DESLOCAMENTO DE MATERIAL EM CAMADAS DE 20 CM (BECOS, FAVELAS ETC.) | M3 | 0.256 | 23,28 | #VALUE!
| Sub total: |  |  |  | #VALUE!
| Taxa de BDI ( 26 ) % : |  |  |  | #VALUE!
| PREÇO UNITÁRIO TOTAL : |  |  |  | #VALUE!
CPU-012 | Execução de Juntas de dilatação para placas de concreto, composta de mastique elástico (1,5x1,5)cm, coberto com asfalto oxidado a quente (1,0x2,0)cm, ambos aplicados sobre uma base de primer. |  |  | Unidade : | M | #VALUE!
Baseada em :
Cód. Insumo | Desc. do Insumo | Unid | Quant. | P. Unit (R$) | P. Total (R$)
242i | AJUDANTE ESPECIALIZADO | H | 0.2 | 7,24 | #VALUE!
12873i | IMPERMEABILIZADOR | H | 0.17143 | 11,75 | #VALUE!
83743 | JUNTA DE DILATACAO PARA IMPERMEABILIZACAO, COM ASFALTO OXIDADO APLICADO A QUENTE, DIMENSOES 2X2 CM | M | 0.5 | 9,97 | #VALUE!
72124 | IMPERMEABILIZACAO DE SUPERFICIE COM MASTIQUE ELASTICO A BASE DE SILICONE D, POR VOLUME | M3 | 0.000225 | 76,47 | #VALUE!
512i | PRIMER TP ADEFLEX 612 ASFALTOS VITORIA OU EQUIV | KG | 0.0335 | 13,41 | #VALUE!
| Sub total: |  |  |  | #VALUE!
| Taxa de BDI ( 26 ) % : |  |  |  | #VALUE!
| PREÇO UNITÁRIO TOTAL : |  |  |  | #VALUE!
CPU-013 | Esgotamento de água suja, com bomba a gasolina autoescorvante. Potência 8cv, vazão máxima de 96m³/h |  |  | Unidade : | h | #VALUE!
Baseada em : | SINAPI 73536
Cód. Insumo | Desc. do Insumo | Unid | Quant. | P. Unit (R$) | P. Total (R$)
Cotação Internet - 1 | DEPRECIAÇÃO E JUROS DE Motobomba a Gasolina Auto-escorvante – Motor de 8CV – Vazão máxima de 96m³/h – 4”x4” - Branco B4T-700L ou similar | UN | 0.00021 | 2100.405 | 0.44
Cotação Internet - 1 | MANUTENÇÃO DE Motobomba a Gasolina Auto-escorvante – Motor de 8CV – Vazão máxima de 96m³/h – 4”x4” - Branco B4T-700L ou similar | UN | 8.3e-05 | 2100.405 | 0.17
4222i | GASOLINA COMUM | L | 1.5 | 3,01 | #VALUE!
| Sub total: |  |  |  | #VALUE!
| Taxa de BDI ( 26 ) % : |  |  |  | #VALUE!
| PREÇO UNITÁRIO TOTAL : |  |  |  | #VALUE!
CPU-014 | Retirada da lona plástica e remoção do lodo e materiais acumulados sobre a mesma, no tanque existente, incluindo bota-fora deste material até 1,0km |  |  | Unidade : | m3 | #VALUE!
Baseada em : | SINAPI 74140/001 (composição antiga)
Cód. Insumo | Desc. do Insumo | Unid | Quant. | P. Unit (R$) | P. Total (R$)
6111i | SERVENTE | H | 0.008 | 6,65 | #VALUE!
4260i | PA CARREGADEIRA SOBRE PNEUS COM MOTOR DE 105 HP E CAPACIDADE NA CACAMBA DE 1,91 M3 (LOCACAO COM OPERADOR, COMBUSTIVEL E MANUTENCAO) | H | 0.003 | 81,86 | #VALUE!
1133i | CAMINHAO BASCULANTE COM CAPACIDADE DE *5* M3 / *11* T, MOTOR DIESEL DE 142 HP (LOCACAO) | H | 0.045 | 54,00 | #VALUE!
| Sub total: |  |  |  | #VALUE!
| Taxa de BDI ( 26 ) % : |  |  |  | #VALUE!
| PREÇO UNITÁRIO TOTAL : |  |  |  | #VALUE!
CPU-015 | Carga e Descarga de Solo em Bota-Fora |  |  | Unidade : | m3 | #VALUE!
Baseada em : | Item 2.25 da Concorrência 02/2011, da 7ª SR
Cód. Insumo | Desc. do Insumo | Unid | Quant. | P. Unit (R$) | P. Total (R$)
1133i | CAMINHAO BASCULANTE COM CAPACIDADE DE *5* M3 / *11* T, MOTOR DIESEL DE 142 HP (LOCACAO) | H | 0.0098 | 54,00 | #VALUE!
4260i | PA CARREGADEIRA SOBRE PNEUS COM MOTOR DE 105 HP E CAPACIDADE NA CACAMBA DE 1,91 M3 (LOCACAO COM OPERADOR, COMBUSTIVEL E MANUTENCAO) | H | 0.0098 | 81,86 | #VALUE!
6111i | SERVENTE | H | 0.05 | 6,65 | #VALUE!
| Sub total: |  |  |  | #VALUE!
| Taxa de BDI ( 26 ) % : |  |  |  | #VALUE!
| PREÇO UNITÁRIO TOTAL : |  |  |  | #VALUE!
CPU-016 | Momento de Transporte de solo, em caminhão basculante |  |  | Unidade : | m3xkm | #VALUE!
Baseada em : | Item 4.07 da Concorrência 02/2011, da 7ª SR
Cód. Insumo | Desc. do Insumo | Unid | Quant. | P. Unit (R$) | P. Total (R$)
1133i | CAMINHAO BASCULANTE COM CAPACIDADE DE *5* M3 / *11* T, MOTOR DIESEL DE 142 HP (LOCACAO) | H | 0.01 | 54,00 | #VALUE!
| Sub total: |  |  |  | #VALUE!
| Taxa de BDI ( 26 ) % : |  |  |  | #VALUE!
| PREÇO UNITÁRIO TOTAL : |  |  |  | #VALUE!
CPU-017 | Compactação de aterros, incluindo destorroamento, umidec., homogeinização, e compatação mecânica com rolo |  |  | Unidade : | m3 | #VALUE!
Baseada em : | Item 04.10 da Concorrência 02/2011, da 7ª SR
Cód. Insumo | Desc. do Insumo | Unid | Quant. | P. Unit (R$) | P. Total (R$)
6062i | ROLO COMPACTADOR VIBRATORIO, PE DE CARNEIRO, AUTOPROPELIDO, POTENCIA = 125 HP, PESO = 11,1 T, FORCA DE IMPACTO = 31,1 T (LOCACAO COM OPERADOR, COMBUSTIVEL E MANUTENCAO) | H | 0.005 | 77,04 | #VALUE!
5921 | GRADE ARADORA COM 20 DISCOS DE 24 " SOBRE PNEUS - CHP DIURNO | CHP | 0.0035 | 4,49 | #VALUE!
5901 | CAMINHAO PIPA 10000L TRUCADO, 208CV - 21,1T (VU=6ANOS) (INCLUI TANQUE DE ACO PARA TRANSPORTE DE AGUA E MOTOBOMBA CENTRIFUGA A GASOLINA 3,5CV) - CUSTO HORARIO PRODUTIVO DIURNO | CHP | 0.007 | 106,43 | #VALUE!
5903 | CAMINHAO PIPA 10000L TRUCADO, 208CV - 21,1T (VU=6ANOS) (INCLUI TANQUE DE ACO PARA TRANSPORTE DE AGUA E MOTOBOMBA CENTRIFUGA A GASOLINA 3,5CV) - CUSTO HORARIO IMPRODUTIVO DIURNO | CHI | 0.0035 | 34,82 | #VALUE!
5932 | MOTONIVELADORA CATERPILLAR 120 140HP (VU=6ANOS) - CHP DIURNO | CHP | 0.0021 | 181,1 | #VALUE!
5934 | MOTONIVELADORA 140HP (VU=6ANOS) - CHI DIURNO | CHI | 0.003 | 79,66 | #VALUE!
5843 | TRATOR DE PNEUS 110 A 126 HP - CHP DIURNO | CHP | 0.0036 | 110,82 | #VALUE!
5845 | TRATOR DE PNEUS 110 A 126 HP - CHI DIURNO | CHI | 0.0014 | 38,78 | #VALUE!
6111i | SERVENTE | H | 0.01 | 6,65 | #VALUE!
4083i | ENCARREGADO GERAL | H | 0.005 | 17,35 | #VALUE!
| Sub total: |  |  |  | #VALUE!
| Taxa de BDI ( 26 ) % : |  |  |  | #VALUE!
| PREÇO UNITÁRIO TOTAL : |  |  |  | #VALUE!
CPU-018 | Locação de áreas com auxílio topográfico (área>5000m2) |  |  | Unidade : | HA | #VALUE!
Baseada em : | Item 04.02 da Concorrência 02/2011, da 7ª SR
Cód. Insumo | Desc. do Insumo | Unid | Quant. | P. Unit (R$) | P. Total (R$)
1160i | VEICULO COMERCIAL LEVE (PICK-UP) COM CAPACIDADE DE CARGA DE 700 KG, MOTOR FLEX (LOCACAO) | H | 9 | 8,37 | #VALUE!
7252i | NIVEL OTICO C/ PRECISAO +/- 0,7MM TIPO WILD NA-2 OU EQUIV | H | 4 | 1,22 | #VALUE!
7247i | TEODOLITO COM PRECISAO DE + / - 6 SEGUNDOS, INCLUSIVE TRIPE (LOCACAO) | H | 5 | 2,11 | #VALUE!
7592i | TOPOGRAFO | H | 5 | 14,68 | #VALUE!
242i | AJUDANTE ESPECIALIZADO | H | 9 | 7,24 | #VALUE!
7595i | NIVELADOR | H | 4 | 11,92 | #VALUE!
| Sub total: |  |  |  | #VALUE!
| Taxa de BDI ( 26 ) % : |  |  |  | #VALUE!
| PREÇO UNITÁRIO TOTAL : |  |  |  | #VALUE!
CPU-019 | Escavação, carga e descarga de solo de jazida |  |  | Unidade : | m3 | #VALUE!
Baseada em : | Itens 04.04 e 4.05 da Concorrência 02/2011, da 7ª SR
Cód. Insumo | Desc. do Insumo | Unid | Quant. | P. Unit (R$) | P. Total (R$)
7629i | TRATOR DE ESTEIRAS 160 A 300HP C/ LAMINA PESO OPERACIONAL * 16T * (INCL MANUT/OPERACAO) | H | 0.0139 | 193,65 | #VALUE!
6111i | SERVENTE | H | 0.0639 | 6,65 | #VALUE!
1133i | CAMINHAO BASCULANTE COM CAPACIDADE DE *5* M3 / *11* T, MOTOR DIESEL DE 142 HP (LOCACAO) | H | 0.0098 | 54,00 | #VALUE!
4260i | PA CARREGADEIRA SOBRE PNEUS COM MOTOR DE 105 HP E CAPACIDADE NA CACAMBA DE 1,91 M3 (LOCACAO COM OPERADOR, COMBUSTIVEL E MANUTENCAO) | H | 0.0098 | 81,86 | #VALUE!
| Sub total: |  |  |  | #VALUE!
| Taxa de BDI ( 26 ) % : |  |  |  | #VALUE!
| PREÇO UNITÁRIO TOTAL : |  |  |  | #VALUE!
CPU-020 | Projeto estrutural das estruturas em concreto armado da Bacia de Captação da EB III |  |  | Unidade : | UN | #VALUE!
Baseada em : | Itens 01.07 da Concorrência 02/2011, da 7ª SR
Cód. Insumo | Desc. do Insumo | Unid | Quant. | P. Unit (R$) | P. Total (R$)
2355i | DESENHISTA DETALHISTA | H | 40 | 9,99 | #VALUE!
2707i | ENGENHEIRO DE OBRA PLENO | H | 16 | 104,43 | #VALUE!
| Sub total: |  |  |  | #VALUE!
| Taxa de BDI ( 26 ) % : |  |  |  | #VALUE!
| PREÇO UNITÁRIO TOTAL : |  |  |  | #VALUE!
CPU-021 | Mobilização dos Equipamentos |  |  | Unidade : | UN | #VALUE!
Baseada em :
Cód. Insumo | Desc. do Insumo | Unid | Quant. | P. Unit (R$) | P. Total (R$)
Cotação - 2 | Passagens Rodoviárias | un | 30 | 15 | 450
72839 | TRANSPORTE COMERCIAL COM CAMINHAO CARROCERIA 9 T, RODOVIA COM REVESTIMENTO PRIMARIO | TxKM | 3558.709 | 0,53 | #VALUE!
72840 | TRANSPORTE COMERCIAL COM CAMINHAO CARROCERIA 9 T, RODOVIA PAVIMENTADA | TxKM | 3621.695 | 0,44 | #VALUE!
| Sub total: |  |  |  | #VALUE!
| Taxa de BDI ( 26 ) % : |  |  |  | #VALUE!
| PREÇO UNITÁRIO TOTAL : |  |  |  | #VALUE!
CPU-022 | Desmobilização dos Equipamentos |  |  | Unidade : | UN | #VALUE!
Baseada em :
Cód. Insumo | Desc. do Insumo | Unid | Quant. | P. Unit (R$) | P. Total (R$)
Cotação - 2 | Passagens Rodoviárias | un | 30 | 15 | 450
72839 | TRANSPORTE COMERCIAL COM CAMINHAO CARROCERIA 9 T, RODOVIA COM REVESTIMENTO PRIMARIO | TxKM | 3558.709 | 0,53 | #VALUE!
72840 | TRANSPORTE COMERCIAL COM CAMINHAO CARROCERIA 9 T, RODOVIA PAVIMENTADA | TxKM | 3621.695 | 0,44 | #VALUE!
| Sub total: |  |  |  | #VALUE!
| Taxa de BDI ( 26 ) % : |  |  |  | #VALUE!
| PREÇO UNITÁRIO TOTAL : |  |  |  | #VALUE!
CPU-023 | Administração e manutenção do canteiro de obras local |  |  | Unidade : | mês | #VALUE!
Baseada em :
Cód. Insumo | Desc. do Insumo | Unid | Quant. | P. Unit (R$) | P. Total (R$)
12893i | BOTA COURO SOLADO DE BORRACHA VULCANIZADA | PAR | 11.5 | 35,07 | #VALUE!
293/orse | Bota borracha | par | 0.54247 | 43.16 | 23.41 | Quant. Funcionários (exceto Engenheiro): | 46
Cotação - 3 | Cinto segurança - couro | und | 0.72329 | 9.59 | 6.94
12895i | CAPACETE PLASTICO RIGIDO | UN | 1.2603 | 12,36 | #VALUE!
Cotação - 4 | Mascara contra po | und | 3.6667 | 0.7 | 2.57
1651/orse | Oculos contra po | und | 0.18904 | 5.36 | 1.01
Cotação - 5 | Luva de raspa | par | 16.1 | 7.5 | 120.75
Cotação - 6 | Protetor auditivo tipo plug | par | 0.37808 | 2.2 | 0.83
Cotação - 7 | Agua | mês | 1 | 30 | 30
Cotação - 8 | Energia elétrica | mês | 1 | 100 | 100
Cotação - 9 | Telefone | mês | 1 | 100 | 100
Cotação - 10 | Refeicao | und | 1012 | 8 | 8096
Cotação - 11 | Cafe da manha | und | 1012 | 3.5 | 3542
Cotação - 13 | Internet | mês | 1 | 100 | 100
2706i | ENGENHEIRO DE OBRA JUNIOR | H | 110 | 56,78 | #VALUE!
6122i | APONTADOR OU APROPRIADOR | H | 220 | 11,39 | #VALUE!
| Sub total: |  |  |  | #VALUE!
| Taxa de BDI ( 26 ) % : |  |  |  | #VALUE!
| PREÇO UNITÁRIO TOTAL : |  |  |  | #VALUE!
CPU-024 | Substituição de TELA ARAME GALV PRENSADO FIO 12 (2,77MM) MALHA 2" (5 X 5CM) |  |  | Unidade : | m2 | #VALUE!
Baseada em :
Cód. Insumo | Desc. do Insumo | Unid | Quant. | P. Unit (R$) | P. Total (R$)
7164i | TELA ARAME GALV PRENSADO FIO 12 (2,77MM) MALHA 2" (5 X 5CM) | M2 | 1.05 | 24,18 | #VALUE!
345i | ARAME GALVANIZADO 18 BWG, 1,24MM (0,009 KG/M) | KG | 0.044 | 11,50 | #VALUE!
6111i | SERVENTE | H | 0.5 | 6,65 | #VALUE!
| Sub total: |  |  |  | #VALUE!
| Taxa de BDI ( 26 ) % : |  |  |  | #VALUE!
| PREÇO UNITÁRIO TOTAL : |  |  |  | #VALUE!
CPU-025 | VEÍCULO TIPO CAMINHONETE PICK-UP 4X4, AR-CONDICIONADO PARA APOIO À FISCALIZAÇÃO, INCL. DESPESAS COM COMBUSTÍVEL, ÓLEOS, MANUTENÇÃO, LICENCIAMENTO, SEGUROS, IMPOSTOS, ETC. |  |  | Unidade : | mês | 3762.76
Baseada em : | Composição da CODEVASF 2ºSR – EDITAL de Concorrência nº 016/2013 (Sistema de abastecimento de água)
Cód. Insumo | Desc. do Insumo | Unid | Quant. | P. Unit (R$) | P. Total (R$)
A | DEPRECIAÇÃO MENSAL DO EQUIPAMENTO
A1 | PREÇO DE AQUISIÇÃO | UN |  | 85690
A2 | TEMPO USO PREVISTO NO CONTRATO | MÊS |  | 12
A3 | PREVISÃO DE RECUPUPERAÇÃO NA VENDA DO BEM USADO | % | 85 | 72836.5
A4 | CUSTO MENSAL (A1-A3) / A2 |  |  |  | 1071.13
B | JUROS PELO CAPITAL EMPREGADO
B1 | TAXA MENSAL DE JUROS 5% (INCIDÊNCIA SOBRE A4) | % | 5 | 53.56
B2 | CUSTO MENSAL |  |  |  | 53.56
C | CONSERVAÇÃO E MANUTENÇÃO
C1 | TAXA DE GASTOS S/A DEPREC. INC. SEGUROS (INCIDÊNCIA SOBRE A4) | % | 100 | 1071.13
C2 | INCIDÊNCIA MENSAL |  |  |  | 1071.13
D | COMBUSTÍVEL
D1 | MÉDIA MENSAL DE QUILÔMETRO POR VEÍCULO | KM | 3000
D2 | QUILÔMETROS RODADOS COM UM LITRO COMBUSTIVEL | KM/L | 10
D3 | QUANTIDADE DE LITROS DE COMBUSTÍVEL POR MÊS | L | 300
D4 | PREÇO DO LITRO DE ÓLEO DIESEL | L |  | 2.03
D5 | CUSTO MENSAL - (D3*D4) |  |  |  | 609
E | LUBRIFICANTES
E1 | FRANQUIA POR TROCA DE ÓLEO | KM | 5000
E2 | QUANTIDADE DE LITROS DE ÓLEO POR TROCA | L | 7
E3 | PREÇO DO LITRO DE ÓLEO | L |  | 15.6
E4 | CUSTO POR TROCA DE ÓLEO |  |  | 109.2
E5 | CUSTO MENSAL - [(D1/E1)*E4] |  |  |  | 65.52
F | PNEUS
F1 | VIDA ÚTIL DO PNEU | KM | 45000
F2 | QUANTIDADE DE PNEUS | UN | 5
F3 | PREÇO DO PNEU |  |  | 342.97
F4 | CUSTO POR TROCA DOS PNEUS |  |  | 1714.85
F5 | CUSTO MENSAL - [(D1/F1)*F4] |  |  |  | 114.32
| Sub total: |  |  |  | 2984.66
| Taxa de BDI ( 26 ) % : |  |  |  | 778.1
| PREÇO UNITÁRIO TOTAL : |  |  |  | 3762.76
CPU-026 | Limpeza de canais com escavadeira hidráulica, compreendendo remoção e carga de solos moles, materia orgânica ou entulhos |  |  | Unidade : | m³ | #VALUE!
Baseada em : | 04116/ORSE
Cód. Insumo | Desc. do Insumo | Unid | Quant. | P. Unit (R$) | P. Total (R$)
4083i | ENCARREGADO GERAL | H | 0.09 | 17,35 | #VALUE!
2724i | ESCAVADEIRA HIDRAULICA SOBRE RODAS 98HP TIPO FIAT S- 90 OU EQUIV (INCL MANUTENCAO/OPERACAO) | H | 0.067 | 69,93 | #VALUE!
6111i | SERVENTE | H | 0.1 | 6,65 | #VALUE!
| Sub total: |  |  |  | #VALUE!
| Taxa de BDI ( 26 ) % : |  |  |  | #VALUE!
| PREÇO UNITÁRIO TOTAL : |  |  |  | #VALUE!
CPU-027 | RECUPERAÇÃO DAS INSTALAÇÕES ELÉTRICAS PREDIAIS DA ESTAÇÃO DE BOMBEAMENTO |  |  | Unidade : | UN | #VALUE!
Baseada em :
Cód. Insumo | Desc. do Insumo | Unid | Quant. | P. Unit (R$) | P. Total (R$)
14053i | CONDULETE DE ALUMINIO FUNDIDO TIPO B DN 3/4" | UN | 8 | 6,90 | #VALUE!
12007i | CONJUNTO CONDULETE PVC TIPO "C" C/ 2 TOMADAS UNIVERSAL 2P + TAMPA" | UN | 4 | 17,13 | #VALUE!
12005i | CONJUNTO CONDULETE PVC TIPO "C" C/ 2 INTERRUPTORES SIMPLES + TAMPA" | UN | 4 | 21,83 | #VALUE!
12296i | BOCAL/SOQUETE/RECEPTACULO DE PORCELANA | UN | 25 | 1,63 | #VALUE!
12207i | LAMPADA FLUORESCENTE 85W | UN | 25 | 8,47 | #VALUE!
6115i | !EM PROCESSO DE DESATIVACAO! AJUDANTE | H | 64 | 6,65 | #VALUE!
2436i | ELETRICISTA | H | 32 | 11,18 | #VALUE!
4083i | ENCARREGADO GERAL | H | 16 | 17,35 | #VALUE!
| Sub total: |  |  |  | #VALUE!
| Taxa de BDI ( 26 ) % : |  |  |  | #VALUE!
| PREÇO UNITÁRIO TOTAL : |  |  |  | #VALUE!
CPU-028 | RECUPERAÇÃO DAS INSTALAÇÕES ELÉTRICAS PREDIAIS DA SUBESTAÇÃO |  |  | Unidade : | UN | #VALUE!
Baseada em :
Cód. Insumo | Desc. do Insumo | Unid | Quant. | P. Unit (R$) | P. Total (R$)
14053i | CONDULETE DE ALUMINIO FUNDIDO TIPO B DN 3/4" | UN | 8 | 6,90 | #VALUE!
12007i | CONJUNTO CONDULETE PVC TIPO "C" C/ 2 TOMADAS UNIVERSAL 2P + TAMPA" | UN | 1 | 17,13 | #VALUE!
12005i | CONJUNTO CONDULETE PVC TIPO "C" C/ 2 INTERRUPTORES SIMPLES + TAMPA" | UN | 2 | 21,83 | #VALUE!
12296i | BOCAL/SOQUETE/RECEPTACULO DE PORCELANA | UN | 5 | 1,63 | #VALUE!
12207i | LAMPADA FLUORESCENTE 85W | UN | 5 | 8,47 | #VALUE!
6115i | !EM PROCESSO DE DESATIVACAO! AJUDANTE | H | 32 | 6,65 | #VALUE!
2436i | ELETRICISTA | H | 16 | 11,18 | #VALUE!
4083i | ENCARREGADO GERAL | H | 8 | 17,35 | #VALUE!
| Sub total: |  |  |  | #VALUE!
| Taxa de BDI ( 26 ) % : |  |  |  | #VALUE!
| PREÇO UNITÁRIO TOTAL : |  |  |  | #VALUE!
CAC-026 | RETIRADA MANUAL DE PORTÃO DUPLO METÁLICO EXISTENTE DIMENSÕES 2 X 3,00 X 1,80 M |  |  | Unidade : | UN | #VALUE!
Baseada em : | Termo de Referência feito pela Plena Engenharia
Cód. Insumo | Desc. do Insumo | Unid | Quant. | P. Unit (R$) | P. Total (R$)
6111i | SERVENTE | H | 2 | 6,65 | #VALUE!
4083i | ENCARREGADO GERAL | H | 0.08333 | 17,35 | #VALUE!
| Sub total: |  |  |  | #VALUE!
| Taxa de BDI ( 26 ) % : |  |  |  | #VALUE!
| PREÇO UNITÁRIO TOTAL : |  |  |  | #VALUE!
CAC-065 | FORNECIMENTO E INSTALAÇÃO PORTAO DE CORRER EM TELA ARAME GALVANIZADO N.12 MALHA 2" E MOLDURA EM TUBOS DE ACO COM DUAS FOLHAS DE ABRIR, INCLUSO FERRAGENS E PINTURA - CAC 065 – (M²) |  |  | Unidade : | m² | #VALUE!
Baseada em : | Termo de Referência feito pela Plena Engenharia
Cód. Insumo | Desc. do Insumo | Unid | Quant. | P. Unit (R$) | P. Total (R$)
74238/002 | PORTAO EM TELA ARAME GALVANIZADO N.12 MALHA 2" E MOLDURA EM TUBOS DE ACO COM DUAS FOLHAS DE ABRIR, INCLUSO FERRAGENS | M2 | 1 | 572,32 | #VALUE!
6067 | PINTURA ESMALTE BRILHANTE (2 DEMAOS) SOBRE SUPERFICIE METALICA, INCLUSIVE PROTECAO COM ZARCAO (1 DEMAO) | M2 | 1 | 20,51 | #VALUE!
| Sub total: |  |  |  | #VALUE!
| Taxa de BDI ( 26 ) % : |  |  |  | #VALUE!
| PREÇO UNITÁRIO TOTAL : |  |  |  | #VALUE!
CAC-066 | FORNECIMENTO E INSTALAÇÃO PORTAO EM TELA ARAME GALVANIZADO N.12 MALHA 2" E MOLDURA EM TUBOS DE ACO COM DUAS FOLHAS DE ABRIR, INCLUSO FERRAGENS E PINTURA - CAC 066 |  |  | Unidade : | m² | #VALUE!
Baseada em : | Termo de Referência feito pela Plena Engenharia
Cód. Insumo | Desc. do Insumo | Unid | Quant. | P. Unit (R$) | P. Total (R$)
74238/002 | PORTAO EM TELA ARAME GALVANIZADO N.12 MALHA 2" E MOLDURA EM TUBOS DE ACO COM DUAS FOLHAS DE ABRIR, INCLUSO FERRAGENS | M2 | 1 | 572,32 | #VALUE!
6067 | PINTURA ESMALTE BRILHANTE (2 DEMAOS) SOBRE SUPERFICIE METALICA, INCLUSIVE PROTECAO COM ZARCAO (1 DEMAO) | M2 | 1 | 20,51 | #VALUE!
| Sub total: |  |  |  | #VALUE!
| Taxa de BDI ( 26 ) % : |  |  |  | #VALUE!
| PREÇO UNITÁRIO TOTAL : |  |  |  | #VALUE!
CAC-068 | SUBSTITUIÇÃO DAS PORTAS METÁLICAS – TIPO VENEZIANA |  |  | Unidade : | m² | #VALUE!
Baseada em : | Termo de Referência feito pela Plena Engenharia
Cód. Insumo | Desc. do Insumo | Unid | Quant. | P. Unit (R$) | P. Total (R$)
11155i | PORTA METALICA ABRIR TIPO VENEZIANA C/ GUARNICAO COMPLETA 87 X 210CM | M2 | 1 | 262,45 | #VALUE!
1214i | CARPINTEIRO DE ESQUADRIA | H | 1.5 | 11,01 | #VALUE!
4083i | ENCARREGADO GERAL | H | 1.5 | 17,35 | #VALUE!
| Sub total: |  |  |  | #VALUE!
| Taxa de BDI ( 26 ) % : |  |  |  | #VALUE!
| PREÇO UNITÁRIO TOTAL : |  |  |  | #VALUE!
CAC-029 | SERVIÇO: FORNECIMENTO, INSTALAÇÃO E CONFECÇÃO DE TAMPA METÁLICA EM CHAPA XADREZ ESP 1/004", INCLUSIVE PINTURA DE FUNDO ANTICORROSIVO E PINTURA ESMALTE - CAC 029 |  |  | Unidade : | M2 | #VALUE!
Baseada em : | CAC-032 (do Termo de Referência feito pela Plena Engenharia)
Cód. Insumo | Desc. do Insumo | Unid | Quant. | P. Unit (R$) | P. Total (R$)
74064/001 | FUNDO ANTICORROSIVO A BASE DE OXIDO DE FERRO (ZARCAO), DUAS DEMAOS | M2 | 1 | 10,91 | #VALUE!
73924/001 | PINTURA ESMALTE ALTO BRILHO, DUAS DEMAOS, SOBRE SUPERFICIE METALICA | M2 | 1 | 14,52 | #VALUE!
3332i | APARELHO DE OXI-ACETILENO PARA SOLDA E CORTE, SEM O GAS (PPU) (LOCACAO) | H | 2 | 1,42 | #VALUE!
3290i | LIXADEIRA ELETRICA INDUSTRIAL P/ CORTE OU DESGASTE DIAM 7" PORTATIL | H | 2 | 0,34 | #VALUE!
26019i | DISCO DE DESBASTE PARA ESTRUTURA METÁLICA DE 9" X 1/4" X 7/8" ( 225 X 6,25 X 21,87 MM) | UN | 1 | 11,26 | #VALUE!
1337i | CHAPA ACO P/PISOS LTP XADREZ 1/4" - (TP PERMETAL) | KG | 53 | 3,64 | #VALUE!
6110i | SERRALHEIRO | H | 1.2 | 10,56 | #VALUE!
242i | AJUDANTE ESPECIALIZADO | H | 2.4 | 7,24 | #VALUE!
4083i | ENCARREGADO GERAL | H | 0.08333 | 17,35 | #VALUE!
| Sub total: |  |  |  | #VALUE!
| Taxa de BDI ( 26 ) % : |  |  |  | #VALUE!
| PREÇO UNITÁRIO TOTAL : |  |  |  | #VALUE!
CAC-032M | RECUPERAÇÃO DAS INSTALAÇÕES ELÉTRICAS PREDIAIS DA ESTAÇÃO DE BOMBEAMENTO |  |  | Unidade : | UN | #VALUE!
Baseada em : | CAC-032 (do Termo de Referência feito pela Plena Engenharia)
Cód. Insumo | Desc. do Insumo | Unid | Quant. | P. Unit (R$) | P. Total (R$)
14053i | CONDULETE DE ALUMINIO FUNDIDO TIPO B DN 3/4" | UN | 8 | 6,90 | #VALUE!
12007i | CONJUNTO CONDULETE PVC TIPO "C" C/ 2 TOMADAS UNIVERSAL 2P + TAMPA" | UN | 4 | 17,13 | #VALUE!
12005i | CONJUNTO CONDULETE PVC TIPO "C" C/ 2 INTERRUPTORES SIMPLES + TAMPA" | UN | 4 | 21,83 | #VALUE!
21128i | ELETRODUTO FERRO GALV OU ZINCADO ELETROLIT LEVE PAREDE 0,90MM - 3/4" NBR 13057 | M | 9 | 8,90 | #VALUE!
12296i | BOCAL/SOQUETE/RECEPTACULO DE PORCELANA | UN | 32 | 1,63 | #VALUE!
13391i | QUADRO DE DISTRIBUICAO DE EMBUTIR C/ BARRAMENTO MONOFASICO P/ 6 DISJUNTORES UNIPOLARES EM CHAPA DE ACO GALV | UN | 32 | 127,41 | #VALUE!
12042i | QUADRO DE DISTRIBUICAO DE EMBUTIR C/ BARRAMENTO TRIFASICO P/ 40 DISJUNTORES UNIPOLARES EM CHAPA DE ACO GALV COM CHAVE GERAL TRIFASICA | UN | 1 | 411,13 | #VALUE!
12207i | LAMPADA FLUORESCENTE 85W | UN | 25 | 8,47 | #VALUE!
6115i | !EM PROCESSO DE DESATIVACAO! AJUDANTE | H | 128 | 6,65 | #VALUE!
2436i | ELETRICISTA | H | 64 | 11,18 | #VALUE!
4083i | ENCARREGADO GERAL | H | 32 | 17,35 | #VALUE!
| Sub total: |  |  |  | #VALUE!
| Taxa de BDI ( 26 ) % : |  |  |  | #VALUE!
| PREÇO UNITÁRIO TOTAL : |  |  |  | #VALUE!
CAC-031 | SUBSTITUIÇÃO DA TELA DE PROTEÇÃO DA ESTAÇÃO DE BOMBEAMENTO |  |  | Unidade : | M2 | #VALUE!
Baseada em : | CAC-031 (do Termo de Referência feito pela Plena Engenharia)
Cód. Insumo | Desc. do Insumo | Unid | Quant. | P. Unit (R$) | P. Total (R$)
3290i | LIXADEIRA ELETRICA INDUSTRIAL P/ CORTE OU DESGASTE DIAM 7" PORTATIL | H | 0.04762 | 0,34 | #VALUE!
26019i | DISCO DE DESBASTE PARA ESTRUTURA METÁLICA DE 9" X 1/4" X 7/8" ( 225 X 6,25 X 21,87 MM) | UN | 0.04762 | 11,26 | #VALUE!
10929i | TELA ARAME GALV FIO 18 BWG (1,24MM) MALHA 2 X 2CM QUADRADA OU LOSANGO | M2 | 1 | 19,34 | #VALUE!
6110i | SERRALHEIRO | H | 0.04762 | 10,56 | #VALUE!
242i | AJUDANTE ESPECIALIZADO | H | 0.19048 | 7,24 | #VALUE!
4083i | ENCARREGADO GERAL | H | 0.08333 | 17,35 | #VALUE!
| Sub total: |  |  |  | #VALUE!
| Taxa de BDI ( 26 ) % : |  |  |  | #VALUE!
| PREÇO UNITÁRIO TOTAL : |  |  |  | #VALUE!

## Insumos_SINAPI
Ministério da Integração Nacional – MI
Companhia de Desenvolvimento dos Vales do São Francisco e do Parnaíba - CODEVASF 2ª SR
PREÇOS SINAPI E COTAÇÕES
Obra: | Recuperação das Estações de Bombeamento EB I, EB II, EB III, Gabriela I, Gabriela II, Gabriela III, Melk, Maria Machadão, Nacib I e Nacib II, no Distrito de Irrigação do Projeto Estreito
Data base ORSE : Abr/2014 |  |  | BDI (Materiais): | 18%
Data base SINAPI: Mai/2014 |  |  | BDI (Serviços): | 26.07%
Código | Descrição | Unidade | Valor Unitário | Valor Unitário c/ BDI
73948/016 | LIMPEZA MANUAL DO TERRENO (C/ RASPAGEM SUPERFICIAL) | M2 | 1,66 | #VALUE!
72209 | CARGA MANUAL E REMOCAO DE ENTULHO COM TRANSPORTE ATE 1KM EM CAMINHAO BASCULANTE 8 M3 | M3 | 11,13 | #VALUE!
74164/004 | LASTRO DE BRITA | M3 | 64,75 | #VALUE!
73481 | ESCAVACAO MANUAL DE VALAS EM TERRA COMPACTA, PROF. DE 0 M < H <= 1 M | M3 | 16,96 | #VALUE!
74053/003 | ALVENARIA EM PEDRA RACHAO OU PEDRA DE MAO, ASSENTADA COM ARGAMASSA TRACO 1:10 (CIMENTO E AREIA) | M3 | 231,89 | #VALUE!
368i | AREIA P/ ATERRO - POSTO JAZIDA / FORNECEDOR (SEM FRETE) | M3 | 28,65 | #VALUE!
73904/001 | ATERRO APILOADO(MANUAL) EM CAMADAS DE 20 CM COM MATERIAL DE EMPRÉSTIMO | M3 | 61,20 | #VALUE!
74142/004 | CERCA COM MOURÕES DE CONCRETO, SEÇÃO "T" PONTA INCLINADA, 7,5X7,5CM, ESPAÇAMENTO DE 3M, CRAVADOS 0,5M, COM 11 FIOS DE ARAME FARPADO Nº14 CLASSE 250 - FORNEC E COLOC. | M | 38,72 | #VALUE!
4083i | ENCARREGADO GERAL | H | 17,35 | #VALUE!
6111i | SERVENTE | H | 6,65 | #VALUE!
6067 | PINTURA ESMALTE BRILHANTE (2 DEMAOS) SOBRE SUPERFICIE METALICA, INCLUSIVE PROTECAO COM ZARCAO (1 DEMAO) | M2 | 20,51 | #VALUE!
74238/002 | PORTAO EM TELA ARAME GALVANIZADO N.12 MALHA 2" E MOLDURA EM TUBOS DE ACO COM DUAS FOLHAS DE ABRIR, INCLUSO FERRAGENS | M2 | 572,32 | #VALUE!
73843/001 | MURO DE ARRIMO DE CONCRETO CICLOPICO COM 30% DE PEDRA DE MAO | M3 | 241,26 | #VALUE!
74157/004 | LANCAMENTO/APLICACAO MANUAL DE CONCRETO EM FUNDACOES | M3 | 17,58 | #VALUE!
73692 | LASTRO DE AREIA MEDIA | M3 | 78,18 | #VALUE!
25069i | TELA NYLON P/REVESTIMENTO POCO FILTRANTE | M2 | 6,99 | #VALUE!
73406 | CONCRETO FCK=15MPA (1:2,5:3) , INCLUIDO PREPARO MECANICO, LANCAMENTO E ADENSAMENTO | M3 | 361,20 | #VALUE!
84218 | FORMA PARA ESTRUTURAS DE CONCRETO (PILAR, VIGA E LAJE) EM CHAPA DE MADEIRA COMPENSADA PLASTIFICADA, DE 1,10 X 2,20, ESPESSURA = 12 MM, 03 UTILIZACOES. (FABRICACAO, MONTAGEM E DESMONTAGEM - EXCLUSIVE ESCORAMENTO | M2 | 36,20 | #VALUE!
72125 | REMOÇÃO DE PINTURA PVA/ACRILICA | M2 | 3,69 | #VALUE!
73954/001 | PINTURA LATEX ACRILICA, TRES DEMAOS | M2 | 10,53 | #VALUE!
73954/003 | PINTURA LATEX ACRILICA, UMA DEMAO | M2 | 10,57 | #VALUE!
79516/001 | REMOCAO DE PINTURA A OLEO/ESMALTE SOBRE SUPERFICIE METALICA | M2 | 7,19 | #VALUE!
79463 | PINTURA A OLEO, 1 DEMAO (Madeira) | M2 | 7,21 | #VALUE!
73924/003 | PINTURA ESMALTE FOSCO, DUAS DEMAOS, SOBRE SUPERFICIE METALICA | M2 | 14,79 | #VALUE!
74136/003 | PORTA DE ACO CHAPA 24, DE ENROLAR, RAIADA, LARGA COM ACABAMENTO GALVANIZADO NATURAL | M2 | 222,39 | #VALUE!
84863 | GUARDA-CORPO COM CORRIMAO EM TUBO DE ACO GALVANIZADO ¾" | M | 78,04 | #VALUE!
84123 | LIXAMENTO MAN C/ LIXA CALAFATE DE CONCR APARENTE ANTIGO | M2 | 2,87 | #VALUE!
79460 | PINTURA EPOXI, DUAS DEMAOS, em Concreto Aparente | M2 | 30,79 | #VALUE!
11155i | PORTA METALICA ABRIR TIPO VENEZIANA C/ GUARNICAO COMPLETA 87 X 210CM | M2 | 262,45 | #VALUE!
1214i | CARPINTEIRO DE ESQUADRIA | H | 11,01 | #VALUE!
74196/001 | COBOGO DE CONCRETO (ELEMENTO VAZADO), 5X50X50CM, ASSENTADO COM ARGAMASSA DE CIMENTO E AREIA COM ACO CA-25 | M2 | 89,32 | #VALUE!
7233i | TELHA ESTRUTURAL DE FIBROCIMENTO, CANALETE 90 OU KALHETAO, C = 9,20 M (SEM AMIANTO) | UN | 463,03 | #VALUE!
4318i | PARAFUSO ZINCADO- 5/16" X 85MM - P/ TELHA FIBROC CANALETE 90 - INCL BUCHA NYLON S-10 | UN | 0,38 | #VALUE!
73892/002 | PISO (CALCADA) EM CONCRETO 12MPA TRACO 1:3:5 (CIMENTO/AREIA/BRITA) PREPARO MECANICO, ESPESSURA 7CM, COM JUNTA DE DILATACAO EM MADEIRA | M2 | 24,90 | #VALUE!
73910/001 | PORTA DE MADEIRA COMPENSADA LISA PARA PINTURA, 60X210X3,5CM, INCLUSO ADUELA 2A, ALIZAR 2A E DOBRADICAS | UN | 231,26 | #VALUE!
74069/001 | FECHADURA DE EMBUTIR COMPLETA, PARA PORTAS DE BANHEIRO, PADRAO DE ACABAMENTO POPULAR | UN | 54,17 | #VALUE!
72143 | RETIRADA DE BATENTES DE MADEIRA | UN | 26,63 | #VALUE!
84152 | DEMOLICAO MANUAL CONCRETO ARMADO (PILAR / VIGA / LAJE) - INCL EMPILHACAO LATERAL NO CANTEIRO | M3 | 132,06 | #VALUE!
643i | BETONEIRA 320L DIESEL 5,5HP S/ CARREGADOR MECANICO | H | 3,24 | #VALUE!
242i | AJUDANTE ESPECIALIZADO | H | 7,24 | #VALUE!
378i | ARMADOR | H | 11,18 | #VALUE!
1213i | CARPINTEIRO DE FORMAS | H | 11,18 | #VALUE!
4750i | PEDREIRO | H | 11,18 | #VALUE!
6117i | AJUDANTE DE CARPINTEIRO | H | 8,40 | #VALUE!
12873i | IMPERMEABILIZADOR | H | 11,75 | #VALUE!
27i | ACO CA-50, 16,0 MM, VERGALHAO | KG | 3,58 | #VALUE!
33i | ACO CA-50, 8,0 MM, VERGALHAO | KG | 4,03 | #VALUE!
337i | ARAME RECOZIDO 18 BWG, 1,25 MM (0,01 KG/M) | KG | 8,85 | #VALUE!
370i | AREIA MEDIA - POSTO JAZIDA / FORNECEDOR (SEM FRETE) | M3 | 56,42 | #VALUE!
1357i | CHAPA MADEIRA COMPENSADA RESINADA 2,2 X 1,1M (12MM) P/ FORMA CONCRETO | UN | 31,50 | #VALUE!
1379i | CIMENTO PORTLAND COMPOSTO CP II-32 | KG | 0,54 | #VALUE!
2692i | DESMOLDANTE PARA FORMA DE MADEIRA | L | 8,52 | #VALUE!
4006i | MADEIRA PINHO SERRADA 3A QUALIDADE NAO APARELHADA | M3 | 739,21 | #VALUE!
4718i | PEDRA BRITADA N. 2 - POSTO PEDREIRA / FORNECEDOR (SEM FRETE) | M3 | 49,00 | #VALUE!
5061i | PREGO POLIDO COM CABECA 18 X 27 | KG | 7,70 | #VALUE!
5652 | CONCRETO NAO ESTRUTURAL, CONSUMO 150KG/M3, PREPARO COM BETONEIRA, SEM LANCAMENTO | M3 | 198,68 | #VALUE!
12874i | PINTOR DE LETREIROS | H | 11,81 | #VALUE!
13629i | !EM PROCESSO DE DESATIVACAO! PLACA DE OBRA (IDENTIFICACAO) PARA CONSTRUCAO CIVIL EM CHAPA GALVANIZADA NUM 26 (NAO INCLUI COLOCACAO) | M2 | 144,00 | #VALUE!
6160i | SOLDADOR | H | 11,18 | #VALUE!
7697i | TUBO ACO GALV C/ COSTURA DIN 2440/NBR 5580 CLASSE MEDIA DN 1.1/2" (40MM) E=3,25MM - 3,61KG/M | M | 27,23 | #VALUE!
10997i | ELETRODO AWS E-7018 (OK 48.04; WI 718) D=4MM (SOLDA ELETRICA) | KG | 18,50 | #VALUE!
73916/002 | PLACA ESMALTADA PARA IDENTIFICAÇÃO NR DE RUA, DIMENSÕES 45X25CM | UN | 94,70 | #VALUE!
73802/001 | DEMOLICAO DE REVESTIMENTO DE ARGAMASSA DE CAL E AREIA | M2 | 3,33 | #VALUE!
73912/001 | REVESTIMENTO COM CERAMICA ESMALTADA 20X20CM, 1A LINHA, PADRAO MEDIO, ASSENTADA COM ARGAMASSA PRE-FABRICADA DE CIMENTO COLANTE E REJUNTAMENTO COM CIMENTO BRANCO | M2 | 28,05 | #VALUE!
85118 | REGISTRO PRESSAO 3/4" COM CANOPLA ACABAMENTO CROMADO - FORNECIMENTO E INSTALACAO | UN | 59,36 | #VALUE!
6009 | LAVATORIO EM LOUCA BRANCA, SEM COLUNA PADRAO POPULAR, COM TORNEIRA CROMADA POPULAR , SIFAO,VALVULA E ENGATE PLASTICO | UN | 135,18 | #VALUE!
74101/001 | VASO SANITARIO, ASSENTO PLASTICO, CAIXA DE DESCARGA PVC DE SOBREPOR, ENGATE PLASTICO, TUBO DE DESCIDA E BOLSA DE BORRACHA | UN | 205,03 | #VALUE!
68061 | CHUVEIRO PLASTICO BRANCO SIMPLES - FORNECIMENTO E INSTALACAO | UN | 11,38 | #VALUE!
73935/001 | ALVENARIA EM TIJOLO CERAMICO FURADO 10X20X20CM, 1/2 VEZ, ASSENTADO EM ARGAMASSA TRACO 1:4 (CIMENTO E AREIA),E=1CM | M2 | 32,91 | #VALUE!
73928/001 | CHAPISCO TRACO 1:4 (CIMENTO E AREIA MEDIA), ESPESSURA 0,5CM, PREPARO MANUAL DA ARGAMASSA | M2 | 3,45 | #VALUE!
73927/011 | EMBOCO TRACO 1:4 (CIMENTO E AREIA MEDIA), ESPESSURA 2,0CM, PREPARO MANUAL DA ARGAMASSA | M2 | 18,46 | #VALUE!
73753/001 | IMPERMEABILIZACAO DE SUPERFICIE COM MANTA ASFALTICA PROTEGIDA COM FILME DE ALUMINIO GOFRADO (DE ESPESSURA 0,8MM), INCLUSA APLICACAO DE EMULSAO ASFALTICA, E=3MM. | M2 | 49,53 | #VALUE!
72116 | VIDRO LISO COMUM TRANSPARENTE, ESPESSURA 3MM | M2 | 60,32 | #VALUE!
72117 | VIDRO LISO COMUM TRANSPARENTE, ESPESSURA 4MM | M2 | 77,76 | #VALUE!
72122 | VIDRO FANTASIA TIPO CANELADO, ESPESSURA 4MM | M2 | 61,13 | #VALUE!
9537 | LIMPEZA FINAL DA OBRA | M2 | 1,05 | #VALUE!
2436i | ELETRICISTA | H | 11,18 | #VALUE!
14053i | CONDULETE DE ALUMINIO FUNDIDO TIPO B DN 3/4" | UN | 6,90 | #VALUE!
12007i | CONJUNTO CONDULETE PVC TIPO "C" C/ 2 TOMADAS UNIVERSAL 2P + TAMPA" | UN | 17,13 | #VALUE!
12005i | CONJUNTO CONDULETE PVC TIPO "C" C/ 2 INTERRUPTORES SIMPLES + TAMPA" | UN | 21,83 | #VALUE!
21128i | ELETRODUTO FERRO GALV OU ZINCADO ELETROLIT LEVE PAREDE 0,90MM - 3/4" NBR 13057 | M | 8,90 | #VALUE!
12296i | BOCAL/SOQUETE/RECEPTACULO DE PORCELANA | UN | 1,63 | #VALUE!
13391i | QUADRO DE DISTRIBUICAO DE EMBUTIR C/ BARRAMENTO MONOFASICO P/ 6 DISJUNTORES UNIPOLARES EM CHAPA DE ACO GALV | UN | 127,41 | #VALUE!
12042i | QUADRO DE DISTRIBUICAO DE EMBUTIR C/ BARRAMENTO TRIFASICO P/ 40 DISJUNTORES UNIPOLARES EM CHAPA DE ACO GALV COM CHAVE GERAL TRIFASICA | UN | 411,13 | #VALUE!
6115i | !EM PROCESSO DE DESATIVACAO! AJUDANTE | H | 6,65 | #VALUE!
2417i | DIVISORIA CEGA (N1) - PAINEL MSO/COMEIA E=35MM - MONTANTE/RODAPE DUPLO ALUMINIO ANOD NAT - COLOCADA | M2 | 119,31 | #VALUE!
11587i | FORRO DE PVC EM REGUA DE 100 MM (COM COLOCACAO, EXCLUSIVE ESTRUTURA DE SUPORTE) | M2 | 38,00 | #VALUE!
2700i | MONTADOR | H | 12,15 | #VALUE!
345i | ARAME GALVANIZADO 18 BWG, 1,24MM (0,009 KG/M) | KG | 11,50 | #VALUE!
20275i | CONJUNTO PINO DE ACO C/ FURO E FINCA PINO CURTO P/ CONCRETO | CJ | 1,05 | #VALUE!
5065i | PREGO POLIDO COM CABECA 10 X 10 | KG | 12,02 | #VALUE!
25022i | PECA DE MADEIRA DE LEI *4 X 5* CM (1.1/2" X 2") NAO APARELHADA | M | 5,58 | #VALUE!
4460i | PECA DE MADEIRA DE LEI *2,5 X 10* CM (1" X 4") NÃO APARELHADA, (SARRAFO-P/TELHADO) | M | 7,38 | #VALUE!
74070/004 | FECHADURA DE EMBUTIR COMPLETA, PARA PORTAS INTERNAS, PADRAO DE ACABAMENTO MEDIO | UN | 92,02 | #VALUE!
11447i | DOBRADICA LATAO CROMADO 3 X 3" C/ ANEIS | UN | 14,91 | #VALUE!
4378i | !EM PROCESSO DE DESATIVACAO! PARAFUSO ROSCA SOBERBA ACO ZINC CABECA CHATA FENDA SIMPLES 7 X 65 MM | UN | 0,36 | #VALUE!
73992/001 | LOCACAO CONVENCIONAL DE OBRA, ATRAVÉS DE GABARITO DE TABUAS CORRIDAS PONTALETADAS A CADA 1,50M, SEM REAPROVEITAMENTO | M2 | 9,38 | #VALUE!
83441 | REATERRO APILOADO (MANUAL) DE VALA COM DESLOCAMENTO DE MATERIAL EM CAMADAS DE 20 CM (BECOS, FAVELAS ETC.) | M3 | 23,28 | #VALUE!
73907/003 | CONTRAPISO/LASTRO CONCRETO 1:3:6 S/BETONEIRA E=5CM | M2 | 18,50 | #VALUE!
74067/004 | JANELA DE CORRER EM ALUMINIO, VENEZIANA, SEM BANDEIRA | M2 | 304,24 | #VALUE!
73933/004 | PORTA DE FERRO DE ABRIR TIPO BARRA CHATA, COM REQUADRO E GUARNICAO COMPLETA | M2 | 261,93 | #VALUE!
73931/003 | ESTRUTURA EM MADEIRA APARELHADA, PARA TELHA CERAMICA, APOIADA EM PAREDE | M2 | 81,20 | #VALUE!
73938/002 | COBERTURA EM TELHA CERAMICA TIPO PLAN, EXCLUINDO MADEIRAMENTO | M2 | 44,53 | #VALUE!
73938/007 | EMBOCAMENTO DE ULTIMA FIADA DE TELHA PLAN, COLONIAL OU PAULISTA, COM ARGAMASSA TRACO 1:2:8 (CIMENTO, CAL E AREIA) | M | 6,15 | #VALUE!
74068/006 | FECHADURA DE EMBUTIR COMPLETA, PARA PORTAS EXTERNAS, PADRAO DE ACABAMENTO MEDIO | UN | 135,66 | #VALUE!
73920/001 | REGULARIZACAO DE PISO/BASE EM ARGAMASSA TRACO 1:3 (CIMENTO E AREIA), ESPESSURA 2,0CM, PREPARO MANUAL | M2 | 11,33 | #VALUE!
73946/001 | PISO CERAMICO PADRAO POPULAR PEI 4 ASSENTADO SOBRE ARGAMASSA DE CIMENTO COLANTE REJUNTADO COM CIMENTO BRANCO | M2 | 26,42 | #VALUE!
10731i | PEDRA ARDOSIA PARA PISO, DE *40 X 40* CM, E= 1 CM | M2 | 12,38 | #VALUE!
83901 | VERGAS 10X10 CM, PREMOLDADAS C/ CONCRETO FCK=15 MPA (PREPARO MECANICO), ACO CA-50 COM FORMAS TABUA DE PINHO 3A | M | 14,02 | #VALUE!
73985/001 | RODAPE EM CERAMICA LINHA POPULAR PEI-4 ASSENTADO COM ARGAMASSA TRACO 1:0,25:3 (CIMENTO, CAL E AREIA) REJUNTE EM CIMENTO BRANCO | M | 8,46 | #VALUE!
74159/001 | SOLEIRA EM ARDOSIA LARGURA 15CM ASSENTADA COM ARGAMASSA DE CIMENTO E AREIA TRACO 1:4 REJUNTE EM CIMENTO BRANCO | M | 8,18 | #VALUE!
74087/001 | PEITORIL DE ARDOSIA, LARGURA 15CM, ASSENTADO COM ARGAMASSA TRACO 1:2:8(CIMENTO, CAL E AREIA) PREPARO MANUAL DA ARGAMASSA | M | 3,23 | #VALUE!
11891i | FIO/CORDAO COBRE ISOLADO PARALELO OU TORCIDO 2 X 2,5MM2, TIPO PLASTIFLEX PIRELLI OU EQUIV | M | 2,47 | #VALUE!
7555i | INTERRUPTOR SIMPLES EMBUTIR 10A/250V C/PLACA, TIPO SILENTOQUE PIAL OU EQUIV | UN | 4,82 | #VALUE!
7528i | TOMADA DE EMBUTIR, 2 P + T, UNIVERSAL, DE 10 A / 250 V, COM PLACA | UN | 5,13 | #VALUE!
13841i | LUMINARIA PLAFONIER SOBREPOR C/ GLOBO CHATO VIDRO BOCA 10CM INCL BASE/ARO METALICA OU PLASTICO C/ SOQUETE P/ 1 LAMP INCAND 60W - LINHA POPULAR | UN | 27,35 | #VALUE!
12298i | GLOBO ESFERICO DE VIDRO LISO TAMANHO MEDIO | UN | 8,47 | #VALUE!
3754i | LAMPADA FLUORESCENTE 40W | UN | 3,88 | #VALUE!
21127i | FITA ISOLANTE ADESIVA ANTI-CHAMA EM ROLOS 19MM X 5M | UN | 1,13 | #VALUE!
2370i | DISJUNTOR TIPO NEMA, MONOPOLAR 10 ATE 30A | UN | 9,09 | #VALUE!
72934 | ELETRODUTO DE PVC FLEXIVEL CORRUGADO DN 20MM (3/4") FORNECIMENTO E INSTALACAO | M | 3,55 | #VALUE!
55865 | ELETRODUTO DE PVC RIGIDO ROSCAVEL DN 40MM (1 1/2") INCL CONEXOES, FORNECIMENTO E INSTALACAO | M | 15,1 | #VALUE!
72188 | PISO DE BORRACHA PASTILHADO, ESPESSURA 7MM, ASSENTADO COM ARGAMASSA TRACO 1:3 (CIMENTO E AREIA) | M2 | 142,91 | #VALUE!
83418 | CABO DE COBRE ISOLAMENTO TERMOPLASTICO 0,6/1KV 4MM2 ANTI-CHAMA - FORNECIMENTO E INSTALACAO | M | 3,83 | #VALUE!
14544i | DISJUNTOR MONOFASICO 25A, 2KA (220V) | UN | 10,37 | #VALUE!
83566 | TOMADA DE EMBUTIR 2P+T 20A/250V C/ PLACA - FORNECIMENTO E INSTALACAO | UN | 15,63 | #VALUE!
367i | AREIA GROSSA - POSTO JAZIDA / FORNECEDOR (SEM FRETE) | M3 | 55,71 | #VALUE!
32i | ACO CA-50, 6,3 MM, VERGALHAO | KG | 3,87 | #VALUE!
73899/002 | DEMOLICAO DE ALVENARIA DE TIJOLOS FURADOS S/REAPROVEITAMENTO | M3 | 38,84 | #VALUE!
74202/001 | LAJE PRE-MOLDADA P/FORRO, SOBRECARGA 100KG/M2, VAOS ATE 3,50M/E=8CM, C/LAJOTAS E CAP.C/CONC FCK=20MPA, 3CM, INTER-EIXO 38CM, C/ESCORAMENTO (REAPR.3X) E FERRAGEM NEGATIVA | M2 | 51,91 | #VALUE!
9837i | TUBO PVC SERIE NORMAL - ESGOTO PREDIAL DN 75MM - NBR 5688 | M | 6,36 | #VALUE!
25069i | TELA NYLON P/REVESTIMENTO POCO FILTRANTE | M2 | 6,99 | #VALUE!
73599 | ESCAVACAO MECANICA VALAS EM QUALQUER TIPO DE SOLO EXCETO ROCHA,PROF. 0 < H < 4 M | M3 | 6,81 | #VALUE!
79517/001 | ESCAVACAO MANUAL EM SOLO-PROF. ATE 1,50 M | M3 | 13,30 | #VALUE!
74190/001 | IMPERMEABILIZACAO DE SUPERFICIE COM MASTIQUE BETUMINOSO A FRIO, POR AREA | M2 | 90,46 | #VALUE!
3678i | JUNTA DILATACAO JEENE JJ0813M (-5/+10MM) - INCL EXEC/LABIOS POLIMERICOS | M | 23,63 | #VALUE!
83743 | JUNTA DE DILATACAO PARA IMPERMEABILIZACAO, COM ASFALTO OXIDADO APLICADO A QUENTE, DIMENSOES 2X2 CM | M | 9,97 | #VALUE!
72124 | IMPERMEABILIZACAO DE SUPERFICIE COM MASTIQUE ELASTICO A BASE DE SILICONE D, POR VOLUME | M3 | 76,47 | #VALUE!
512i | PRIMER TP ADEFLEX 612 ASFALTOS VITORIA OU EQUIV | KG | 13,41 | #VALUE!
73891/001 | ESGOTAMENTO COM MOTO-BOMBA AUTOESCOVANTE | H | 6,30 | #VALUE!
4222i | GASOLINA COMUM | L | 3,01 | #VALUE!
2721i | ESCAVADEIRA HIDRAULICA SOBRE ESTEIRA 140HP CAP. 0,98M3 TIPO CATERPILAR OU EQUIV (INCL MANUTENCAO/OPERACAO) | H | 118,35 | #VALUE!
74010/001 | CARGA E DESCARGA MECANICA DE SOLO UTILIZANDO CAMINHAO BASCULANTE 5,0M3/11T E PA CARREGADEIRA SOBRE PNEUS * 105 HP * CAP. 1,72M3 | M3 | 0,95 | #VALUE!
4260i | PA CARREGADEIRA SOBRE PNEUS COM MOTOR DE 105 HP E CAPACIDADE NA CACAMBA DE 1,91 M3 (LOCACAO COM OPERADOR, COMBUSTIVEL E MANUTENCAO) | H | 81,86 | #VALUE!
1133i | CAMINHAO BASCULANTE COM CAPACIDADE DE *5* M3 / *11* T, MOTOR DIESEL DE 142 HP (LOCACAO) | H | 54,00 | #VALUE!
72917 | ESCAVACAO MECANICA DE VALA EM MATERIAL 2A. CATEGORIA DE 2,01 ATE 4,00M DE PROFUNDIDADE COM UTILIZACAO DE ESCAVADEIRA HIDRAULICA | M3 | 10,85 | #VALUE!
83336 | ESCAVACAO MECANICA PARA ACERTO DE TALUDES, EM MATERIAL DE 1A CATEGORIA, COM ESCAVADEIRA HIDRAULICA | M3 | 3,77 | #VALUE!
74036/002 | TRATOR ESTEIRAS DIESEL 140CV - CHP - INCLUSIVE OPERADOR | H | 208,22 | #VALUE!
7629i | TRATOR DE ESTEIRAS 160 A 300HP C/ LAMINA PESO OPERACIONAL * 16T * (INCL MANUT/OPERACAO) | H | 193,65 | #VALUE!
6236 | TRATOR DE ESTEIRAS COM LAMINA - POTENCIA 305 HP - PESO OPERACIONAL 37 T (VU=10ANOS) - CHP DIURNO | CHP | 310,98 | #VALUE!
83344 | ESPALHAMENTO DE MATERIAL EM BOTA FORA, COM UTILIZACAO DE TRATOR DE ESTEIRAS DE 165 HP | M3 | 0,87 | #VALUE!
6062i | ROLO COMPACTADOR VIBRATORIO, PE DE CARNEIRO, AUTOPROPELIDO, POTENCIA = 125 HP, PESO = 11,1 T, FORCA DE IMPACTO = 31,1 T (LOCACAO COM OPERADOR, COMBUSTIVEL E MANUTENCAO) | H | 77,04 | #VALUE!
5921 | GRADE ARADORA COM 20 DISCOS DE 24 " SOBRE PNEUS - CHP DIURNO | CHP | 4,49 | #VALUE!
5901 | CAMINHAO PIPA 10000L TRUCADO, 208CV - 21,1T (VU=6ANOS) (INCLUI TANQUE DE ACO PARA TRANSPORTE DE AGUA E MOTOBOMBA CENTRIFUGA A GASOLINA 3,5CV) - CUSTO HORARIO PRODUTIVO DIURNO | CHP | 106,43 | #VALUE!
5903 | CAMINHAO PIPA 10000L TRUCADO, 208CV - 21,1T (VU=6ANOS) (INCLUI TANQUE DE ACO PARA TRANSPORTE DE AGUA E MOTOBOMBA CENTRIFUGA A GASOLINA 3,5CV) - CUSTO HORARIO IMPRODUTIVO DIURNO | CHI | 34,82 | #VALUE!
5932 | MOTONIVELADORA CATERPILLAR 120 140HP (VU=6ANOS) - CHP DIURNO | CHP | 181,1 | #VALUE!
5934 | MOTONIVELADORA 140HP (VU=6ANOS) - CHI DIURNO | CHI | 79,66 | #VALUE!
5843 | TRATOR DE PNEUS 110 A 126 HP - CHP DIURNO | CHP | 110,82 | #VALUE!
5845 | TRATOR DE PNEUS 110 A 126 HP - CHI DIURNO | CHI | 38,78 | #VALUE!
7252i | NIVEL OTICO C/ PRECISAO +/- 0,7MM TIPO WILD NA-2 OU EQUIV | H | 1,22 | #VALUE!
85323 | LOCACAO E NIVELAMENTO DE EMISSARIO/REDE COLETORA COM AUXILIO DE EQUIPAMENTO TOPOGRAFICO | M | 1,20 | #VALUE!
7247i | TEODOLITO COM PRECISAO DE + / - 6 SEGUNDOS, INCLUSIVE TRIPE (LOCACAO) | H | 2,11 | #VALUE!
1160i | VEICULO COMERCIAL LEVE (PICK-UP) COM CAPACIDADE DE CARGA DE 700 KG, MOTOR FLEX (LOCACAO) | H | 8,37 | #VALUE!
7592i | TOPOGRAFO | H | 14,68 | #VALUE!
7595i | NIVELADOR | H | 11,92 | #VALUE!
5622 | REGULARIZACAO E COMPACTACAO MANUAL DE TERRENO COM SOQUETE | M2 | 2,19 | #VALUE!
12207i | LAMPADA FLUORESCENTE 85W | UN | 8,47 | #VALUE!
74076/001 | FORMA TABUA P/ CONCRETO EM FUNDACAO RADIER C/ REAPROVEITAMENTO 3X | M2 | 40,51 | #VALUE!
84216 | FORMA PARA ESTRUTURAS DE CONCRETO (PILAR, VIGA E LAJE) EM CHAPA DE MADEIRA COMPENSADA RESINADA, DE 1,10 X 2,20, ESPESSURA = 12 MM, 05 UTILIZACOES. (FABRICACAO, MONTAGEM E DESMONTAGEM) | M2 | 23,22 | #VALUE!
2355i | DESENHISTA DETALHISTA | H | 9,99 | #VALUE!
2707i | ENGENHEIRO DE OBRA PLENO | H | 104,43 | #VALUE!
72839 | TRANSPORTE COMERCIAL COM CAMINHAO CARROCERIA 9 T, RODOVIA COM REVESTIMENTO PRIMARIO | TxKM | 0,53 | #VALUE!
72840 | TRANSPORTE COMERCIAL COM CAMINHAO CARROCERIA 9 T, RODOVIA PAVIMENTADA | TxKM | 0,44 | #VALUE!
73805/001 | BARRACAO DE OBRA PARA ALOJAMENTO/ESCRITORIO, PISO EM PINHO 3A, PAREDES EM COMPENSADO 10MM, COBERTURA EM TELHA AMIANTO 6MM, INCLUSO INSTALACOES ELETRICAS E ESQUADRIAS | M2 | 213,04 | #VALUE!
74242/001 | BARRACAO DE OBRA EM CHAPA DE MADEIRA COMPENSADA COM BANHEIRO, COBERTURA EM FIBROCIMENTO 4 MM, INCLUSO INSTALACOES HIDRO-SANITARIAS E ELETRICAS | M2 | 143,84 | #VALUE!
74209/001 | PLACA DE OBRA EM CHAPA DE ACO GALVANIZADO | M2 | 200,68 | #VALUE!
12893i | BOTA COURO SOLADO DE BORRACHA VULCANIZADA | PAR | 35,07 | #VALUE!
2706i | ENGENHEIRO DE OBRA JUNIOR | H | 56,78 | #VALUE!
6122i | APONTADOR OU APROPRIADOR | H | 11,39 | #VALUE!
7164i | TELA ARAME GALV PRENSADO FIO 12 (2,77MM) MALHA 2" (5 X 5CM) | M2 | 24,18 | #VALUE!
75030/008 | TUBO PVC SOLDAVEL AGUA FRIA DN 20MM, INCLUSIVE CONEXOES – FORNECIMENTO E INSTALACAO | M | 9,79 | #VALUE!
12895i | CAPACETE PLASTICO RIGIDO | UN | 12,36 | #VALUE!
3290i | LIXADEIRA ELETRICA INDUSTRIAL P/ CORTE OU DESGASTE DIAM 7" PORTATIL | H | 0,34 | #VALUE!
26019i | DISCO DE DESBASTE PARA ESTRUTURA METÁLICA DE 9" X 1/4" X 7/8" ( 225 X 6,25 X 21,87 MM) | UN | 11,26 | #VALUE!
10929i | TELA ARAME GALV FIO 18 BWG (1,24MM) MALHA 2 X 2CM QUADRADA OU LOSANGO | M2 | 19,34 | #VALUE!
6110i | SERRALHEIRO | H | 10,56 | #VALUE!
74072/003 | CORRIMAO EM TUBO ACO GALVANIZADO 1 1/4" COM BRACADEIRA | M | 51,99 | #VALUE!
74103/001 | ESCADA TIPO MARINHEIRO EM ACO CA-50 12,5", INCLUSO PINTURA COM FUNDO ANTICORROSIVO TIPO ZARCAO | M | 43,27 | #VALUE!
3332i | APARELHO DE OXI-ACETILENO PARA SOLDA E CORTE, SEM O GAS (PPU) (LOCACAO) | H | 1,42 | #VALUE!
1337i | CHAPA ACO P/PISOS LTP XADREZ 1/4" - (TP PERMETAL) | KG | 3,64 | #VALUE!
74064/001 | FUNDO ANTICORROSIVO A BASE DE OXIDO DE FERRO (ZARCAO), DUAS DEMAOS | M2 | 10,91 | #VALUE!
73924/001 | PINTURA ESMALTE ALTO BRILHO, DUAS DEMAOS, SOBRE SUPERFICIE METALICA | M2 | 14,52 | #VALUE!
72874 | TRANSPORTE LOCAL COM CAMINHAO BASCULANTE 6 M3, RODOVIA COM REVESTIMENTO PRIMARIO, DMT 800 A 1.000 M | M3 | 2,39 | #VALUE!
2724i | ESCAVADEIRA HIDRAULICA SOBRE RODAS 98HP TIPO FIAT S- 90 OU EQUIV (INCL MANUTENCAO/OPERACAO) | H | 69,93 | #VALUE!
73806/001 | LIMPEZA DE SUPERFICIES COM JATO DE ALTA PRESSAO DE AR E AGUA | M2 | 0,70 | #VALUE!
73822/001 | CAPINA E LIMPEZA MANUAL DE TERRENO COM PEQUENOS ARBUSTOS | M2 | 2,00 | #VALUE!
72215 | DEMOLICAO DE ALVENARIA DE ELEMENTOS CERAMICOS VAZADOS | M3 | 16,63 | #VALUE!
73935/002 | ALVENARIA EM TIJOLO CERAMICO FURADO 9X19X19CM, 1 VEZ (ESPESSURA 19 CM), ASSENTADO EM ARGAMASSA TRACO 1:4 (CIMENTO E AREIA MEDIA NAO PENEIRADA), PREPARO MANUAL, JUNTA 1 CM | M2 | 49,64 | #VALUE!
431/orse | Caixa d'agua fibrocimento 250 litros c/tampa | UN | 102,90 | #VALUE!
293/orse | Bota borracha | par | 43.16 | 54.41
Cotação - 3 | Cinto segurança - couro | und | 9.59 | 12.09
Cotação - 4 | Mascara contra po | und | 0.7 | 0.88
1651/orse | Oculos contra po | und | 5.36 | 6.76
Cotação - 5 | Luva de raspa | par | 7.5 | 9.46
Cotação - 6 | Protetor auditivo tipo plug | par | 2.2 | 2.77
Cotação - 7 | Agua | mês | 30 | 37.82
Cotação - 8 | Energia elétrica | mês | 100 | 126.07
Cotação - 9 | Telefone | mês | 100 | 126.07
Cotação - 10 | Refeicao | und | 8 | 10.09
Cotação - 11 | Cafe da manha | und | 3.5 | 4.41
Cotação - 12 | Lanche | und | 3.5 | 4.41
Cotação - 13 | Internet | mês | 100 | 126.07
ORSE/01353 | Luminária de emergência 20w | un | 42 | 52.95
Cotação Internet - 1 | Motobomba a Gasolina Auto-escorvante – Motor de 8CV – Vazão máxima de 96m³/h – 4”x4” - Branco B4T-700L ou similar | UN | 2100.405 | 2647.98
Cotação - 2 | Passagens Rodoviárias | un | 15 | 18.91
Atualizar Preços

## Memória Mob e Des
Ministério da Integração Nacional – MI
Companhia de Desenvolvimento dos Vales do São Francisco e do Parnaíba - CODEVASF 2ª SR
MEMÓRIA DE CÁLCULO DOS MOMENTOS DE TRANSPORTE PARA MOBILIZAÇÃO E DESMOBILIZAÇÃO
Obra: | Recuperação das Estações de Bombeamento EB I, EB II, EB III, Gabriela I, Gabriela II, Gabriela III, Melk, Maria Machadão, Nacib I e Nacib II, no Distrito de Irrigação do Projeto Estreito
Cidade de Origem: Guanambi - BA
Destino: Centro de gravidade das estações de bombeamento a serem recuperadas, no Projeto de Irrigação Estreito
| Dist. Origem ao Destino (trecho Pavimentado): | 57.5 | km | (trecho asfaltado até Pindaí)
| Dist. Origem ao Destino (trecho NÃO Pavimentado): | 56.5 | km | (estrada vicinal)
Peso dos equipamentos e máquinas:
| Equip. Pequenos (betoneira, bombas, ferramentas, carrinhos, etc.) - EB III |  |  | 9 | ton
| Trator de pneus |  |  | 4.32 | ton
| Grade de disco |  |  | 1 | ton
| Trator de esteiras D6 |  |  | 15 | ton
| Pá carregadeira CAT 924 |  |  | 10.1 | ton
| Motoniveladora CAT 120H |  |  | 12.466 | ton
| Rolo Compactador CP74 |  |  | 11.1 | ton
| Peso Total |  |  | 62.986 | ton
Momento de transporte (Rodov. Pavimentadas) = 058 x 063 => |  |  | 3621.695 |  | T x km
Momento de transporte (Rodov. NÃO Pavimentadas) = 057 x 063 => |  |  | 3558.709 |  | T x km