## ESTIMATIVA - 2013
Companhia de Desenvolvimento dos Vales do São Francisco e do Parnaíba
OBRA: |  | AUTOMAÇÃO DOS PERÍMETROS IRRIGADOS BRÍGIDA, FULGÊNCIO E ICÓ-MANDANTES, INTEGRANTES DO SISTEMA ITAPARICA, NOS MUNICÍPIOS DE OROCÓ, SANTA MARIA DA BOA VISTA E PETROLÂNDIA / PE
LOCAL: |  | PETROLINA/PE
DATA: |  | JULHO/2013
PLANILHA ESTIMATIVA ORÇAMENTÁRIA GLOBAL
ITEM |  | DISCRIMINAÇÃO | UNID. | QUANT. | PREÇOS R$
[5 empty] | UNIT. | TOTAL
1.0 |  | Canteiro de Obras
| 1.1 | Locação do Imóvel para Instalação do Canteiro | Mês | 24 | 829.5 | 19908
| 1.2 | Instalação do Canteiro | Unid | 2 | 317.79 | 635.58
| 1.3 | Administração Local da Obra | Mês | 15 | 231937.9 | 3479068.5
| 1.4 | Mobilização | Unid | 2 | 2575.01 | 5150.02
| 1.5 | Desmobilização | Unid | 2 | 2575.01 | 5150.02
SUBTOTAL | [5 empty] | 3509912.12
2.0 |  | Perímetro Irrigado Brígida
| 2.1 | Estação de Bombeamento Principal - EBP | Unid | 1 | 140126.51 | 140126.51
| 2.2 | Estações de Bombeamento 01 e 05 - EB-1/5 | unid | 1 | 297434.33 | 297434.33
| 2.3 | Estação de Bombeamento 02 - EB-02 | Unid | 1 | 209646.76 | 209646.76
| 2.4 | Estação de Bombeamento 03 - EB-03 | Unid | 1 | 209646.76 | 209646.76
| 2.5 | Estação de Bombeamento 03 - EB-04 | unid | 1 | 182799.4 | 182799.4
| 2.6 | Centro de Controle Operacional - CCO | unid | 1 | 215206.31 | 215206.31
SUBTOTAL | [5 empty] | 1254860.07
3.0 |  | Perímetro Irrigado Fulgêncio
| 3.1 | Estação de Bombeamento 01 - EB-01 | Unid | 1 | 76046.71 | 76046.71
| 3.2 | Estação de Bombeamento 02 - EB-02 | Unid | 1 | 78618.35 | 78618.35
| 3.3 | Estação de Bombeamento 03 - EB-03 | Unid | 1 | 49717.03 | 49717.03
| 3.4 | Estação de Bombeamento e Pressurização 01 - EBP-01 | Unid | 1 | 72998.62 | 72998.62
| 3.5 | Estação de Bombeamento e Pressurização 02 - EBP-02 | Unid | 1 | 72998.62 | 72998.62
| 3.6 | Estação de Bombeamento e Pressurização 03 - EBP-03 | Unid | 1 | 79366.17 | 79366.17
| 3.7 | Estação de Bombeamento e Pressurização 04 - EBP-04 | Unid | 1 | 89871.32 | 89871.32
| 3.8 | Estação de Bombeamento e Pressurização 05 - EBP-05 | Unid | 1 | 92524.09 | 92524.09
| 3.9 | Estação de Bombeamento e Pressurização 06 - EBP-06 | Unid | 1 | 91292.93 | 91292.93
| 3.10 | Estação de Bombeamento e Pressurização 07 - EBP-07 | Unid | 1 | 91475.13 | 91475.13
| 3.11 | Estação de Bombeamento e Pressurização 08 - EBP-08 | Unid | 1 | 93058.94 | 93058.94
| 3.12 | Estação de Bombeamento e Pressurização 09 - EBP-09 | Unid | 1 | 91475.13 | 91475.13
| 3.13 | Estação de Bombeamento e Pressurização 10 - EBP-10 | Unid | 1 | 91732.51 | 91732.51
| 3.14 | Estação de Bombeamento e Pressurização 11 - EBP-11 | Unid | 1 | 91292.93 | 91292.93
| 3.15 | Estação de Bombeamento e Pressurização 12 - EBP-12 | Unid | 1 | 91475.13 | 91475.13
| 3.16 | Estação de Bombeamento e Pressurização 13 - EBP-13 | Unid | 1 | 98328.7 | 98328.7
| 3.17 | Estação de Bombeamento e Pressurização 14 - EBP-14 | Unid | 1 | 105587.98 | 105587.98
| 3.18 | Estação de Bombeamento e Pressurização 15 - EBP-15 | Unid | 1 | 91292.93 | 91292.93
| 3.19 | Estação de Bombeamento e Pressurização 16 - EBP-16 | Unid | 1 | 96556.61 | 96556.61
| 3.20 | Estação de Bombeamento e Pressurização 17 - EBP-17 | Unid | 1 | 94897.15 | 94897.15
| 3.21 | Estação de Bombeamento e Pressurização 18 - EBP-18 | Unid | 1 | 101838.82 | 101838.82
| 3.22 | Estação de Bombeamento e Pressurização 19 - EBP-19 | Unid | 1 | 101581.44 | 101581.44
| 3.23 | Estação de Bombeamento e Pressurização 20 - EBP-20 | Unid | 1 | 102444.49 | 102444.49
| 3.24 | Estação de Bombeamento e Pressurização 21 - EBP-21 | Unid | 1 | 112090.04 | 112090.04
| 3.25 | Estação de Bombeamento e Pressurização 22 - EBP-22 | Unid | 1 | 104651.02 | 104651.02
| 3.26 | Estação de Bombeamento e Pressurização 23 - EBP-23 | Unid | 1 | 113795.97 | 113795.97
| 3.27 | Estação de Bombeamento e Pressurização 24 - EBP-24 | Unid | 1 | 104353.64 | 104353.64
| 3.28 | Estação de Bombeamento e Pressurização 25 - EBP-25 | Unid | 1 | 177794.89 | 177794.89
| 3.29 | Estação de Bombeamento e Pressurização 26 - EBP-26 | Unid | 1 | 103544.75 | 103544.75
| 3.30 | Estação de Bombeamento e Pressurização 27 - EBP-27 | Unid | 1 | 103964.77 | 103964.77
| 3.31 | Estação de Bombeamento e Pressurização 28 - EBP-28 | Unid | 1 | 100934.51 | 100934.51
| 3.32 | Estação de Bombeamento e Pressurização 29 - EBP-29 | Unid | 1 | 103287.37 | 103287.37
| 3.33 | Estação de Bombeamento e Pressurização 30 - EBP-30 | Unid | 1 | 101946.97 | 101946.97
| 3.34 | Estação de Bombeamento e Pressurização 31 - EBP-31 | Unid | 1 | 99683.12 | 99683.12
| 3.35 | Estação de Bombeamento e Pressurização 32 - EBP-32 | Unid | 1 | 103241.72 | 103241.72
| 3.36 | Estação de Bombeamento e Pressurização 33 - EBP-33 | Unid | 1 | 99683.12 | 99683.12
| 3.37 | Estação de Bombeamento e Pressurização 34 - EBP-34 | Unid | 1 | 103241.72 | 103241.72
| 3.38 | Comporta 1 do Canal Principal - FC-01 | Unid | 1 | 64895.81 | 64895.81
| 3.39 | Comporta 2 do Canal Principal - FC-02 | Unid | 1 | 69300.45 | 69300.45
| 3.40 | Comporta 3 do Canal Principal - FC-03 | Unid | 1 | 69300.45 | 69300.45
| 3.41 | Comporta 4 do Canal Principal - FC-04 | Unid | 1 | 69300.45 | 69300.45
| 3.42 | Comporta 5 do Canal Principal - FC-05 | Unid | 1 | 69300.45 | 69300.45
| 3.43 | Comporta 6 do Canal Principal - FC-06 | Unid | 1 | 69300.45 | 69300.45
| 3.44 | Comporta 7 do Canal Principal - FC-07 | Unid | 1 | 73808.67 | 73808.67
| 3.45 | Comporta 8 do Canal Principal - FC-08 | Unid | 1 | 69300.45 | 69300.45
| 3.46 | Comporta 9 do Canal Principal - FC-09 | Unid | 1 | 69300.45 | 69300.45
| 3.47 | Comporta 10 do Canal Principal - FC-10 | Unid | 1 | 69300.45 | 69300.45
| 3.48 | Comporta 11 do Canal Principal - FC-11 | Unid | 1 | 69300.45 | 69300.45
| 3.49 | Comporta 12 do Canal Principal - FC-12 | Unid | 1 | 69300.45 | 69300.45
| 3.50 | Comporta 13 do Canal Principal - FC-13 | Unid | 1 | 69300.45 | 69300.45
| 3.51 | Reservatório de Controle 2 - RC-02 | Unid | 1 | 41128.08 | 41128.08
| 3.52 | Reservatório de Controle 3 - RC-03 | Unid | 1 | 41128.08 | 41128.08
| 3.53 | Reservatório de Controle 4 - RC-04 | Unid | 1 | 41128.08 | 41128.08
| 3.54 | Reservatório de Controle 5 - RC-05 | Unid | 1 | 47573.75 | 47573.75
| 3.55 | Centro de Controle Operacional - CCO | Unid | 1 | 291271.31 | 291271.31
SUBTOTAL | [5 empty] | 4941924.07
4.0 |  | Perímetro Irrigado Icó-mandantes
| 4.1 | Estação de Bombeamento 01 - EB-01 | Unid | 1 | 111657.59 | 111657.59
| 4.2 | Estação de Bombeamento e Pressurização 02 - EBP-02 | Unid | 1 | 73212.02 | 73212.02
| 4.3 | Estação de Bombeamento e Pressurização 03 - EBP-03 | Unid | 1 | 73211.97 | 73211.97
| 4.4 | Estação de Bombeamento e Pressurização 04 - EBP-04 | Unid | 1 | 73212.02 | 73212.02
| 4.5 | Estação de Bombeamento e Pressurização 05 - EBP-05 | Unid | 1 | 73211.97 | 73211.97
| 4.6 | Centro de Controle de Operações - CCO | Unid | 1 | 197355.73 | 197355.73
SUBTOTAL | [5 empty] | 601861.3
CUSTO GLOBAL DOS SERVIÇOS | [5 empty] | 10308557.56

## composicao
COMPOSIÇÃO DE PREÇO UNITÁRIO
NOTA: Referência de Preços: SINAPI Maio/13, PE.
AUTOMAÇÃO DOS PERÍMETROS IRRIGADOS BRÍGIDA, FULGÊNCIO E ICÓ-MANDANTES, INTEGRANTES DO SISTEMA ITAPARICA, NOS MUNICÍPIOS DE OROCÓ, SANTA MARIA DA BOA VISTA E PETROLÂNDIA / PE
CANTEIRO DE OBRAS - 1.0
COMPOSIÇÃO DE PREÇO UNITÁRIO |  | 1.1
SERVIÇO: Locação do Imóvel para Instalação do Canteiro |  |  |  | UNIDADE: | UD
IMÓVEL
DISCRIMINAÇÃO | UNIDADE | QUANT. |  | P.UNIT. | P.TOTAL
Locação de imóvel (casa) para instalar escritório/alojamento | m2 | 1 |  | 700 | 700
SUB-TOTAL |  |  |  |  | 700
A) CUSTO UNITÁRIO TOTAL |  |  |  |  | 700
B) BDI |  |  |  | 18.5% | 129.5
PREÇO UNITÁRIO TOTAL (A+B) |  |  |  |  | 829.5
COMPOSIÇÃO DE PREÇO UNITÁRIO |  | 1.2
SERVIÇO: Instalação do Canteiro |  |  |  | UNIDADE: | UD
PLACA DE OBRA
DISCRIMINAÇÃO | UNIDADE | QUANT. |  | P.UNIT. | P.TOTAL
Aquisição e assentamento de placa de obra (3,0 x2,0m), em chapa de aço galvanizado. | m2 | 1 |  | 268.18 | 268.18
SUB-TOTAL |  |  |  |  | 268.18
A) CUSTO UNITÁRIO TOTAL |  |  |  |  | 268.18
B) BDI |  |  |  | 18.5% | 49.61
PREÇO UNITÁRIO TOTAL (A+B) |  |  |  |  | 317.79
COMPOSIÇÃO DE PREÇO UNITÁRIO |  | 1.3
SERVIÇO: Administração local da obra |  |  |  | UNIDADE: | MÊS
MATERIAL
DISCRIMINAÇÃO | UNIDADE | QUANT. |  | P.UNIT. | P.TOTAL
Material de Higiene e limpeza | mês | 1 |  | 284.14 | 284.14
SUB-TOTAL |  |  |  |  | 284.14
MÃO-DE-OBRA
DISCRIMINAÇÃO | UNIDADE | QUANT. |  | P.UNIT. | P.TOTAL
Auxiliar de escrtiório - 2350 | h/h | 440 |  | 4.0227 | 1769.97
Ajudante Geral - 6128 | h/h | 440 |  | 3.4202 | 1504.87
Vigia - 10508 | h/h | 1760 |  | 3.6738 | 6465.96
Clarificação técnica e levantamento de campo. Engenheiro. - 2707 | h/h | 29.1271 |  | 48.1676 | 1402.98
Elaboração do projeto detalhado. Engenheiro. - 2707 | h/h | 113.675 |  | 48.1676 | 5475.45
Colocação das ordens de compra. Engenheiro. - 2707 | h/h | 29.1271 |  | 48.1676 | 1402.98
Testes em fábrica. Engenheiro. - 2707 | h/h | 28.0437 |  | 48.1676 | 1350.8
Envio dos equipamentos para Jatobá ou Petrolândia. Engenheiro. - 2707 | h/h | 28.0437 |  | 48.1676 | 1350.8
Inspeção de aceitação em Jatobá ou Petrolândia. Engenheiro. - 2707 | h/h | 54.6708 |  | 48.1676 | 2633.36
Entrega dos materiais e montagem. Engenheiro. - 2707 | h/h | 26.6271 |  | 48.1676 | 1282.56
Mobilização e implantação do canteiro de obras. Engenheiro. - 2707 | h/h | 28.0437 |  | 48.1676 | 1350.8
Montagem dos instrumentos. Engenheiro. - 2707 | h/h | 104.5333 |  | 48.1676 | 5035.12
Montagem Elétrica. Engenheiro. - 2707 | h/h | 57.3375 |  | 48.1676 | 2761.81
Montagem Hidráulica. Engenheiro. - 2707 | h/h | 53.2542 |  | 48.1676 | 2565.13
Execução de aterramento e proteções contra surtos. Engenheiro. - 2707 | h/h | 78.5979 |  | 48.1676 | 3785.87
Calibração e testes dos instrumentos. Engenheiro. - 2707 | h/h | 81.2979 |  | 48.1676 | 3915.93
Integração e programação. Engenheiro. - 2707 | h/h | 94.9729 |  | 48.1676 | 4574.62
Pré-operação. Engenheiro. - 2707 | h/h | 84.8812 |  | 48.1676 | 4088.53
Treinamento. Engenheiro. - 2707 | h/h | 54.3375 |  | 48.1676 | 2617.31
Operação Assistida. Engenheiro. - 2707 | h/h | 480.8333 |  | 48.1676 | 23160.59
Entrega final. Engenheiro. - 2707 | h/h | 62.5875 |  | 48.1676 | 3014.69
Encarregado geral. Técnico - 2438 | h/h | 44 |  | 10.9264 | 480.76
SUB-TOTAL |  |  |  |  | 81990.89
EQUIPAMENTO
DISCRIMINAÇÃO | UNIDADE | QUANT. |  | P.UNIT. | P.TOTAL
Veículo leve tipo hatch 1.0 flex s/ motorista-codevasf | mês | 2 |  | 2143.03 | 4286.06
SUB-TOTAL |  |  |  |  | 4286.06
Encargos sociais e trabalhistas (hora) |  |  |  | 120.8% | 99004
SUB-TOTAL (MO) |  |  |  |  | 185280.95
A) CUSTO UNITÁRIO TOTAL |  |  |  |  | 185565.09
B) BDI (material) |  |  |  | 18.5% | 52.57
C) BDI(mão-de-obra) |  |  |  | 25% | 46320.24
PREÇO UNITÁRIO TOTAL (A+B) |  |  |  |  | 231937.9
COMPOSIÇÃO DE PREÇO UNITÁRIO |  | 1.4
SERVIÇO: Mobilização |  |  |  | UNIDADE: | UD
EQUIPAMENTO
DISCRIMINAÇÃO | UNIDADE | QUANT. |  | P.UNIT. | P.TOTAL
Caminhão com carroceria fixa -1140 | h | 40 |  | 25.98 | 1039.2
SUB-TOTAL |  |  |  |  | 1039.2
MÃO-DE-OBRA
DISCRIMINAÇÃO | UNIDADE | QUANT. |  | P.UNIT. | P.TOTAL
MOTORISTA DE CAMINHAO-4093 | h | 40 |  | 8.1404 | 325.62
AJUDANTE GERAL-6128 | h | 40 |  | 3.4202 | 136.81
SUB-TOTAL |  |  |  |  | 462.43
Encargos sociais e trabalhistas |  |  |  | 120.8% | 558.38
SUB-TOTAL (MO) |  |  |  |  | 1020.81
A) CUSTO UNITÁRIO TOTAL (EQUIP+MO) |  |  |  |  | 2060.01
B) BDI |  |  |  | 25% | 515
PREÇO UNITÁRIO TOTAL (A+B) |  |  |  |  | 2575.01
COMPOSIÇÃO DE PREÇO UNITÁRIO |  | 1.5
SERVIÇO: Desmobilização |  |  |  | UNIDADE: | UD
EQUIPAMENTO
DISCRIMINAÇÃO | UNIDADE | QUANT. |  | P.UNIT. | P.TOTAL
Caminhão com carroceria fixa -1140 | h | 40 |  | 25.98 | 1039.2
SUB-TOTAL |  |  |  |  | 1039.2
MÃO-DE-OBRA
DISCRIMINAÇÃO | UNIDADE | QUANT. |  | P.UNIT. | P.TOTAL
MOTORISTA DE CAMINHAO-4093 | h | 40 |  | 8.1404 | 325.62
AJUDANTE GERAL-6128 | h | 40 |  | 3.4202 | 136.81
SUB-TOTAL |  |  |  |  | 462.43
Encargos sociais e trabalhistas |  |  |  | 120.8% | 558.38
SUB-TOTAL (MO) |  |  |  |  | 1020.81
A) CUSTO UNITÁRIO TOTAL (EQUIP+MO) |  |  |  |  | 2060.01
B) BDI |  |  |  | 25% | 515
PREÇO UNITÁRIO TOTAL (A+B) |  |  |  |  | 2575.01
COMPOSIÇÃO DE PREÇO UNITÁRIO – PERÍMETRO BRÍGIDA
COMPOSIÇÃO DE PREÇO UNITÁRIO |  | 2.1
SERVIÇO: Estação de Bombeamento Principal - EBP |  |  |  | unidade : Unid
EQUIPAMENTO
DISCRIMINAÇÃO | UNIDADE | QUANT. | EMPRESA COM MENOR PREÇO | P.UNIT. | P.TOTAL
SUB-TOTAL |  |  |  |  | 0
MATERIAL
DISCRIMINAÇÃO | UNIDADE | QUANT. | EMPRESA COM MENOR PREÇO | P.UNIT. | P.TOTAL
Painel de Automação para CLP e Rádio: Armário de aço auto sustentado nas dimensões 1800x800x600mm (AxLxP), pintura eletrostática a pó na cor cinza RAL 7032 e placa de montagem na cor laranja RAL 2003. Porta externa com visor de policarbonato. Bitola das chapas: 12MSG estrutura, 12MSG placa de montagem, 14MSG porta, 14MSG fechamento traseiro. Base soleira de 100mm, argolas de içamento, tampa inferior, grau de proteção IP-54. Montado com todos os equipamentos necessários. | pç | 1 | ICONE | 18195.5085 | 18195.5085
Controlador Lógico Programável: 30 EA, 0 SA, 32 ED, 16 SD, 1 porta ethernet e 3 portas Modbus-RTU, com fonte de alimentação e unidade de processamento de dados (CPU). . | pç | 1 | ICONE | 19307.79 | 19307.79
Rádio-Modem, transceptor, 900 MHz, Acces Point ou Dual Remote,1024/512 Kbps, Spread Spectrum 902-907,5 - 915-928 MHz, 1W, 10,5 a 30 Vcc e encriptação AES-128, com antena Yagi 14 dBi - 902-928 MHz, kit centelhador coaxial polyphaser e conectores para RGC-213 (Tipo N) e 40 metros de cabo coaxial RGC-213. . | cj | 1 | ICONE | 8991.34 | 8991.34
Poste de concreto de 17 metros para instalação de antena. - 12367 | pç | 1 | SINAPI | 1731.4 | 1731.4
Multimedidor de grandezas elétricas. Ligação em 4,16kV. Comunicação de dados via rede Modbus, conforme especificações técnicas. . | pç | 1 | ICONE | 3435.04 | 3435.04
Sensor de presença por infravermelho para detecção de intrusão: especificações conforme folhas de dados. . | pç | 1 | ICONE | 75.7322 | 75.7322
AOP para inversor de frequência MicroMaster 440 Siemens | pç | 1 | Comercial Elétrica PJ | 600 | 600
Sirene para acionamento de alarme sonoro de intrusão: conforme especificações das folhas de dados. . | pç | 1 | ICONE | 106.2407 | 106.2407
Câmera digital de vigilância, tipo domo, IP, com CCD, varredura, Pan, Tilt, zoom 22x, compressão MPEG4/JPEG, 10/100 Base T, com áudio, conexão para cartão SD, SD-III, sensibilidade de até 0,07lux, 64 presets, 12 Vdc: conforme especificações das folhas de dados. . | pç | 1 | ICONE | 7462.6068 | 7462.6068
Cabo Flexível, isolação de composto termoplástico de PVC sem chumbo, com blindagem eletrostática em poliester e alumínio, anti chama, isolação 300V. Referência: Poliron MA. .
2x0,5 mm2 | m | 20 | ICONE | 2.0323 | 40.6454
2x1,0 mm2 | m | 320 | ICONE | 2.7168 | 869.3695
2x1,0+BL mm2 | m | 850 | ICONE | 2.7168 | 2309.2886
3x1,0+BL mm2 | m | 35 | ICONE | 3.4742 | 121.5961
3x1,5 mm2 | m | 180 | ICONE | 4.5063 | 811.1258
Cabo flexível, isolação 300 V, com blindagem eletrostática, 1Px22 AWG (1x8,7 mm2), para transmissão de dados via rede Modbus-RTU. Referência: Poliron . | m | 30 | ICONE | 1.4267 | 42.8003
Cabo flexível, isolação 300 V, com blindagem eletrostática, 1Px22 AWG (1x8,7 mm2), para transmissão de dados via rede Ethernet. Referência: Poliron . | m | 20 | TELVENT | 1.19 | 23.8
Eletroduto galvanizado a fogo, NBR 13057, rosca BSP (GÁS), com luva. Peça de 3 metros de comprimento. Referência: Raritubos.
Diâmetro 3/4" - 21128 | m | 65 | SINAPI | 15.54 | 1010.1
Diâmetro 1" - 21136 | m | 9 | SINAPI | 18.28 | 164.52
Diâmetro 1 1/4" - 21135 | m | 6 | SINAPI | 27.32 | 163.92
Diâmetro 1 1/2" - 21130 | m | 20 | SINAPI | 37.56 | 751.2
Diâmetro 2" - 21134 | m | 3 | SINAPI | 48.18 | 144.54
Diâmetro 3" - 21133 | m | 40 | SINAPI | 96.13 | 3845.2
Condulete de alumínio silício injetado de alta resistência, grau de proteção IP-54, pintura eletrostática em epóxi poliéster na cor cinza, com tampa cega e parafusos de aço zincado bicromatizados, rosca BSP (GÁS). Referência: Wetzel.
Tipo X
Diâmetro 1 1/4" - 2597 | pç | 2 | SINAPI | 25.53 | 51.06
Tipo T
Diâmetro 3/4" - 2574 | pç | 10 | SINAPI | 8.18 | 81.8
Diâmetro 1" - 2586 | pç | 5 | SINAPI | 13.96 | 69.8
Diâmetro 1 1/4" - 2575 | pç | 3 | SINAPI | 22.8 | 68.4
Diâmetro 1 1/2" - 2576 | pç | 3 | SINAPI | 32.74 | 98.22
Diâmetro 2" - 2577 | pç | 3 | SINAPI | 45.99 | 137.97
Diâmetro 3" - 2578 | pç | 5 | SINAPI | 91.06 | 455.3
Tipo LR
Diâmetro 3/4" - 2593 | pç | 4 | SINAPI | 7.64 | 30.56
Diâmetro 1 1/4" - 2588 | pç | 6 | SINAPI | 20.28 | 121.68
Diâmetro 3" - 2572 | pç | 6 | SINAPI | 83.06 | 498.36
Tipo LB .
Diâmetro 3/4" | pç | 4 | ICONE | 11.461 | 45.8441
Diâmetro 3" | pç | 2 | ICONE | 13.7532 | 27.5064
Tipo C
Diâmetro 3/4" - 2559 | pç | 2 | SINAPI | 7.59 | 15.18
Bucha de redução para condulete, rosca BSP (GÁS). Referência: Wetzel.
3/4 x 1" - 765 | pç | 15 | SINAPI | 4.13 | 61.95
3/4 x 1 1/4" - 769 | pç | 4 | SINAPI | 6.5 | 26
3/4 x 1 1/2" - 767 | pç | 2 | SINAPI | 9.24 | 18.48
3/4 x 2" - 848 | pç | 6 | SINAPI | 13.88 | 83.28
1 1/4 x 1 1/2" - 790 | pç | 2 | SINAPI | 9.42 | 18.84
1 1/2 x 2" - 788 | pç | 2 | SINAPI | 11.07 | 22.14
3" x 1 1/4" - 777 | pç | 4 | SINAPI | 18.99 | 75.96
3" x 1 1/2" - 776 | pç | 4 | SINAPI | 18.37 | 73.48
3" x 2" - 778 | pç | 4 | SINAPI | 18.99 | 75.96
Eletroduto Flexível, em fita de aço zincado, diâmetro de 3/4", revestido em PVC, anti chama, NBR 7008/ 6148. Referência: SPTF - Sealtubo Plus. . | m | 80 | ICONE | 7.32 | 585.6
Conector macho giratório em alumínio, rosca BSP (GÁS), diâmetro de 3/4", para eletroduto flexível. Referência: SPTF - Sealtubo Plus. - 1599 | pç | 120 | SINAPI | 5.07 | 608.4
Fixador singelo com cunha de aperto para eletroduto rígido, em aço galvanizado a fogo. Referência: SISA SRS-652-GF .
Diâmetro 3/4" | pç | 20 | ICONE | 1.1535 | 23.0705
Diâmetro 1" | pç | 20 | ICONE | 1.2142 | 24.2847
Diâmetro 1 1/4" | pç | 20 | ICONE | 1.2901 | 25.802
Diâmetro 1 1/2" | pç | 20 | ICONE | 1.2598 | 25.1959
Diâmetro 2" | pç | 20 | ICONE | 2.2766 | 45.5329
Diâmetro 3" | pç | 20 | ICONE | 3.0355 | 60.7098
Chumbador auto perfurante com rosca interna, diâmetro externo 14 mm, rosca "WW", diâmetro de 3/8". Referência: SISA SRS-591-38. . | pç | 22 | ICONE | 2.2766 | 50.0862
Parafuso cabeça sextavada, rosca "WW", diâmetro de 3/8", comprimento 12 mm. Referência: SISA SRS-579-11. - 13294 | pç | 22 | SINAPI | 0.99 | 21.78
Parafuso cabeça redonda, rosca soberba, diâmetro 1/4", comprimento 45 mm. Referência: SISA SRS 519-8. - 4379 | pç | 33 | SINAPI | 0.93 | 30.69
Bucha de expansão, S-8. Referência: SISA SRS 590-8. - 4376 | pç | 33 | SINAPI | 0.18 | 5.94
Fita isolante classe A para baixa tensão, até 750 V, rolo com 20 metros. Referência: 3M Scotch 33+. - 20111 | pç | 10 | SINAPI | 7 | 70
Para-raios de baixa de tensão. - 4272 | pç | 1 | SINAPI | 86.67 | 86.67
Cabo cobre nu têmpera mole #35mm2, para aterramento. - 863 | m | 15 | SINAPI | 15.95 | 239.25
Haste de aço cobreada tipo copperweld Ø3/4”x3000mm, alta camada, para aterramento. - 3378 | pç | 3 | SINAPI | 61.96 | 185.88
Caixa de inspeção tipo solo em PVC com tampa em ferro fundido, para instalação da haste de aterramento. . | pç | 3 | ICONE | 57.984 | 173.952
Grampo para fixação de dois cabos a haste de aterramento. - 415 | pç | 3 | SINAPI | 6.93 | 20.79
SUB-TOTAL |  |  |  |  | 74645.17
MÃO DE OBRA
DISCRIMINAÇÃO | UNIDADE | QUANT. |  | P.UNIT. | P.TOTAL
Clarificação técnica e levantamento de campo. Técnico. - 2438 | h/h | 30.625 | SINAPI | 10.9264 | 334.6206
Elaboração do projeto detalhado. Técnico. - 2438 | h/h | 122.5 | SINAPI | 10.9264 | 1338.4824
Colocação das ordens de compra. Técnico. - 2438 | h/h | 30.625 | SINAPI | 10.9264 | 334.6206
Testes em fábrica. Técnico. - 2438 | h/h | 30.625 | SINAPI | 10.9264 | 334.6206
Envio dos equipamentos para Santa Maria da Boa Vista. Técnico. - 2438 | h/h | 30.625 | SINAPI | 10.9264 | 334.6206
Inspeção de aceitação em Santa Maria da Boa Vista. Técnico. - 2438 | h/h | 61.25 | SINAPI | 10.9264 | 669.2412
Entrega dos materiais e montagem. Técnico. - 2438 | h/h | 30.625 | SINAPI | 10.9264 | 334.6206
Mobilização e implantação do canteiro de obras. Técnico. - 2438 | h/h | 30.625 | SINAPI | 10.9264 | 334.6206
Montagem dos instrumentos. Técnico. - 2438 | h/h | 122.5 | SINAPI | 10.9264 | 1338.4824
Montagem Elétrica. Técnico. - 2438 | h/h | 61.25 | SINAPI | 10.9264 | 669.2412
Montagem Hidráulica. Oficial Hidraulico. - 2698 | h/h | 61.25 | SINAPI | 5.812 | 355.9853
Execução de aterramento e proteções contra surtos. Técnico. - 2438 | h/h | 91.875 | SINAPI | 10.9264 | 1003.8618
Calibração e testes dos instrumentos. Técnico. - 2438 | h/h | 91.875 | SINAPI | 10.9264 | 1003.8618
Integração e programação. Técnico. - 2438 | h/h | 91.875 | SINAPI | 10.9264 | 1003.8618
Pré-operação. Técnico. - 2438 | h/h | 91.875 | SINAPI | 10.9264 | 1003.8618
Treinamento. Técnico. - 2438 | h/h | 61.25 | SINAPI | 10.9264 | 669.2412
Operação Assistida. Técnico. - 2438 | h/h | 640 | SINAPI | 10.9264 | 6992.8879
Entrega final. Técnico. - 2438 | h/h | 61.25 | SINAPI | 10.9264 | 669.2412
|  |  |  | Sub-total | 18725.97
Encargos sociais e trabalhistas |  |  |  | 120.8% | 22611.61
SUB-TOTAL |  |  |  |  | 41337.58
A) CUSTO UNITÁRIO TOTAL |  |  |  |  | 115982.75
B) BDI (Material) |  |  |  | 18.5% | 13809.36
C) BDI (mão-de-obra) |  |  |  | 25% | 10334.4
PREÇO UNITÁRIO TOTAL (A+B+C) |  |  |  |  | 140126.51
COMPOSIÇÃO DE PREÇO UNITÁRIO |  | 2.2
SERVIÇO: Estações de Bombeamento 01 e 05 - EB-1/5 |  |  |  | Unidade: unid
EQUIPAMENTO
DISCRIMINAÇÃO | UNIDADE | QUANT. | EMPRESA COM MENOR PREÇO | P.UNIT. | P.TOTAL
SUB-TOTAL |  |  |  |  | 0
MATERIAL
DISCRIMINAÇÃO | UNIDADE | QUANT. | EMPRESA COM MENOR PREÇO | P.UNIT. | P.TOTAL
Painel de Automação para CLP e Rádio: Armário de aço auto sustentado nas dimensões 1800x800x600mm (AxLxP), pintura eletrostática a pó na cor cinza RAL 7032 e placa de montagem na cor laranja RAL 2003. Porta externa com visor de policarbonato. Bitola das chapas: 12MSG estrutura, 12MSG placa de montagem, 14MSG porta, 14MSG fechamento traseiro. Base soleira de 100mm, argolas de içamento, tampa inferior, grau de proteção IP-54. Montado com todos os equipamentos necessários. | pç | 1 | ICONE | 18195.5085 | 18195.5085
Controlador Lógico Programável: 30 EA, 0 SA, 32 ED, 16 SD, 1 porta ethernet e 3 portas Modbus-RTU, com fonte de alimentação e unidade de processamento de dados (CPU). . | pç | 1 | ICONE | 19307.79 | 19307.79
Rádio-Modem, transceptor, 900 MHz, Acces Point ou Dual Remote,1024/512 Kbps, Spread Spectrum 902-907,5 - 915-928 MHz, 1W, 10,5 a 30 Vcc e encriptação AES-128, com antena Yagi 14 dBi - 902-928 MHz, kit centelhador coaxial polyphaser e conectores para RGC-213 (Tipo N) e 40 metros de cabo coaxial RGC-213. . | cj | 1 | ICONE | 8991.34 | 8991.34
Poste de concreto de 17 metros para instalação de antena. - 12367 | pç | 1 | SINAPI | 1731.4 | 1731.4
Inversor de Freqüência montado em painel, com todos os acessórios e proteções, 200 cv, 380V/60Hz, conforme especificações das Folhas de Dados. | cj | 2 | ICONE | 41595 | 83190
Transmissor eletromagnético de vazão tipo carretel. DN600. Conforme folha de dados. | pç | 2 | ICONE | 22656 | 45312
Chave de nível, tipo condutiva, com 4 eletrodos, conforme especificações técnicas. . | pç | 1 | ICONE | 1457.0542 | 1457.0542
Multimedidor de grandezas elétricas. Ligação em 380V. Comunicação de dados via rede Modbus, conforme especificações técnicas. . | pç | 2 | ICONE | 3493.261 | 6986.522
Sensor de presença por infravermelho para detecção de intrusão: especificações conforme folhas de dados. . | pç | 1 | ICONE | 75.7322 | 75.7322
Sensor de detecção de abertura de porta, tipo micro switch: conforme especificações das folhas de dados. . | pç | 2 | ICONE | 134.0472 | 268.0944
Sirene para acionamento de alarme sonoro de intrusão: conforme especificações das folhas de dados. . | pç | 1 | ICONE | 106.2407 | 106.2407
Câmera digital de vigilância, tipo domo, IP, com CCD, varredura, Pan, Tilt, zoom 22x, compressão MPEG4/JPEG, 10/100 Base T, com áudio, conexão para cartão SD, SD-III, sensibilidade de até 0,07lux, 64 presets, 12 Vdc: conforme especificações das folhas de dados. . | pç | 1 | ICONE | 7462.6068 | 7462.6068
AOP para inversor de frequência MicroMaster 440 Siemens | pç | 1 | Comercial Elétrica PJ | 600 | 600
Cabo Flexível, isolação de composto termoplástico de PVC sem chumbo, com blindagem eletrostática em poliester e alumínio, anti chama, isolação 300V. Referência: Poliron MA. .
2x0,5 mm2 | m | 20 | ICONE | 2.0323 | 40.6454
2x1,0 mm2 | m | 150 | ICONE | 2.7168 | 407.5169
2x1,0+BL mm2 | m | 500 | ICONE | 2.7168 | 1358.4051
3x1,0+BL mm2 | m | 80 | ICONE | 3.4742 | 277.9338
3x1,5 mm2 | m | 120 | ICONE | 4.5063 | 540.7505
Cabo flexível, isolação 300 V, com blindagem eletrostática, 1Px22 AWG (1x8,7 mm2), para transmissão de dados via rede Modbus-RTU. Referência: Poliron . | m | 30 | ICONE | 1.4267 | 42.8003
Cabo flexível, isolação 300 V, com blindagem eletrostática, 1Px22 AWG (1x8,7 mm2), para transmissão de dados via rede Ethernet. Referência: Poliron . | m | 20 | TELVENT | 1.19 | 23.8
Eletroduto galvanizado a fogo, NBR 13057, rosca BSP (GÁS), com luva. Peça de 3 metros de comprimento. Referência: Raritubos.
Diâmetro 3/4" - 21128 | m | 120 | SINAPI | 15.54 | 1864.8
Diâmetro 1" - 21136 | m | 9 | SINAPI | 18.28 | 164.52
Diâmetro 1 1/4" - 21135 | m | 6 | SINAPI | 27.32 | 163.92
Diâmetro 1 1/2" - 21130 | m | 40 | SINAPI | 37.56 | 1502.4
Diâmetro 2" - 21134 | m | 3 | SINAPI | 48.18 | 144.54
Diâmetro 3" - 21133 | m | 20 | SINAPI | 96.13 | 1922.6
Condulete de alumínio silício injetado de alta resistência, grau de proteção IP-54, pintura eletrostática em epóxi poliéster na cor cinza, com tampa cega e parafusos de aço zincado bicromatizados, rosca BSP (GÁS). Referência: Wetzel.
Tipo X
Diâmetro 1 1/4" - 2597 | pç | 2 | SINAPI | 25.53 | 51.06
Tipo T
Diâmetro 3/4" - 2574 | pç | 10 | SINAPI | 8.18 | 81.8
Diâmetro 1" - 2586 | pç | 5 | SINAPI | 13.96 | 69.8
Diâmetro 1 1/4" - 2575 | pç | 3 | SINAPI | 22.8 | 68.4
Diâmetro 1 1/2" - 2576 | pç | 3 | SINAPI | 32.74 | 98.22
Diâmetro 2" - 2577 | pç | 3 | SINAPI | 45.99 | 137.97
Diâmetro 3" - 2578 | pç | 5 | SINAPI | 91.06 | 455.3
Tipo LR
Diâmetro 3/4" - 2593 | pç | 4 | SINAPI | 7.64 | 30.56
Diâmetro 1 1/4" - 2588 | pç | 6 | SINAPI | 20.28 | 121.68
Diâmetro 3" - 2572 | pç | 6 | SINAPI | 83.06 | 498.36
Tipo LB . |  |  |  |  | 0
Diâmetro 3/4" | pç | 4 | ICONE | 11.461 | 45.8441
Diâmetro 3" | pç | 2 | ICONE | 13.7532 | 27.5064
Tipo C
Diâmetro 3/4" - 2568 | pç | 2 | SINAPI | 7.59 | 15.18
Bucha de redução para condulete, rosca BSP (GÁS). Referência: Wetzel.
3/4 x 1" - 765 | pç | 15 | SINAPI | 4.13 | 61.95
3/4 x 1 1/4" - 769 | pç | 4 | SINAPI | 6.5 | 26
3/4 x 1 1/2" - 767 | pç | 2 | SINAPI | 9.24 | 18.48
3/4 x 2" - 848 | pç | 6 | SINAPI | 13.88 | 83.28
1 1/4 x 1 1/2" - 790 | pç | 2 | SINAPI | 9.42 | 18.84
1 1/2 x 2" - 788 | pç | 2 | SINAPI | 11.07 | 22.14
3" x 1 1/4" - 777 | pç | 4 | SINAPI | 18.99 | 75.96
3" x 1 1/2" - 776 | pç | 4 | SINAPI | 18.37
3" x 2" - 778 | pç | 4 | SINAPI | 18.99 | 75.96
Eletroduto Flexível, em fita de aço zincado, diâmetro de 3/4", revestido em PVC, anti chama, NBR 7008/ 6148. Referência: SPTF - Sealtubo Plus. . | m | 80 | ICONE | 7.32 | 585.6
Conector macho giratório em alumínio, rosca BSP (GÁS), diâmetro de 3/4", para eletroduto flexível. Referência: SPTF - Sealtubo Plus. - 1599 | pç | 120 | SINAPI | 5.07 | 608.4
Fixador singelo com cunha de aperto para eletroduto rígido, em aço galvanizado a fogo. Referência: SISA SRS-652-GF .
Diâmetro 3/4" | pç | 20 | ICONE | 1.1535 | 23.0705
Diâmetro 1" | pç | 20 | ICONE | 1.2142 | 24.2847
Diâmetro 1 1/4" | pç | 20 | ICONE | 1.2901 | 25.802
Diâmetro 1 1/2" | pç | 20 | ICONE | 1.2598 | 25.1959
Diâmetro 2" | pç | 20 | ICONE | 2.2766 | 45.5329
Diâmetro 3" | pç | 20 | ICONE | 3.0355 | 60.7098
Chumbador auto perfurante com rosca interna, diâmetro externo 14 mm, rosca "WW", diâmetro de 3/8". Referência: SISA SRS-591-38. . | pç | 22 | ICONE | 2.2766 | 50.0862
Parafuso cabeça sextavada, rosca "WW", diâmetro de 3/8", comprimento 12 mm. Referência: SISA SRS-579-11. - 13294 | pç | 22 | SINAPI | 0.99 | 21.78
Parafuso cabeça redonda, rosca soberba, diâmetro 1/4", comprimento 45 mm. Referência: SISA SRS 519-8. - 4379 | pç | 33 | SINAPI | 0.93 | 30.69
Bucha de expansão, S-8. Referência: SISA SRS 590-8. - 4376 | pç | 33 | SINAPI | 0.18 | 5.94
Fita isolante classe A para baixa tensão, até 750 V, rolo com 20 metros. Referência: 3M Scotch 33+. - 20111 | pç | 10 | SINAPI | 7 | 70
Para-raios de baixa de tensão. - 4272 | pç | 1 | SINAPI | 86.67 | 86.67
Cabo cobre nu têmpera mole #35mm2, para aterramento. - 863 | m | 15 | SINAPI | 15.95 | 239.25
Haste de aço cobreada tipo copperweld Ø3/4”x3000mm, alta camada, para aterramento. - 3378 | pç | 3 | SINAPI | 61.96 | 185.88
Caixa de inspeção tipo solo em PVC com tampa em ferro fundido, para instalação da haste de aterramento. . | pç | 3 | ICONE | 57.984 | 173.952
Grampo para fixação de dois cabos a haste de aterramento. - 415 | pç | 3 | SINAPI | 6.93 | 20.79
Parafuso cabeça redonda, rosca soberba, diâmetro 1/4", comprimento 45 mm. Referência: SISA SRS 519-8. - 4379 | pç | 100 | SINAPI | 0.93 | 93
Bucha de expansão, S-8. Referência: SISA SRS 590-8. - 4376 | pç | 100 | SINAPI | 0.18 | 18
Fita isolante classe A para baixa tensão, até 750 V, rolo com 20 metros. Referência: 3M Scotch 33+. - 20111 | pç | 10 | SINAPI | 7 | 70
Para-raios de baixa de tensão. - 4272 | pç | 1 | SINAPI | 86.67 | 86.67
Cabo cobre nu têmpera mole #35mm2, para aterramento. - 863 | m | 15 | SINAPI | 15.95 | 239.25
Haste de aço cobreada tipo copperweld Ø3/4”x3000mm, alta camada, para aterramento. - 3378 | pç | 3 | SINAPI | 61.96 | 185.88
Caixa de inspeção tipo solo em PVC com tampa em ferro fundido, para instalação da haste de aterramento. . | pç | 3 | ICONE | 57.984 | 173.952
Grampo para fixação de dois cabos a haste de aterramento. - 415 | pç | 3 | SINAPI | 6.93 | 20.79
SUB-TOTAL |  |  |  |  | 207394.39
MÃO DE OBRA
DISCRIMINAÇÃO | UNIDADE | QUANT. |  | P.UNIT. | P.TOTAL
Clarificação técnica e levantamento de campo. Técnico. - 2438 | h/h | 30.625 | SINAPI | 10.9264 | 334.6206
Elaboração do projeto detalhado. Técnico. - 2438 | h/h | 122.5 | SINAPI | 10.9264 | 1338.4824
Colocação das ordens de compra. Técnico. - 2438 | h/h | 30.625 | SINAPI | 10.9264 | 334.6206
Testes em fábrica. Técnico. - 2438 | h/h | 30.625 | SINAPI | 10.9264 | 334.6206
Envio dos equipamentos para Santa Maria da Boa Vista. Técnico. - 2438 | h/h | 30.625 | SINAPI | 10.9264 | 334.6206
Inspeção de aceitação em Santa Maria da Boa Vista. Técnico. - 2438 | h/h | 61.25 | SINAPI | 10.9264 | 669.2412
Entrega dos materiais e montagem. Técnico. - 2438 | h/h | 30.625 | SINAPI | 10.9264 | 334.6206
Mobilização e implantação do canteiro de obras. Técnico. - 2438 | h/h | 30.625 | SINAPI | 10.9264 | 334.6206
Montagem dos instrumentos. Técnico. - 2438 | h/h | 122.5 | SINAPI | 10.9264 | 1338.4824
Montagem Elétrica. Técnico. - 2438 | h/h | 61.25 | SINAPI | 10.9264 | 669.2412
Montagem Hidráulica. Oficial Hidraulico. - 2698 | h/h | 61.25 | SINAPI | 5.812 | 355.9853
Execução de aterramento e proteções contra surtos. Técnico. - 2438 | h/h | 91.875 | SINAPI | 10.9264 | 1003.8618
Calibração e testes dos instrumentos. Técnico. - 2438 | h/h | 91.875 | SINAPI | 10.9264 | 1003.8618
Integração e programação. Técnico. - 2438 | h/h | 91.875 | SINAPI | 10.9264 | 1003.8618
Pré-operação. Técnico. - 2438 | h/h | 91.875 | SINAPI | 10.9264 | 1003.8618
Treinamento. Técnico. - 2438 | h/h | 61.25 | SINAPI | 10.9264 | 669.2412
Operação Assistida. Técnico. - 2438 | h/h | 640 | SINAPI | 10.9264 | 6992.8879
Entrega final. Técnico. - 2438 | h/h | 61.25 | SINAPI | 10.9264 | 669.2412
|  |  |  | Sub-total | 18725.97
Encargos sociais e trabalhistas |  |  |  | 120.8% | 22611.61
SUB-TOTAL |  |  |  |  | 41337.58
A) CUSTO UNITÁRIO TOTAL |  |  |  |  | 248731.97
B) BDI (Material) |  |  |  | 18.5% | 38367.96
C) BDI (mão-de-obra) |  |  |  | 25% | 10334.4
PREÇO UNITÁRIO TOTAL (A+B+C) |  |  |  |  | 297434.33
COMPOSIÇÃO DE PREÇO UNITÁRIO |  | 2.3
SERVIÇO: Estação de Bombeamento 02 - EB-02 |  |  |  | Unidade: unid
EQUIPAMENTO
DISCRIMINAÇÃO | UNIDADE | QUANT. | EMPRESA COM MENOR PREÇO | P.UNIT. | P.TOTAL
SUB-TOTAL |  |  |  |  | 0
MATERIAL
DISCRIMINAÇÃO | UNIDADE | QUANT. | EMPRESA COM MENOR PREÇO | P.UNIT. | P.TOTAL
Painel de Automação para CLP e Rádio: Armário de aço auto sustentado nas dimensões 1800x800x600mm (AxLxP), pintura eletrostática a pó na cor cinza RAL 7032 e placa de montagem na cor laranja RAL 2003. Porta externa com visor de policarbonato. Bitola das chapas: 12MSG estrutura, 12MSG placa de montagem, 14MSG porta, 14MSG fechamento traseiro. Base soleira de 100mm, argolas de içamento, tampa inferior, grau de proteção IP-54. Montado com todos os equipamentos necessários. . | pç | 1 | ICONE | 18195.5085 | 18195.5085
Controlador Lógico Programável: 24 EA, 0 SA, 40 ED, 16 SD, 1 porta ethernet e 3 portas Modbus-RTU, com fonte de alimentação e unidade de processamento de dados (CPU). . | pç | 1 | ICONE | 19307.79 | 19307.79
Rádio-Modem, transceptor, 900 MHz, Acces Point ou Dual Remote,1024/512 Kbps, Spread Spectrum 902-907,5 - 915-928 MHz, 1W, 10,5 a 30 Vcc e encriptação AES-128, com antena Yagi 14 dBi - 902-928 MHz, kit centelhador coaxial polyphaser e conectores para RGC-213 (Tipo N) e 40 metros de cabo coaxial RGC-213. . | cj | 1 | IHM | 8991.34 | 8991.34
Poste de concreto de 17 metros para instalação de antena. - 12367 | pç | 1 | SINAPI | 1731.4 | 1731.4
Inversor de Freqüência montado em painel, com todos os acessórios e proteções, 150 cv, 380V/60Hz, conforme especificações das Folhas de Dados | cj | 1 | ICONE | 37229 | 37229
Transmissor eletromagnético de vazão tipo carretel. DN600. Conforme folha de dados. | pç | 1 | ICONE | 22656 | 22656
Chave de nível, tipo condutiva, com 4 eletrodos, conforme especificações técnicas. . | pç | 1 | ICONE | 1457.0542 | 1457.0542
Multimedidor de grandezas elétricas. Ligação em 380V. Comunicação de dados via rede Modbus, conforme especificações técnicas. . | pç | 1 | ICONE | 3493.261 | 3493.261
Sensor de presença por infravermelho para detecção de intrusão: especificações conforme folhas de dados. . | pç | 1 | ICONE | 75.7322 | 75.7322
Sensor de detecção de abertura de porta, tipo micro switch: conforme especificações das folhas de dados. . | pç | 2 | ICONE | 134.0472 | 268.0944
Sirene para acionamento de alarme sonoro de intrusão: conforme especificações das folhas de dados. . | pç | 1 | ICONE | 106.2407 | 106.2407
Câmera digital de vigilância, tipo domo, IP, com CCD, varredura, Pan, Tilt, zoom 22x, compressão MPEG4/JPEG, 10/100 Base T, com áudio, conexão para cartão SD, SD-III, sensibilidade de até 0,07lux, 64 presets, 12 Vdc: conforme especificações das folhas de dados. . | pç | 1 | ICONE | 7462.6068 | 7462.6068
Derivador e terminação para rede Modbus RS-485. Referência: Fabricante Altus, modelo AL-2600. . | pç | 5 | ICONE | 467.4273 | 2337.1363
AOP para inversor de frequência MicroMaster 440 Siemens | pç | 1 | Comercial Elétrica PJ | 600 | 600
Cabo Flexível, isolação de composto termoplástico de PVC sem chumbo, com blindagem eletrostática em poliester e alumínio, anti chama, isolação 300V. Referência: Poliron MA. . |  |  |  |  | 0
2x0,5 mm2 | m | 15 | ICONE | 2.0323 | 30.4841
6x0,5 mm2 | m | 20 | ICONE | 7.1684 | 143.3675
6x1,0 mm2 | m | 20 | ICONE | 8.7272 | 174.5431
2x1,0 mm2 | m | 100 | ICONE | 2.7168 | 271.678
2x1,0+BL mm2 | m | 220 | ICONE | 2.7168 | 597.6982
3x1,0+BL mm2 | m | 80 | ICONE | 3.4742 | 277.9338
3x1,5 mm2 | m | 90 | ICONE | 4.5063 | 405.5629
Cabo flexível, isolação 300 V, com blindagem eletrostática, 1Px22 AWG (1x8,7 mm2), para transmissão de dados via rede Modbus-RTU. Referência: Poliron . | m | 20 | ICONE | 1.4267 | 28.5336
Cabo flexível, isolação 300 V, com blindagem eletrostática, 1Px22 AWG (1x8,7 mm2), para transmissão de dados via rede Ethernet. Referência: Poliron . | m | 20 | TELVENT | 1.19 | 23.8
Eletroduto galvanizado a fogo, NBR 13057, rosca BSP (GÁS), com luva. Peça de 3 metros de comprimento. Referência: Raritubos. |  |  |  |  | 0
Diâmetro 3/4" - 21128 | m | 80 | SINAPI | 15.54 | 1243.2
Diâmetro 1" - 21136 | m | 18 | SINAPI | 18.28 | 329.04
Diâmetro 1 1/4" - 21135 | m | 6 | SINAPI | 27.32 | 163.92
Diâmetro 1 1/2" - 21130 | m | 9 | SINAPI | 37.56 | 338.04
Diâmetro 2" - 21134 | m | 18 | SINAPI | 48.18 | 867.24
Condulete de alumínio silício injetado de alta resistência, grau de proteção IP-54, pintura eletrostática em epóxi poliéster na cor cinza, com tampa cega e parafusos de aço zincado bicromatizados, rosca BSP (GÁS). Referência: Wetzel.
Tipo X |  |  |  |  | 0
Diâmetro 2" - 2596 | pç | 2 | SINAPI | 48.84 | 97.68
Tipo T |  |  |  |  | 0
Diâmetro 3/4" - 2574 | pç | 10 | SINAPI | 8.18 | 81.8
Diâmetro 1" - 2586 | pç | 2 | SINAPI | 13.96 | 27.92
Diâmetro 1 1/4" - 2575 | pç | 5 | SINAPI | 22.8 | 114
Diâmetro 1 1/2" - 2576 | pç | 4 | SINAPI | 32.74 | 130.96
Diâmetro 2" - 2577 | pç | 5 | SINAPI | 45.99 | 229.95
Tipo LR |  |  |  |  | 0
Diâmetro 3/4" - 2593 | pç | 10 | SINAPI | 7.64 | 76.4
Diâmetro 1" - 2570 | pç | 3 | SINAPI | 11.85 | 35.55
Diâmetro 1 1/4" - 2588 | pç | 5 | SINAPI | 20.28 | 101.4
Diâmetro 1 1/2" - 2587 | pç | 2 | SINAPI | 30.32 | 60.64
Diâmetro 2" - 2571 | pç | 3 | SINAPI | 43.06 | 129.18
Tipo LL . |  |  |  |  | 0
Diâmetro 3/4" | pç | 10 | ICONE | 13.7492 | 137.4915
Diâmetro 1 1/4" | pç | 8 | ICONE | 20.2782 | 162.2256
Diâmetro 2" | pç | 2 | ICONE | 46.7473 | 93.4946
Tipo LB . |  |  |  |  | 0
Diâmetro 3/4" | pç | 4 | ICONE | 11.461 | 45.8441
Diâmetro 1" | pç | 2 | ICONE | 17.1849 | 34.3698
Tipo C |  |  |  |  | 0
Diâmetro 3/4" - 2559 | pç | 7 | SINAPI | 7.59 | 53.13
Diâmetro 1" - 2560 | pç | 7 | SINAPI | 12.54 | 87.78
Bucha de redução para condulete, rosca BSP (GÁS). Referência: Wetzel. |  |  |  |  | 0
3/4 x 1" - 765 | pç | 4 | SINAPI | 4.13 | 16.52
3/4 x 1 1/4" - 769 | pç | 5 | SINAPI | 6.5 | 32.5
3/4 x 1 1/2" - 767 | pç | 5 | SINAPI | 9.24 | 46.2
3/4 x 2" - 848 | pç | 6 | SINAPI | 13.88 | 83.28
1 1/4 x 1 1/2" - 790 | pç | 2 | SINAPI | 9.42 | 18.84
1 1/2 x 2" - 788 | pç | 2 | SINAPI | 11.07 | 22.14
Eletroduto Flexível, em fita de aço zincado, diâmetro de 3/4", revestido em PVC, anti chama, NBR 7008/ 6148. Referência: SPTF - Sealtubo Plus. . | m | 35 | ICONE | 7.32 | 256.2
Conector macho giratório em alumínio, rosca BSP (GÁS), diâmetro de 3/4", para eletroduto flexível. Referência: SPTF - Sealtubo Plus. - 1599 | pç | 44 | SINAPI | 5.07 | 223.08
Mensola simples para suporte de eletrodutos e instrumentos, em aço galvanizado a fogo, comprimento "A"=1,00 m. Referência: SISA SRS-553-GF. . | pç | 10 | ICONE | 37.944 | 379.44
Grampo tipo "U", diâmetro de 3/4", em aço galvanizado a fogo. Referência: SISA SRS-668-GF. . |  |  |  |  | 0
Diâmetro 3/4" | pç | 10 | ICONE | 0.912 | 9.12
Diâmetro 1" | pç | 10 | ICONE | 1.512 | 15.12
Diâmetro 1 1/4" | pç | 10 | ICONE | 2.2008 | 22.0078
Diâmetro 1 1/2" | pç | 10 | ICONE | 2.4285 | 24.2847
Fixador singelo com cunha de aperto para eletroduto rígido, em aço galvanizado a fogo. Referência: SISA SRS-652-GF .
Diâmetro 3/4" | pç | 20 | ICONE | 1.1535 | 23.0705
Diâmetro 1" | pç | 20 | ICONE | 1.2142 | 24.2847
Diâmetro 1 1/4" | pç | 20 | ICONE | 1.2901 | 25.802
Diâmetro 1 1/2" | pç | 20 | ICONE | 1.2598 | 25.1959
Diâmetro 2" | pç | 10 | ICONE | 2.2766 | 22.7664
Chumbador auto perfurante com rosca interna, diâmetro externo 14 mm, rosca "WW", diâmetro de 3/8". Referência: SISA SRS-591-38. . | pç | 80 | ICONE | 2.2766 | 182.1315
Parafuso cabeça sextavada, rosca "WW", diâmetro de 3/8", comprimento 12 mm. Referência: SISA SRS-579-11. - 13294 | pç | 80 | SINAPI | 0.99 | 79.2
Parafuso cabeça redonda, rosca soberba, diâmetro 1/4", comprimento 45 mm. Referência: SISA SRS 519-8. - 4379 | pç | 100 | SINAPI | 0.93 | 93
Bucha de expansão, S-8. Referência: SISA SRS 590-8. - 4376 | pç | 100 | SINAPI | 0.18 | 18
Fita isolante classe A para baixa tensão, até 750 V, rolo com 20 metros. Referência: 3M Scotch 33+. - 20111 | pç | 10 | SINAPI | 7 | 70
Para-raios de baixa de tensão. - 4272 | pç | 1 | SINAPI | 86.67 | 86.67
Cabo cobre nu têmpera mole #35mm2, para aterramento. - 863 | m | 15 | SINAPI | 15.95 | 239.25
Haste de aço cobreada tipo copperweld Ø3/4”x3000mm, alta camada, para aterramento. - 3378 | pç | 3 | SINAPI | 61.96 | 185.88
Caixa de inspeção tipo solo em PVC com tampa em ferro fundido, para instalação da haste de aterramento. . | pç | 3 | ICONE | 57.984 | 173.952
Grampo para fixação de dois cabos a haste de aterramento. - 415 | pç | 3 | SINAPI | 6.93 | 20.79
Cabo de cobre para interligação do inversor de frequencia e painel de acionamento do conjunto moto-bomba 1. 50mm². - 1018 | m | 15 | SINAPI | 25.82 | 387.3
SUB-TOTAL |  |  |  |  | 133312.05
MÃO DE OBRA
DISCRIMINAÇÃO | UNIDADE | QUANT. |  | P.UNIT. | P.TOTAL
Clarificação técnica e levantamento de campo. Técnico. - 2438 | h/h | 30.625 | SINAPI | 10.9264 | 334.6206
Elaboração do projeto detalhado. Técnico. - 2438 | h/h | 122.5 | SINAPI | 10.9264 | 1338.4824
Colocação das ordens de compra. Técnico. - 2438 | h/h | 30.625 | SINAPI | 10.9264 | 334.6206
Testes em fábrica. Técnico. - 2438 | h/h | 30.625 | SINAPI | 10.9264 | 334.6206
Envio dos equipamentos para Santa Maria da Boa Vista. Técnico. - 2438 | h/h | 30.625 | SINAPI | 10.9264 | 334.6206
Inspeção de aceitação em Santa Maria da Boa Vista. Técnico. - 2438 | h/h | 61.25 | SINAPI | 10.9264 | 669.2412
Entrega dos materiais e montagem. Técnico. - 2438 | h/h | 30.625 | SINAPI | 10.9264 | 334.6206
Mobilização e implantação do canteiro de obras. Técnico. - 2438 | h/h | 30.625 | SINAPI | 10.9264 | 334.6206
Montagem dos instrumentos. Técnico. - 2438 | h/h | 122.5 | SINAPI | 10.9264 | 1338.4824
Montagem Elétrica. Técnico. - 2438 | h/h | 61.25 | SINAPI | 10.9264 | 669.2412
Montagem Hidráulica. Oficial Hidraulico. - 2698 | h/h | 61.25 | SINAPI | 5.812 | 355.9853
Execução de aterramento e proteções contra surtos. Técnico. - 2438 | h/h | 91.875 | SINAPI | 10.9264 | 1003.8618
Calibração e testes dos instrumentos. Técnico. - 2438 | h/h | 91.875 | SINAPI | 10.9264 | 1003.8618
Integração e programação. Técnico. - 2438 | h/h | 91.875 | SINAPI | 10.9264 | 1003.8618
Pré-operação. Técnico. - 2438 | h/h | 91.875 | SINAPI | 10.9264 | 1003.8618
Treinamento. Técnico. - 2438 | h/h | 61.25 | SINAPI | 10.9264 | 669.2412
Operação Assistida. Técnico. - 2438 | h/h | 640 | SINAPI | 10.9264 | 6992.8879
Entrega final. Técnico. - 2438 | h/h | 61.25 | SINAPI | 10.9264 | 669.2412
|  |  |  | Sub-total | 18725.97
Encargos sociais e trabalhistas |  |  |  | 120.8% | 22611.61
SUB-TOTAL |  |  |  |  | 41337.58
A) CUSTO UNITÁRIO TOTAL |  |  |  |  | 174649.63
B) BDI (Material) |  |  |  | 18.5% | 24662.73
C) BDI (mão-de-obra) |  |  |  | 25% | 10334.4
PREÇO UNITÁRIO TOTAL (A+B+C) |  |  |  |  | 209646.76
COMPOSIÇÃO DE PREÇO UNITÁRIO |  | 2.4
SERVIÇO: Estação de Bombeamento 03 - EB-03 |  |  |  | Unidade: unid
EQUIPAMENTO
DISCRIMINAÇÃO | UNIDADE | QUANT. | EMPRESA COM MENOR PREÇO | P.UNIT. | P.TOTAL
SUB-TOTAL |  |  |  |  | 0
MATERIAL
DISCRIMINAÇÃO | UNIDADE | QUANT. | EMPRESA COM MENOR PREÇO | P.UNIT. | P.TOTAL
Painel de Automação para CLP e Rádio: Armário de aço auto sustentado nas dimensões 1800x800x600mm (AxLxP), pintura eletrostática a pó na cor cinza RAL 7032 e placa de montagem na cor laranja RAL 2003. Porta externa com visor de policarbonato. Bitola das chapas: 12MSG estrutura, 12MSG placa de montagem, 14MSG porta, 14MSG fechamento traseiro. Base soleira de 100mm, argolas de içamento, tampa inferior, grau de proteção IP-54. Montado com todos os equipamentos necessários. | pç | 1 | ICONE | 18195.5085 | 18195.5085
Controlador Lógico Programável: 24 EA, 0 SA, 40 ED, 16 SD, 1 porta ethernet e 3 portas Modbus-RTU, com fonte de alimentação e unidade de processamento de dados (CPU). . | pç | 1 | ICONE | 19307.79 | 19307.79
Rádio-Modem, transceptor, 900 MHz, Acces Point ou Dual Remote,1024/512 Kbps, Spread Spectrum 902-907,5 - 915-928 MHz, 1W, 10,5 a 30 Vcc e encriptação AES-128, com antena Yagi 14 dBi - 902-928 MHz, kit centelhador coaxial polyphaser e conectores para RGC-213 (Tipo N) e 40 metros de cabo coaxial RGC-213. . | cj | 1 | ICONE | 8991.34 | 8991.34
Poste de concreto de 17 metros para instalação de antena. - 12367 | pç | 1 | SINAPI | 1731.4 | 1731.4
Inversor de Freqüência montado em painel, com todos os acessórios e proteções, 150 cv, 380V/60Hz, conforme especificações das Folhas de Dados | cj | 1 | ICONE | 37229 | 37229
Transmissor eletromagnético de vazão tipo carretel. DN600. Conforme folha de dados. | pç | 1 | ICONE | 22656 | 22656
Chave de nível, tipo condutiva, com 4 eletrodos, conforme especificações técnicas. . | pç | 1 | ICONE | 1457.0542 | 1457.0542
Multimedidor de grandezas elétricas. Ligação em 380V. Comunicação de dados via rede Modbus, conforme especificações técnicas. . | pç | 1 | ICONE | 3493.261 | 3493.261
Sensor de presença por infravermelho para detecção de intrusão: especificações conforme folhas de dados. . | pç | 1 | ICONE | 75.7322 | 75.7322
Sensor de detecção de abertura de porta, tipo micro switch: conforme especificações das folhas de dados. . | pç | 2 | ICONE | 134.0472 | 268.0944
Sirene para acionamento de alarme sonoro de intrusão: conforme especificações das folhas de dados. . | pç | 1 | ICONE | 106.2407 | 106.2407
Câmera digital de vigilância, tipo domo, IP, com CCD, varredura, Pan, Tilt, zoom 22x, compressão MPEG4/JPEG, 10/100 Base T, com áudio, conexão para cartão SD, SD-III, sensibilidade de até 0,07lux, 64 presets, 12 Vdc: conforme especificações das folhas de dados. . | pç | 1 | ICONE | 7462.6068 | 7462.6068
Derivador e terminação para rede Modbus RS-485. Referência: Fabricante Altus, modelo AL-2600. . | pç | 5 | ICONE | 467.4273 | 2337.1363
AOP para inversor de frequência MicroMaster 440 Siemens | pç | 1 | Comercial Elétrica PJ | 600 | 600
Cabo Flexível, isolação de composto termoplástico de PVC sem chumbo, com blindagem eletrostática em poliester e alumínio, anti chama, isolação 300V. Referência: Poliron MA. .
2x0,5 mm2 | m | 15 | ICONE | 2.0323 | 30.4841
6x0,5 mm2 | m | 20 | ICONE | 7.1684 | 143.3675
6x1,0 mm2 | m | 20 | ICONE | 8.7272 | 174.5431
2x1,0 mm2 | m | 100 | ICONE | 2.7168 | 271.678
2x1,0+BL mm2 | m | 220 | ICONE | 2.7168 | 597.6982
3x1,0+BL mm2 | m | 80 | ICONE | 3.4742 | 277.9338
3x1,5 mm2 | m | 90 | ICONE | 4.5063 | 405.5629
Cabo flexível, isolação 300 V, com blindagem eletrostática, 1Px22 AWG (1x8,7 mm2), para transmissão de dados via rede Modbus-RTU. Referência: Poliron . | m | 20 | ICONE | 1.4267 | 28.5336
Cabo flexível, isolação 300 V, com blindagem eletrostática, 1Px22 AWG (1x8,7 mm2), para transmissão de dados via rede Ethernet. Referência: Poliron . | m | 20 | TELVENT | 1.19 | 23.8
Eletroduto galvanizado a fogo, NBR 13057, rosca BSP (GÁS), com luva. Peça de 3 metros de comprimento. Referência: Raritubos.
Diâmetro 3/4" - 21128 | m | 80 | SINAPI | 15.54 | 1243.2
Diâmetro 1" - 21136 | m | 18 | SINAPI | 18.28 | 329.04
Diâmetro 1 1/4" - 21135 | m | 6 | SINAPI | 27.32 | 163.92
Diâmetro 1 1/2" - 21130 | m | 9 | SINAPI | 37.56 | 338.04
Diâmetro 2" - 21134 | m | 18 | SINAPI | 48.18 | 867.24
Condulete de alumínio silício injetado de alta resistência, grau de proteção IP-54, pintura eletrostática em epóxi poliéster na cor cinza, com tampa cega e parafusos de aço zincado bicromatizados, rosca BSP (GÁS). Referência: Wetzel.
Tipo X
Diâmetro 2" - 2596 | pç | 2 | SINAPI | 48.84 | 97.68
Tipo T
Diâmetro 3/4" - 2574 | pç | 10 | SINAPI | 8.18 | 81.8
Diâmetro 1" - 2586 | pç | 2 | SINAPI | 13.96 | 27.92
Diâmetro 1 1/4" - 2575 | pç | 5 | SINAPI | 22.8 | 114
Diâmetro 1 1/2" - 2576 | pç | 4 | SINAPI | 32.74 | 130.96
Diâmetro 2" - 2577 | pç | 5 | SINAPI | 45.99 | 229.95
Tipo LR
Diâmetro 3/4" - 2593 | pç | 10 | SINAPI | 7.64 | 76.4
Diâmetro 1" - 2570 | pç | 3 | SINAPI | 11.85 | 35.55
Diâmetro 1 1/4" - 2588 | pç | 5 | SINAPI | 20.28 | 101.4
Diâmetro 1 1/2" - 2587 | pç | 2 | SINAPI | 30.32 | 60.64
Diâmetro 2" - 2571 | pç | 3 | SINAPI | 43.06 | 129.18
Tipo LL .
Diâmetro 3/4" | pç | 10 | ICONE | 13.7492 | 137.4915
Diâmetro 1 1/4" | pç | 8 | ICONE | 20.2782 | 162.2256
Diâmetro 2" | pç | 2 | ICONE | 46.7473 | 93.4946
Tipo LB .
Diâmetro 3/4" | pç | 4 | ICONE | 11.461 | 45.8441
Diâmetro 1" | pç | 2 | ICONE | 17.1849 | 34.3698
Tipo C
Diâmetro 3/4" - 2559 | pç | 7 | SINAPI | 7.59 | 53.13
Diâmetro 1" - 2560 | pç | 7 | SINAPI | 12.54 | 87.78
Bucha de redução para condulete, rosca BSP (GÁS). Referência: Wetzel.
3/4 x 1" - 765 | pç | 4 | SINAPI | 4.13 | 16.52
3/4 x 1 1/4" - 769 | pç | 5 | SINAPI | 6.5 | 32.5
3/4 x 1 1/2" - 767 | pç | 5 | SINAPI | 9.24 | 46.2
3/4 x 2" - 848 | pç | 6 | SINAPI | 13.88 | 83.28
1 1/4 x 1 1/2" - 790 | pç | 2 | SINAPI | 9.42 | 18.84
1 1/2 x 2" - 788 | pç | 2 | SINAPI | 11.07 | 22.14
Eletroduto Flexível, em fita de aço zincado, diâmetro de 3/4", revestido em PVC, anti chama, NBR 7008/ 6148. Referência: SPTF - Sealtubo Plus. . | m | 35 | ICONE | 7.32 | 256.2
Conector macho giratório em alumínio, rosca BSP (GÁS), diâmetro de 3/4", para eletroduto flexível. Referência: SPTF - Sealtubo Plus. - 1599 | pç | 44 | SINAPI | 5.07 | 223.08
Mensola simples para suporte de eletrodutos e instrumentos, em aço galvanizado a fogo, comprimento "A"=1,00 m. Referência: SISA SRS-553-GF. . | pç | 10 | ICONE | 37.944 | 379.44
Grampo tipo "U", diâmetro de 3/4", em aço galvanizado a fogo. Referência: SISA SRS-668-GF. .
Diâmetro 3/4" | pç | 10 | ICONE | 0.912 | 9.12
Diâmetro 1" | pç | 10 | ICONE | 1.512 | 15.12
Diâmetro 1 1/4" | pç | 10 | ICONE | 2.2008 | 22.0078
Diâmetro 1 1/2" | pç | 10 | ICONE | 2.4285 | 24.2847
Fixador singelo com cunha de aperto para eletroduto rígido, em aço galvanizado a fogo. Referência: SISA SRS-652-GF .
Diâmetro 3/4" | pç | 20 | ICONE | 1.1535 | 23.0705
Diâmetro 1" | pç | 20 | ICONE | 1.2142 | 24.2847
Diâmetro 1 1/4" | pç | 20 | ICONE | 1.2901 | 25.802
Diâmetro 1 1/2" | pç | 20 | ICONE | 1.2598 | 25.1959
Diâmetro 2" | pç | 10 | ICONE | 2.2766 | 22.7664
Chumbador auto perfurante com rosca interna, diâmetro externo 14 mm, rosca "WW", diâmetro de 3/8". Referência: SISA SRS-591-38. . | pç | 80 | ICONE | 2.2766 | 182.1315
Parafuso cabeça sextavada, rosca "WW", diâmetro de 3/8", comprimento 12 mm. Referência: SISA SRS-579-11. - 13294 | pç | 80 | SINAPI | 0.99 | 79.2
Parafuso cabeça redonda, rosca soberba, diâmetro 1/4", comprimento 45 mm. Referência: SISA SRS 519-8. - 4379 | pç | 100 | SINAPI | 0.93 | 93
Bucha de expansão, S-8. Referência: SISA SRS 590-8. - 4376 | pç | 100 | SINAPI | 0.18 | 18
Fita isolante classe A para baixa tensão, até 750 V, rolo com 20 metros. Referência: 3M Scotch 33+. - 20111 | pç | 10 | SINAPI | 7 | 70
Para-raios de baixa de tensão. - 4272 | pç | 1 | SINAPI | 86.67 | 86.67
Cabo cobre nu têmpera mole #35mm2, para aterramento. - 863 | m | 15 | SINAPI | 15.95 | 239.25
Haste de aço cobreada tipo copperweld Ø3/4”x3000mm, alta camada, para aterramento. - 3378 | pç | 3 | SINAPI | 61.96 | 185.88
Caixa de inspeção tipo solo em PVC com tampa em ferro fundido, para instalação da haste de aterramento. . | pç | 3 | ICONE | 57.984 | 173.952
Grampo para fixação de dois cabos a haste de aterramento. - 415 | pç | 3 | SINAPI | 6.93 | 20.79
Cabo de cobre para interligação do inversor de frequencia e painel de acionamento do conjunto moto-bomba 1. 50mm². - 1018 | m | 15 | SINAPI | 25.82 | 387.3
SUB-TOTAL |  |  |  |  | 133312.05
MÃO DE OBRA
DISCRIMINAÇÃO | UNIDADE | QUANT. |  | P.UNIT. | P.TOTAL
Clarificação técnica e levantamento de campo. Técnico. - 2438 | h/h | 30.625 | SINAPI | 10.9264 | 334.6206
Elaboração do projeto detalhado. Técnico. - 2438 | h/h | 122.5 | SINAPI | 10.9264 | 1338.4824
Colocação das ordens de compra. Técnico. - 2438 | h/h | 30.625 | SINAPI | 10.9264 | 334.6206
Testes em fábrica. Técnico. - 2438 | h/h | 30.625 | SINAPI | 10.9264 | 334.6206
Envio dos equipamentos para Santa Maria da Boa Vista. Técnico. - 2438 | h/h | 30.625 | SINAPI | 10.9264 | 334.6206
Inspeção de aceitação em Santa Maria da Boa Vista. Técnico. - 2438 | h/h | 61.25 | SINAPI | 10.9264 | 669.2412
Entrega dos materiais e montagem. Técnico. - 2438 | h/h | 30.625 | SINAPI | 10.9264 | 334.6206
Mobilização e implantação do canteiro de obras. Técnico. - 2438 | h/h | 30.625 | SINAPI | 10.9264 | 334.6206
Montagem dos instrumentos. Técnico. - 2438 | h/h | 122.5 | SINAPI | 10.9264 | 1338.4824
Montagem Elétrica. Técnico. - 2438 | h/h | 61.25 | SINAPI | 10.9264 | 669.2412
Montagem Hidráulica. Oficial Hidraulico. - 2698 | h/h | 61.25 | SINAPI | 5.812 | 355.9853
Execução de aterramento e proteções contra surtos. Técnico. - 2438 | h/h | 91.875 | SINAPI | 10.9264 | 1003.8618
Calibração e testes dos instrumentos. Técnico. - 2438 | h/h | 91.875 | SINAPI | 10.9264 | 1003.8618
Integração e programação. Técnico. - 2438 | h/h | 91.875 | SINAPI | 10.9264 | 1003.8618
Pré-operação. Técnico. - 2438 | h/h | 91.875 | SINAPI | 10.9264 | 1003.8618
Treinamento. Técnico. - 2438 | h/h | 61.25 | SINAPI | 10.9264 | 669.2412
Operação Assistida. Técnico. - 2438 | h/h | 640 | SINAPI | 10.9264 | 6992.8879
Entrega final. Técnico. - 2438 | h/h | 61.25 | SINAPI | 10.9264 | 669.2412
|  |  |  | Sub-total | 18725.97
Encargos sociais e trabalhistas |  |  |  | 120.8% | 22611.61
SUB-TOTAL |  |  |  |  | 41337.58
A) CUSTO UNITÁRIO TOTAL |  |  |  |  | 174649.63
B) BDI (Material) |  |  |  | 18.5% | 24662.73
C) BDI (mão-de-obra) |  |  |  | 25% | 10334.4
PREÇO UNITÁRIO TOTAL (A+B+C) |  |  |  |  | 209646.76
COMPOSIÇÃO DE PREÇO UNITÁRIO |  | 2.5
SERVIÇO: Estação de Bombeamento 04 - EB-04 |  |  |  | Unidade: unid
EQUIPAMENTO
DISCRIMINAÇÃO | UNIDADE | QUANT. | EMPRESA COM MENOR PREÇO | P.UNIT. | P.TOTAL
SUB-TOTAL |  |  |  |  | 0
MATERIAL
DISCRIMINAÇÃO | UNIDADE | QUANT. | EMPRESA COM MENOR PREÇO | P.UNIT. | P.TOTAL
Painel de Automação para CLP e Rádio: Armário de aço auto sustentado nas dimensões 1800x800x600mm (AxLxP), pintura eletrostática a pó na cor cinza RAL 7032 e placa de montagem na cor laranja RAL 2003. Porta externa com visor de policarbonato. Bitola das chapas: 12MSG estrutura, 12MSG placa de montagem, 14MSG porta, 14MSG fechamento traseiro. Base soleira de 100mm, argolas de içamento, tampa inferior, grau de proteção IP-54. Montado com todos os equipamentos necessários. . | pç | 1 | ICONE | 18195.5085 | 18195.5085
Controlador Lógico Programável: 24 EA, 0 SA, 40 ED, 16 SD, 1 porta ethernet e 3 portas Modbus-RTU, com fonte de alimentação e unidade de processamento de dados (CPU). . | pç | 1 | ICONE | 19307.79 | 19307.79
Rádio-Modem, transceptor, 900 MHz, Acces Point ou Dual Remote,1024/512 Kbps, Spread Spectrum 902-907,5 - 915-928 MHz, 1W, 10,5 a 30 Vcc e encriptação AES-128, com antena Yagi 14 dBi - 902-928 MHz, kit centelhador coaxial polyphaser e conectores para RGC-213 (Tipo N) e 40 metros de cabo coaxial RGC-213. . | cj | 1 | ICONE | 8991.34 | 8991.34
Poste de concreto de 17 metros para instalação de antena. - 12367 | pç | 1 | SINAPI | 1731.4 | 1731.4
Inversor de Freqüência montado em painel, com todos os acessórios e proteções, 150 cv, 380V/60Hz, conforme especificações das Folhas de Dados | cj | 1 | ICONE | 37229 | 37229
Chave de nível, tipo condutiva, com 4 eletrodos, conforme especificações técnicas. . | pç | 1 | ICONE | 1457.0542 | 1457.0542
Multimedidor de grandezas elétricas. Ligação em 380V. Comunicação de dados via rede Modbus, conforme especificações técnicas. . | pç | 1 | ICONE | 3493.261 | 3493.261
Sensor de presença por infravermelho para detecção de intrusão: especificações conforme folhas de dados. . | pç | 1 | ICONE | 75.7322 | 75.7322
Sensor de detecção de abertura de porta, tipo micro switch: conforme especificações das folhas de dados. . | pç | 2 | ICONE | 134.0472 | 268.0944
Sirene para acionamento de alarme sonoro de intrusão: conforme especificações das folhas de dados. . | pç | 1 | ICONE | 106.2407 | 106.2407
Câmera digital de vigilância, tipo domo, IP, com CCD, varredura, Pan, Tilt, zoom 22x, compressão MPEG4/JPEG, 10/100 Base T, com áudio, conexão para cartão SD, SD-III, sensibilidade de até 0,07lux, 64 presets, 12 Vdc: conforme especificações das folhas de dados. . | pç | 1 | ICONE | 7462.6068 | 7462.6068
Derivador e terminação para rede Modbus RS-485. Referência: Fabricante Altus, modelo AL-2600. . | pç | 5 | ICONE | 467.4273 | 2337.1363
AOP para inversor de frequência MicroMaster 440 Siemens | pç | 1 | Comercial Elétrica PJ | 600 | 600
Cabo Flexível, isolação de composto termoplástico de PVC sem chumbo, com blindagem eletrostática em poliester e alumínio, anti chama, isolação 300V. Referência: Poliron MA. . |  |  |  |  | 0
2x0,5 mm2 | m | 15 | ICONE | 2.0323 | 30.4841
6x0,5 mm2 | m | 20 | ICONE | 7.1684 | 143.3675
6x1,0 mm2 | m | 20 | ICONE | 8.7272 | 174.5431
2x1,0 mm2 | m | 100 | ICONE | 2.7168 | 271.678
2x1,0+BL mm2 | m | 220 | ICONE | 2.7168 | 597.6982
3x1,0+BL mm2 | m | 80 | ICONE | 3.4742 | 277.9338
3x1,5 mm2 | m | 90 | ICONE | 4.5063 | 405.5629
Cabo flexível, isolação 300 V, com blindagem eletrostática, 1Px22 AWG (1x8,7 mm2), para transmissão de dados via rede Modbus-RTU. Referência: Poliron . | m | 20 | ICONE | 1.4267 | 28.5336
Cabo flexível, isolação 300 V, com blindagem eletrostática, 1Px22 AWG (1x8,7 mm2), para transmissão de dados via rede Ethernet. Referência: Poliron . | m | 20 | TELVENT | 1.19 | 23.8
Eletroduto galvanizado a fogo, NBR 13057, rosca BSP (GÁS), com luva. Peça de 3 metros de comprimento. Referência: Raritubos. |  |  |  |  | 0
Diâmetro 3/4" - 21128 | m | 80 | SINAPI | 15.54 | 1243.2
Diâmetro 1" - 21136 | m | 18 | SINAPI | 18.28 | 329.04
Diâmetro 1 1/4" - 21135 | m | 6 | SINAPI | 27.32 | 163.92
Diâmetro 1 1/2" - 21130 | m | 9 | SINAPI | 37.56 | 338.04
Diâmetro 2" - 21134 | m | 18 | SINAPI | 48.18 | 867.24
Condulete de alumínio silício injetado de alta resistência, grau de proteção IP-54, pintura eletrostática em epóxi poliéster na cor cinza, com tampa cega e parafusos de aço zincado bicromatizados, rosca BSP (GÁS). Referência: Wetzel. |  |  |  |  | 0
Tipo X |  |  |  |  | 0
Diâmetro 2" - 2596 | pç | 2 | SINAPI | 48.84 | 97.68
Tipo T |  |  |  |  | 0
Diâmetro 3/4" - 2574 | pç | 10 | SINAPI | 8.18 | 81.8
Diâmetro 1" - 2586 | pç | 2 | SINAPI | 13.96 | 27.92
Diâmetro 1 1/4" - 2575 | pç | 5 | SINAPI | 22.8 | 114
Diâmetro 1 1/2" - 2576 | pç | 4 | SINAPI | 32.74 | 130.96
Diâmetro 2" - 2577 | pç | 5 | SINAPI | 45.99 | 229.95
Tipo LR |  |  |  |  | 0
Diâmetro 3/4" - 2593 | pç | 10 | SINAPI | 7.64 | 76.4
Diâmetro 1" - 2570 | pç | 3 | SINAPI | 11.85 | 35.55
Diâmetro 1 1/4" - 2588 | pç | 5 | SINAPI | 20.28 | 101.4
Diâmetro 1 1/2" - 2587 | pç | 2 | SINAPI | 30.32 | 60.64
Diâmetro 2" - 2571 | pç | 3 | SINAPI | 43.06 | 129.18
Tipo LL . |  |  |  |  | 0
Diâmetro 3/4" | pç | 10 | ICONE | 13.7492 | 137.4915
Diâmetro 1 1/4" | pç | 8 | ICONE | 20.2782 | 162.2256
Diâmetro 2" | pç | 2 | ICONE | 46.7473 | 93.4946
Tipo LB . |  |  |  |  | 0
Diâmetro 3/4" | pç | 4 | ICONE | 11.461 | 45.8441
Diâmetro 1" | pç | 2 | ICONE | 17.1849 | 34.3698
Tipo C |  |  |  |  | 0
Diâmetro 3/4" - 2559 | pç | 7 | SINAPI | 7.59 | 53.13
Diâmetro 1" - 2560 | pç | 7 | SINAPI | 12.54 | 87.78
Bucha de redução para condulete, rosca BSP (GÁS). Referência: Wetzel.
3/4 x 1" - 765 | pç | 4 | SINAPI | 4.13 | 16.52
3/4 x 1 1/4" - 769 | pç | 5 | SINAPI | 6.5 | 32.5
3/4 x 1 1/2" - 767 | pç | 5 | SINAPI | 9.24 | 46.2
3/4 x 2" - 848 | pç | 6 | SINAPI | 13.88 | 83.28
1 1/4 x 1 1/2" - 790 | pç | 2 | SINAPI | 9.42 | 18.84
1 1/2 x 2" - 788 | pç | 2 | SINAPI | 11.07 | 22.14
Eletroduto Flexível, em fita de aço zincado, diâmetro de 3/4", revestido em PVC, anti chama, NBR 7008/ 6148. Referência: SPTF - Sealtubo Plus. . | m | 35 | ICONE | 7.32 | 256.2
Conector macho giratório em alumínio, rosca BSP (GÁS), diâmetro de 3/4", para eletroduto flexível. Referência: SPTF - Sealtubo Plus. - 1599 | pç | 44 | SINAPI | 5.07 | 223.08
Mensola simples para suporte de eletrodutos e instrumentos, em aço galvanizado a fogo, comprimento "A"=1,00 m. Referência: SISA SRS-553-GF. . | pç | 10 | ICONE | 37.944 | 379.44
Grampo tipo "U", diâmetro de 3/4", em aço galvanizado a fogo. Referência: SISA SRS-668-GF. . |  |  |  |  | 0
Diâmetro 3/4" | pç | 10 | ICONE | 0.912 | 9.12
Diâmetro 1" | pç | 10 | ICONE | 1.512 | 15.12
Diâmetro 1 1/4" | pç | 10 | ICONE | 2.2008 | 22.0078
Diâmetro 1 1/2" | pç | 10 | ICONE | 2.4285 | 24.2847
Fixador singelo com cunha de aperto para eletroduto rígido, em aço galvanizado a fogo. Referência: SISA SRS-652-GF .
Diâmetro 3/4" | pç | 20 | ICONE | 1.1535 | 23.0705
Diâmetro 1" | pç | 20 | ICONE | 1.2142 | 24.2847
Diâmetro 1 1/4" | pç | 20 | ICONE | 1.2901 | 25.802
Diâmetro 1 1/2" | pç | 20 | ICONE | 1.2598 | 25.1959
Diâmetro 2" | pç | 10 | ICONE | 2.2766 | 22.7664
Chumbador auto perfurante com rosca interna, diâmetro externo 14 mm, rosca "WW", diâmetro de 3/8". Referência: SISA SRS-591-38. . | pç | 80 | ICONE | 2.2766 | 182.1315
Parafuso cabeça sextavada, rosca "WW", diâmetro de 3/8", comprimento 12 mm. Referência: SISA SRS-579-11. - 13294 | pç | 80 | SINAPI | 0.99 | 79.2
Parafuso cabeça redonda, rosca soberba, diâmetro 1/4", comprimento 45 mm. Referência: SISA SRS 519-8. - 4379 | pç | 100 | SINAPI | 0.93 | 93
Bucha de expansão, S-8. Referência: SISA SRS 590-8. - 4376 | pç | 100 | SINAPI | 0.18 | 18
Fita isolante classe A para baixa tensão, até 750 V, rolo com 20 metros. Referência: 3M Scotch 33+. - 20111 | pç | 10 | SINAPI | 7 | 70
Para-raios de baixa de tensão. - 4272 | pç | 1 | SINAPI | 86.67 | 86.67
Cabo cobre nu têmpera mole #35mm2, para aterramento. - 863 | m | 15 | SINAPI | 15.95 | 239.25
Haste de aço cobreada tipo copperweld Ø3/4”x3000mm, alta camada, para aterramento. - 3378 | pç | 3 | SINAPI | 61.96 | 185.88
Caixa de inspeção tipo solo em PVC com tampa em ferro fundido, para instalação da haste de aterramento. . | pç | 3 | ICONE | 57.984 | 173.952
Grampo para fixação de dois cabos a haste de aterramento. - 415 | pç | 3 | SINAPI | 6.93 | 20.79
Cabo de cobre para interligação do inversor de frequencia e painel de acionamento do conjunto moto-bomba 1. 50mm². - 1018 | m | 15 | SINAPI | 25.82 | 387.3
SUB-TOTAL |  |  |  |  | 110656.05
MÃO DE OBRA
DISCRIMINAÇÃO | UNIDADE | QUANT. |  | P.UNIT. | P.TOTAL
Clarificação técnica e levantamento de campo. Técnico. - 2438 | h/h | 30.625 | SINAPI | 10.9264 | 334.6206
Elaboração do projeto detalhado. Técnico. - 2438 | h/h | 122.5 | SINAPI | 10.9264 | 1338.4824
Colocação das ordens de compra. Técnico. - 2438 | h/h | 30.625 | SINAPI | 10.9264 | 334.6206
Testes em fábrica. Técnico. - 2438 | h/h | 30.625 | SINAPI | 10.9264 | 334.6206
Envio dos equipamentos para Santa Maria da Boa Vista. Técnico. - 2438 | h/h | 30.625 | SINAPI | 10.9264 | 334.6206
Inspeção de aceitação em Santa Maria da Boa Vista. Técnico. - 2438 | h/h | 61.25 | SINAPI | 10.9264 | 669.2412
Entrega dos materiais e montagem. Técnico. - 2438 | h/h | 30.625 | SINAPI | 10.9264 | 334.6206
Mobilização e implantação do canteiro de obras. Técnico. - 2438 | h/h | 30.625 | SINAPI | 10.9264 | 334.6206
Montagem dos instrumentos. Técnico. - 2438 | h/h | 122.5 | SINAPI | 10.9264 | 1338.4824
Montagem Elétrica. Técnico. - 2438 | h/h | 61.25 | SINAPI | 10.9264 | 669.2412
Montagem Hidráulica. Oficial Hidraulico. - 2698 | h/h | 61.25 | SINAPI | 5.812 | 355.9853
Execução de aterramento e proteções contra surtos. Técnico. - 2438 | h/h | 91.875 | SINAPI | 10.9264 | 1003.8618
Calibração e testes dos instrumentos. Técnico. - 2438 | h/h | 91.875 | SINAPI | 10.9264 | 1003.8618
Integração e programação. Técnico. - 2438 | h/h | 91.875 | SINAPI | 10.9264 | 1003.8618
Pré-operação. Técnico. - 2438 | h/h | 91.875 | SINAPI | 10.9264 | 1003.8618
Treinamento. Técnico. - 2438 | h/h | 61.25 | SINAPI | 10.9264 | 669.2412
Operação Assistida. Técnico. - 2438 | h/h | 640 | SINAPI | 10.9264 | 6992.8879
Entrega final. Técnico. - 2438 | h/h | 61.25 | SINAPI | 10.9264 | 669.2412
|  |  |  | Sub-total | 18725.97
Encargos sociais e trabalhistas |  |  |  | 120.8% | 22611.61
SUB-TOTAL |  |  |  |  | 41337.58
A) CUSTO UNITÁRIO TOTAL |  |  |  |  | 151993.63
B) BDI (Material) |  |  |  | 18.5% | 20471.37
C) BDI (mão-de-obra) |  |  |  | 25% | 10334.4
PREÇO UNITÁRIO TOTAL (A+B+C) |  |  |  |  | 182799.4
COMPOSIÇÃO DE PREÇO UNITÁRIO |  | 2.6
SERVIÇO: Centro de Controle de Operações - CCO |  |  |  | Unidade: unid
EQUIPAMENTO
DISCRIMINAÇÃO | UNIDADE | QUANT. | EMPRESA COM MENOR PREÇO | P.UNIT. | P.TOTAL
SUB-TOTAL |  |  |  |  | 0
MATERIAL
DISCRIMINAÇÃO | UNIDADE | QUANT. | EMPRESA COM MENOR PREÇO | P.UNIT. | P.TOTAL
Painel para Rádio: Armário de aço auto sustentado nas dimensões 400x300x300mm (AxLxP), pintura eletrostática a pó na cor cinza RAL 7032 e placa de montagem na cor laranja RAL 2003. Porta externa com visor de policarbonato. Bitola das chapas: 12MSG estrutura, 12MSG placa de montagem, 14MSG porta, 14MSG fechamento traseiro. Base soleira de 100mm, argolas de içamento, tampa inferior, grau de proteção IP-54. Montado com todos os equipamentos necessários. . | pç | 2 | ICONE | 3775.15 | 7550.3
Rádio-Modem, transceptor, 900 MHz, Acces Point ou Dual Remote,1024/512 Kbps, Spread Spectrum 902-907,5 - 915-928 MHz, 1W, 10,5 a 30 Vcc e encriptação AES-128, com antena Omini Direcional 9 dBi - 902-928 MHz, kit centelhador coaxial polyphaser e conectores para RGC-213 (Tipo N) e 60 metros de cabo coaxial RGC-213. . | cj | 2 | ICONE | 10687.67 | 21375.34
Poste de concreto de 17 metros para instalação de antena. - 12367 | pç | 1 | SINAPI | 1731.4 | 1731.4
Computadores para estação de operação, estação de monitoramento das câmeras, servidor de base de dados e estação de calibração: processador 3.1 GHz, disco rígido de 500 GB, gravador de DVD, 2 monitores de 19" widescreen, placa de vídeo integrada, Windows 7 professional, Microsoft Office 2010, anti-vírus Macfee, mouse óptico, teclado e nobreak. . | pç | 4 | ICONE | 5600.6573 | 22402.6292
Computador Notebook para terminal de programação: processador 2.7 GHz, 4 M Cache, 1066 MHz, 6 GB SDRAM DDR3 a 133 MHz, Windows 7 Professional, disco rígido de 500 GB, gravador de DVD, tela de 15,6" LED, placa de vídeo integrada, anti-vírus Macfee. . | pç | 1 | ICONE | 5650.2428 | 5650.2428
Roteador: Ethernet banda larga, 1 porta para WAN e 4 portas para LAN. . | pç | 1 | ICONE | 8195.9492 | 8195.9492
Switch: 8 portas LAN. . | pç | 1 | ICONE | 2114.2475 | 2114.2475
No-Break: 1200 VA, tempo de autonomia de 30 min, 127-220 Vac + 10%, 60 Hz + 0,5%, microprocessado, saída RS232-C, 115/220Vac. . | pç | 1 | ICONE | 4029.6712 | 4029.6712
Software Supervisório: .
Software Supervisório com capacidade mínima de 1500 Tag's (ou ilimitado) e integração com outros sistemas de TI. 2 Estações: 1 em operação e 1 em Hotstand-by | pç | 2 | ICONE | 12275.7127 | 24551.4254
Driver para comunicação com hardware Altus | pç | 1 | ICONE | 513.0102 | 513.0102
Driver nível 1 (connection) | pç | 5 | ICONE | 141.9114 | 709.5569
Software para criação de telas e programação | pç | 1 | ICONE | 8232.3763 | 8232.3763
Software "Viewer Only" | pç | 3 | ICONE | 2501.2827 | 7503.8482
Software servidor de banco de dados histórico para integração ao software de supervisão. . | pç | 1 | ICONE | 6509.5627 | 6509.5627
Software para gravação das câmeras de vigilância das estações de bombeamento - 16 câmeras . | pç | 1 | ICONE | 5312.1864 | 5312.1864
Mesa de trabalho para estação de operações. - Home Office | pç | 3 | HomeOffice | 934 | 2802
Cadeira para estação de operações. - Home Office | pç | 3 | HomeOffice | 586 | 1758
Cabo flexível, isolação 300 V, com blindagem eletrostática, 1Px22 AWG (1x8,7 mm2), para transmissão de dados via rede Ethernet. Referência: Poliron . | m | 60 | TELVENT | 1.19 | 71.4
Eletroduto galvanizado a fogo, classo pesada, NBR 5597, rosca BSP (GÁS), com luva. Peça de 3 metros de comprimento. Referência: Raritubos.
Diâmetro 1 1/2" - 21130 | m | 24 | SINAPI | 37.56 | 901.44
Condulete de alumínio silício injetado de alta resistência, grau de proteção IP-54, pintura eletrostática em epóxi poliéster na cor cinza, com tampa cega e parafusos de aço zincado bicromatizados, rosca BSP (GÁS). Referência: Wetzel.
Tipo T
Diâmetro 1 1/2" - 2576 | pç | 4 | SINAPI | 32.74 | 130.96
Tipo LR
Diâmetro 1 1/2" - 2587 | pç | 4 | SINAPI | 30.32 | 121.28
Tipo LL .
Diâmetro 1 1/2" | pç | 4 | TELVENT | 31.75 | 127
Tipo LB .
Diâmetro 1 1/2" | pç | 4 | TELVENT | 31.75 | 127
Tipo C
Diâmetro 1 1/2" - 2589 | pç | 3 | SINAPI | 28.28 | 84.84
Fixador singelo com cunha de aperto para eletroduto rígido, em aço galvanizado a fogo. Referência: SISA SRS-652-GF .
Diâmetro 1 1/2" | pç | 36 | ICONE | 1.2598 | 45.3527
Parafuso cabeça redonda, rosca soberba, diâmetro 1/4", comprimento 45 mm. Referência: SISA SRS 519-8. - 4379 | pç | 36 | SINAPI | 0.93 | 33.48
Bucha de expansão, S-8. Referência: SISA SRS 590-8. - 4376 | pç | 36 | SINAPI | 0.18 | 6.48
Cabo cobre nu têmpera mole #35mm2, para aterramento. - 863 | m | 30 | SINAPI | 15.95 | 478.5
Haste de aço cobreada tipo copperweld Ø3/4”x3000mm, alta camada, para aterramento. - 3378 | pç | 3 | SINAPI | 61.96 | 185.88
Caixa de inspeção tipo solo em PVC com tampa em ferro fundido, para instalação da haste de aterramento. . | pç | 3 | ICONE | 57.984 | 173.952
Grampo para fixação de dois cabos a haste de aterramento. . | pç | 3 | SINAPI | 6.93 | 20.79
SUB-TOTAL |  |  |  |  | 133450.1
MÃO DE OBRA
DISCRIMINAÇÃO | UNIDADE | QUANT. |  | P.UNIT. | P.TOTAL
Clarificação técnica e levantamento de campo. Técnico. - 2438 | h/h | 34.8 | SINAPI | 10.9264 | 380.2383
Elaboração do projeto detalhado. Técnico. - 2438 | h/h | 139.2 | SINAPI | 10.9264 | 1520.9531
Colocação das ordens de compra. Técnico. - 2438 | h/h | 34.8 | SINAPI | 10.9264 | 380.2383
Testes em fábrica. Técnico. - 2438 | h/h | 34.8 | SINAPI | 10.9264 | 380.2383
Envio dos equipamentos para Santa Maria da Boa Vista. Técnico. - 2438 | h/h | 34.8 | SINAPI | 10.9264 | 380.2383
Inspeção de aceitação em Santa Maria da Boa Vista. Técnico. - 2438 | h/h | 69.6 | SINAPI | 10.9264 | 760.4766
Entrega dos materiais e montagem. Técnico. - 2438 | h/h | 34.8 | SINAPI | 10.9264 | 380.2383
Mobilização e implantação do canteiro de obras. Técnico. - 2438 | h/h | 34.8 | SINAPI | 10.9264 | 380.2383
Montagem dos instrumentos. Técnico. - 2438 | h/h | 104.4 | SINAPI | 10.9264 | 1140.7148
Montagem Elétrica. Técnico. - 2438 | h/h | 69.6 | SINAPI | 10.9264 | 760.4766
Execução de aterramento e proteções contra surtos. Técnico. - 2438 | h/h | 104.4 | SINAPI | 10.9264 | 1140.7148
Calibração e testes dos instrumentos. Técnico. - 2438 | h/h | 104.4 | SINAPI | 10.9264 | 1140.7148
Integração e programação. Técnico. - 2438 | h/h | 208.8 | SINAPI | 10.9264 | 2281.4297
Pré-operação. Técnico. - 2438 | h/h | 104.4 | SINAPI | 10.9264 | 1140.7148
Treinamento. Técnico. - 2438 | h/h | 69.6 | SINAPI | 10.9264 | 760.4766
Operação Assistida. Técnico. - 2438 | h/h | 640 | SINAPI | 10.9264 | 6992.8879
Entrega final. Técnico. - 2438 | h/h | 69.6 | SINAPI | 10.9264 | 760.4766
|  |  |  | Sub-total | 20681.47
Encargos sociais e trabalhistas |  |  |  | 120.8% | 24972.88
SUB-TOTAL |  |  |  |  | 45654.35
A) CUSTO UNITÁRIO TOTAL |  |  |  |  | 179104.45
B) BDI (Material) |  |  |  | 18.5% | 24688.27
C) BDI (mão-de-obra) |  |  |  | 25% | 11413.59
PREÇO UNITÁRIO TOTAL (A+B+C) |  |  |  |  | 215206.31
COMPOSIÇÃO DE PREÇO UNITÁRIO – PERÍMETRO FULGÊNCIO - 3.0
COMPOSIÇÃO DE PREÇO UNITÁRIO |  | 3.1
SERVIÇO: Estação de Bombeamento 01 - EB-01 |  |  |  | unidade : Unid
EQUIPAMENTO
DISCRIMINAÇÃO | UNIDADE | QUANT. | EMPRESA COM MENOR PREÇO | P.UNIT. | P.TOTAL
SUB-TOTAL |  |  |  |  | 0
MATERIAL
DISCRIMINAÇÃO | UNIDADE | QUANT. | EMPRESA COM MENOR PREÇO | P.UNIT. | P.TOTAL
Rádio-Modem, transceptor, 900 MHz, Acces Point ou Dual Remote,1024/512 Kbps, Spread Spectrum 902-907,5 - 915-928 MHz, 1W, 10,5 a 30 Vcc e encriptação AES-128, com antena Yagi 14 dBi - 902-928 MHz, kit centelhador coaxial polyphaser e conectores para RGC-213 (Tipo N) e 40 metros de cabo coaxial RGC-213. . | cj | 1 | IHM | 8991.34 | 8991.34
Poste de concreto de 17 metros para instalação de antena. - 12367 | pç | 1 | SINAPI | 1731.4 | 1731.4
Multimedidor de grandezas elétricas. Ligação em 4,16kV. Comunicação de dados via rede Modbus, conforme especificações técnicas. . | pç | 1 | ICONE | 3435.04 | 3435.04
Sensor de presença por infravermelho para detecção de intrusão: especificações conforme folhas de dados. . | pç | 1 | ICONE | 75.7322 | 75.7322
Sirene para acionamento de alarme sonoro de intrusão: conforme especificações das folhas de dados. . | pç | 1 | ICONE | 106.2407 | 106.2407
Câmera digital de vigilância, tipo domo, IP, com CCD, varredura, Pan, Tilt, zoom 22x, compressão MPEG4/JPEG, 10/100 Base T, com áudio, conexão para cartão SD, SD-III, sensibilidade de até 0,07lux, 64 presets, 12 Vdc: conforme especificações das folhas de dados. . | pç | 2 | ICONE | 7462.6068 | 14925.2136
Derivador e terminação para rede Modbus RS-485. Referência: Fabricante Altus, modelo AL-2600. . | pç | 1 | ICONE | 467.4273 | 467.4273
Bateria para No-break. 45Ah / 12V. . | pç | 1 | IHM | 227.6653 | 227.6653
Cabo Flexível, isolação de composto termoplástico de PVC sem chumbo, com blindagem eletrostática em poliester e alumínio, anti chama, isolação 300V. Referência: Poliron MA. .
2x0,5 mm2 |  |  | ICONE | 2.0323 | 0
2x1,0 mm2 | m | 12 | ICONE | 2.7168 | 32.6014
2x1,0+BL mm2 | m | 32 | ICONE | 2.7168 | 86.9379
Cabo flexível, isolação 300 V, com blindagem eletrostática, 1Px22 AWG (1x8,7 mm2), para transmissão de dados via rede Modbus-RTU. Referência: Poliron . | m | 10 | ICONE | 1.4267 | 14.2668
Cabo flexível, isolação 300 V, com blindagem eletrostática, 1Px22 AWG (1x8,7 mm2), para transmissão de dados via rede Ethernet. Referência: Poliron . | m | 70 | TELVENT | 1.19 | 83.3
Eletroduto galvanizado a fogo, NBR 13057, rosca BSP (GÁS), com luva. Peça de 3 metros de comprimento. Referência: Raritubos. | m | 300 | IHM |  | 0
Diâmetro 3/4" - 21128 | m | 60 | SINAPI | 15.54 | 932.4
Diâmetro 1" - 21136 | m | 65 | SINAPI | 18.28 | 1188.2
Diâmetro 1 1/4" - 21135 | m | 15 | SINAPI | 27.32 | 409.8
Condulete de alumínio silício injetado de alta resistência, grau de proteção IP-54, pintura eletrostática em epóxi poliéster na cor cinza, com tampa cega e parafusos de aço zincado bicromatizados, rosca BSP (GÁS). Referência: Wetzel. | m | 12 | IHM |  | 0
Tipo X
Diâmetro 1 1/4" - 2597 | pç | 22 | SINAPI | 25.53 | 561.66
Tipo T
Diâmetro 3/4" - 2574 | pç | 5 | SINAPI | 8.18 | 40.9
Diâmetro 1" - 2586 | pç | 2 | SINAPI | 13.96 | 27.92
Tipo LR
Diâmetro 3/4" - 2593 | pç | 2 | SINAPI | 7.64 | 15.28
Diâmetro 1 1/4" - 2588 | pç | 5 | SINAPI | 20.28 | 101.4
Tipo LB .
Diâmetro 3/4" | pç | 8 | ICONE | 11.461 | 91.6881
Diâmetro 1 1/4" | pç | 4 | IHM | 38.1044 | 152.4175
Tipo C
Diâmetro 1" - 2560 | pç | 3 | SINAPI | 12.54 | 37.62
Bucha de redução para condulete, rosca BSP (GÁS). Referência: Wetzel.
3/4 x 1" - 765 | pç | 4 | SINAPI | 4.13 | 16.52
3/4 x 1 1/4" - 769 | pç | 6 | SINAPI | 6.5 | 39
Eletroduto Flexível, em fita de aço zincado, diâmetro de 3/4", revestido em PVC, anti chama, NBR 7008/ 6148. Referência: SPTF - Sealtubo Plus. . | pç | 2 | ICONE | 7.32 | 14.64
Conector macho giratório em alumínio, rosca BSP (GÁS), diâmetro de 3/4", para eletroduto flexível. Referência: SPTF - Sealtubo Plus. - 1599 | pç | 2 | SINAPI | 5.07 | 10.14
Fixador singelo com cunha de aperto para eletroduto rígido, em aço galvanizado a fogo. Referência: SISA SRS-652-GF .
Diâmetro 3/4" | pç | 6 | ICONE | 1.1535 | 6.9212
Diâmetro 1" | pç | 2 | ICONE | 1.2142 | 2.4285
Diâmetro 1 1/4" |  |  | ICONE | 1.2901
Chumbador auto perfurante com rosca interna, diâmetro externo 14 mm, rosca "WW", diâmetro de 3/8". Referência: SISA SRS-591-38. . | pç | 6 | ICONE | 2.2766 | 13.6599
Parafuso cabeça sextavada, rosca "WW", diâmetro de 3/8", comprimento 12 mm. Referência: SISA SRS-579-11. - 13294 | pç | 3 | SINAPI | 0.99 | 2.97
Parafuso cabeça redonda, rosca soberba, diâmetro 1/4", comprimento 45 mm. Referência: SISA SRS 519-8. - 4379 | pç | 3 | SINAPI | 0.93 | 2.79
Bucha de expansão, S-8. Referência: SISA SRS 590-8. - 4376 | pç | 4 | SINAPI | 0.18 | 0.72
Fita isolante classe A para baixa tensão, até 750 V, rolo com 20 metros. Referência: 3M Scotch 33+. - 20111 | pç | 6 | SINAPI | 7 | 42
Para-raios de baixa de tensão. - 4272 |  |  | SINAPI | 86.67
Cabo cobre nu têmpera mole #35mm2, para aterramento. - 863 | pç | 5 | SINAPI | 15.95 | 79.75
Haste de aço cobreada tipo copperweld Ø3/4”x3000mm, alta camada, para aterramento. - 3378 | pç | 4 | SINAPI | 61.96 | 247.84
Caixa de inspeção tipo solo em PVC com tampa em ferro fundido, para instalação da haste de aterramento. . | pç | 2 | ICONE | 57.984 | 115.968
Grampo para fixação de dois cabos a haste de aterramento. - 415 | pç | 4 | SINAPI | 6.93 | 27.72
SUB-TOTAL |  |  |  |  | 34359.52
MÃO DE OBRA
DISCRIMINAÇÃO | UNIDADE | QUANT. |  | P.UNIT. | P.TOTAL
Clarificação técnica e levantamento de campo. Técnico. - 2438 | h/h | 30.625 | SINAPI | 10.9264 | 334.6206
Elaboração do projeto detalhado. Técnico. - 2438 | h/h | 122.5 | SINAPI | 10.9264 | 1338.4824
Colocação das ordens de compra. Técnico. - 2438 | h/h | 30.625 | SINAPI | 10.9264 | 334.6206
Testes em fábrica. Técnico. - 2438 | h/h | 30.625 | SINAPI | 10.9264 | 334.6206
Envio dos equipamentos para Santa Maria da Boa Vista. Técnico. - 2438 | h/h | 30.625 | SINAPI | 10.9264 | 334.6206
Inspeção de aceitação em Santa Maria da Boa Vista. Técnico. - 2438 | h/h | 61.25 | SINAPI | 10.9264 | 669.2412
Entrega dos materiais e montagem. Técnico. - 2438 | h/h | 30.625 | SINAPI | 10.9264 | 334.6206
Mobilização e implantação do canteiro de obras. Técnico. - 2438 | h/h | 30.625 | SINAPI | 10.9264 | 334.6206
Montagem dos instrumentos. Técnico. - 2438 | h/h | 122.5 | SINAPI | 10.9264 | 1338.4824
Montagem Elétrica. Técnico. - 2438 | h/h | 61.25 | SINAPI | 10.9264 | 669.2412
Montagem Hidráulica. Oficial Hidraulico. - 2698 | h/h | 61.25 | SINAPI | 5.812 | 355.9853
Execução de aterramento e proteções contra surtos. Técnico. - 2438 | h/h | 91.875 | SINAPI | 10.9264 | 1003.8618
Calibração e testes dos instrumentos. Técnico. - 2438 | h/h | 91.875 | SINAPI | 10.9264 | 1003.8618
Integração e programação. Técnico. - 2438 | h/h | 91.875 | SINAPI | 10.9264 | 1003.8618
Pré-operação. Técnico. - 2438 | h/h | 91.875 | SINAPI | 10.9264 | 1003.8618
Treinamento. Técnico. - 2438 | h/h | 61.25 | SINAPI | 10.9264 | 669.2412
Operação Assistida. Técnico. - 2438 | h/h | 98 | SINAPI | 10.9264 | 1070.786
Entrega final. Técnico. - 2438 | h/h | 61.25 | SINAPI | 10.9264 | 669.2412
|  |  |  | Sub-total | 12803.87
Encargos sociais e trabalhistas |  |  |  | 120.8% | 15460.67
SUB-TOTAL |  |  |  |  | 28264.54
A) CUSTO UNITÁRIO TOTAL |  |  |  |  | 62624.06
B) BDI (Material) |  |  |  | 18.5% | 6356.51
C) BDI (mão-de-obra) |  |  |  | 25% | 7066.14
PREÇO UNITÁRIO TOTAL (A+B+C) |  |  |  |  | 76046.71
COMPOSIÇÃO DE PREÇO UNITÁRIO |  | 3.2
SERVIÇO: Estação de Bombeamento 02 - EB-02 |  |  |  | Unidade: unid
EQUIPAMENTO
DISCRIMINAÇÃO | UNIDADE | QUANT. | EMPRESA COM MENOR PREÇO | P.UNIT. | P.TOTAL
SUB-TOTAL |  |  |  |  | 0
MATERIAL
DISCRIMINAÇÃO | UNIDADE | QUANT. | EMPRESA COM MENOR PREÇO | P.UNIT. | P.TOTAL
Rádio-Modem, transceptor, 900 MHz, Acces Point ou Dual Remote,1024/512 Kbps, Spread Spectrum 902-907,5 - 915-928 MHz, 1W, 10,5 a 30 Vcc e encriptação AES-128, com antena Yagi 14 dBi - 902-928 MHz, kit centelhador coaxial polyphaser e conectores para RGC-213 (Tipo N) e 40 metros de cabo coaxial RGC-213. . | cj | 1 | ICONE | 8991.34 | 8991.34
Poste de concreto de 17 metros para instalação de antena. - 12367 | pç | 1 | SINAPI | 1731.4 | 1731.4
Chave de nível, tipo condutiva, com 4 eletrodos, conforme especificações técnicas. . | pç | 1 | ICONE | 1457.0542 | 1457.0542
Multimedidor de grandezas elétricas. Ligação em 4,16kV. Comunicação de dados via rede Modbus, conforme especificações técnicas. . | pç | 1 | ICONE | 3435.04 | 3435.04
Sensor de presença por infravermelho para detecção de intrusão: especificações conforme folhas de dados. . | pç | 1 | ICONE | 75.7322 | 75.7322
Sensor de detecção de abertura de porta, tipo micro switch: conforme especificações das folhas de dados. . | pç | 2 | ICONE | 134.0472 | 268.0944
Sirene para acionamento de alarme sonoro de intrusão: conforme especificações das folhas de dados. . | pç | 1 | ICONE | 106.2407 | 106.2407
Câmera digital de vigilância, tipo domo, IP, com CCD, varredura, Pan, Tilt, zoom 22x, compressão MPEG4/JPEG, 10/100 Base T, com áudio, conexão para cartão SD, SD-III, sensibilidade de até 0,07lux, 64 presets, 12 Vdc: conforme especificações das folhas de dados. . | pç | 1 | ICONE | 7462.6068 | 7462.6068
Derivador e terminação para rede Modbus RS-485. Referência: Fabricante Altus, modelo AL-2600. . | pç | 5 | ICONE | 467.4273 | 2337.1363
Bateria para No-break. 45Ah / 12V. . | pç | 1 | IHM | 227.6653 | 227.6653
Cabo Flexível, isolação de composto termoplástico de PVC sem chumbo, com blindagem eletrostática em poliester e alumínio, anti chama, isolação 300V. Referência: Poliron MA. .
2x0,5 mm2 | m | 15 | ICONE | 2.0323 | 30.4841
6x0,5 mm2 | m | 20 | ICONE | 7.1684 | 143.3675
6x1,0 mm2 | m | 20 | ICONE | 8.7272 | 174.5431
2x1,0 mm2 | m | 60 | ICONE | 2.7168 | 163.0068
2x1,0+BL mm2 | m | 270 | ICONE | 2.7168 | 733.5387
3x1,0+BL mm2 | m | 50 | ICONE | 3.4742 | 173.7086
3x1,5 mm2 | m | 50 | ICONE | 4.5063 | 225.3127
Cabo flexível, isolação 300 V, com blindagem eletrostática, 1Px22 AWG (1x8,7 mm2), para transmissão de dados via rede Modbus-RTU. Referência: Poliron . | m | 180 | ICONE | 1.4267 | 256.802
Cabo flexível, isolação 300 V, com blindagem eletrostática, 1Px22 AWG (1x8,7 mm2), para transmissão de dados via rede Ethernet. Referência: Poliron . | m | 20 | TELVENT | 1.19 | 23.8
Eletroduto galvanizado a fogo, NBR 13057, rosca BSP (GÁS), com luva. Peça de 3 metros de comprimento. Referência: Raritubos.
Diâmetro 3/4" - 21128 | m | 210 | SINAPI | 15.54 | 3263.4
Diâmetro 1" - 21136 | m | 6 | SINAPI | 18.28 | 109.68
Diâmetro 1 1/4" - 21135 | m | 12 | SINAPI | 27.32 | 327.84
Diâmetro 1 1/2" - 21130 | m | 6 | SINAPI | 37.56 | 225.36
Diâmetro 2" - 21134 | m | 12 | SINAPI | 48.18 | 578.16
Condulete de alumínio silício injetado de alta resistência, grau de proteção IP-54, pintura eletrostática em epóxi poliéster na cor cinza, com tampa cega e parafusos de aço zincado bicromatizados, rosca BSP (GÁS). Referência: Wetzel.
Tipo X
Diâmetro 2" - 2596 | pç | 2 | SINAPI | 48.84 | 97.68
Tipo T
Diâmetro 3/4" - 2574 | pç | 10 | SINAPI | 8.18 | 81.8
Diâmetro 1" - 2586 | pç | 2 | SINAPI | 13.96 | 27.92
Diâmetro 1 1/4" - 2575 | pç | 5 | SINAPI | 22.8 | 114
Diâmetro 1 1/2" - 2576 | pç | 4 | SINAPI | 32.74 | 130.96
Diâmetro 2" - 2577 | pç | 5 | SINAPI | 45.99 | 229.95
Tipo LR
Diâmetro 3/4" - 2593 | pç | 10 | SINAPI | 7.64 | 76.4
Diâmetro 1" - 2570 | pç | 3 | SINAPI | 11.85 | 35.55
Diâmetro 1 1/4" - 2588 | pç | 5 | SINAPI | 20.28 | 101.4
Diâmetro 1 1/2" - 2587 | pç | 2 | SINAPI | 30.32 | 60.64
Diâmetro 2" - 2571 | pç | 3 | SINAPI | 43.06 | 129.18
Tipo LL .
Diâmetro 3/4" | pç | 10 | ICONE | 13.7492 | 137.4915
Diâmetro 1 1/4" | pç | 8 | IHM | 38.1044 | 304.835
Diâmetro 2" | pç | 2 | ICONE | 46.7473 | 93.4946
Tipo LB .
Diâmetro 3/4" | pç | 4 | ICONE | 11.461 | 45.8441
Diâmetro 1" | pç | 2 | ICONE | 17.1849 | 34.3698
Tipo C
Diâmetro 3/4" - 2559 | pç | 7 | SINAPI | 7.59 | 53.13
Bucha de redução para condulete, rosca BSP (GÁS). Referência: Wetzel.
3/4 x 1" - 765 | pç | 4 | SINAPI | 4.13 | 16.52
3/4 x 1 1/4" - 769 | pç | 5 | SINAPI | 6.5 | 32.5
3/4 x 1 1/2" - 767 | pç | 5 | SINAPI | 9.24 | 46.2
3/4 x 2" - 848 | pç | 6 | SINAPI | 13.88 | 83.28
1 1/4 x 1 1/2" - 790 | pç | 2 | SINAPI | 9.42 | 18.84
1 1/2 x 2" - 788 | pç | 2 | SINAPI | 11.07 | 22.14
Eletroduto Flexível, em fita de aço zincado, diâmetro de 3/4", revestido em PVC, anti chama, NBR 7008/ 6148. Referência: SPTF - Sealtubo Plus. . | m | 18 | ICONE | 7.32 | 131.76
Conector macho giratório em alumínio, rosca BSP (GÁS), diâmetro de 3/4", para eletroduto flexível. Referência: SPTF - Sealtubo Plus. - 1599 | pç | 36 | SINAPI | 5.07 | 182.52
Mensola simples para suporte de eletrodutos e instrumentos, em aço galvanizado a fogo, comprimento "A"=1,00 m. Referência: SISA SRS-553-GF. . | pç | 10 | ICONE | 37.944 | 379.44
Grampo tipo "U", diâmetro de 3/4", em aço galvanizado a fogo. Referência: SISA SRS-668-GF. .
Diâmetro 3/4" | pç | 10 | ICONE | 0.912 | 9.12
Diâmetro 1" | pç | 10 | ICONE | 1.512 | 15.12
Diâmetro 1 1/4" | pç | 10 | ICONE | 2.2008 | 22.0078
Diâmetro 1 1/2" | pç | 10 | ICONE | 2.4285 | 24.2847
Fixador singelo com cunha de aperto para eletroduto rígido, em aço galvanizado a fogo. Referência: SISA SRS-652-GF .
Diâmetro 3/4" | pç | 20 | ICONE | 1.1535 | 23.0705
Diâmetro 1" | pç | 20 | ICONE | 1.2142 | 24.2847
Diâmetro 1 1/4" | pç | 20 | ICONE | 1.2901 | 25.802
Diâmetro 1 1/2" | pç | 20 | ICONE | 1.2598 | 25.1959
Diâmetro 2" | pç | 10 | ICONE | 2.2766 | 22.7664
Chumbador auto perfurante com rosca interna, diâmetro externo 14 mm, rosca "WW", diâmetro de 3/8". Referência: SISA SRS-591-38. . | pç | 80 | ICONE | 2.2766 | 182.1315
Parafuso cabeça sextavada, rosca "WW", diâmetro de 3/8", comprimento 12 mm. Referência: SISA SRS-579-11. - 13294 | pç | 80 | SINAPI | 0.99 | 79.2
Parafuso cabeça redonda, rosca soberba, diâmetro 1/4", comprimento 45 mm. Referência: SISA SRS 519-8. - 4379 | pç | 100 | SINAPI | 0.93 | 93
Bucha de expansão, S-8. Referência: SISA SRS 590-8. - 4376 | pç | 100 | SINAPI | 0.18 | 18
Fita isolante classe A para baixa tensão, até 750 V, rolo com 20 metros. Referência: 3M Scotch 33+. - 20111 | pç | 10 | SINAPI | 7 | 70
Para-raios de baixa de tensão. - 4272 | pç | 1 | SINAPI | 86.67 | 86.67
Cabo cobre nu têmpera mole #35mm2, para aterramento. - 863 | m | 15 | SINAPI | 15.95 | 239.25
Haste de aço cobreada tipo copperweld Ø3/4”x3000mm, alta camada, para aterramento. - 3378 | pç | 3 | SINAPI | 61.96 | 185.88
Caixa de inspeção tipo solo em PVC com tampa em ferro fundido, para instalação da haste de aterramento. . | pç | 3 | ICONE | 57.984 | 173.952
Grampo para fixação de dois cabos a haste de aterramento. - 415 | pç | 3 | SINAPI | 6.93 | 20.79
SUB-TOTAL |  |  |  |  | 36529.68
MÃO DE OBRA
DISCRIMINAÇÃO | UNIDADE | QUANT. |  | P.UNIT. | P.TOTAL
Clarificação técnica e levantamento de campo. Técnico. - 2438 | h/h | 30.625 | SINAPI | 10.9264 | 334.6206
Elaboração do projeto detalhado. Técnico. - 2438 | h/h | 122.5 | SINAPI | 10.9264 | 1338.4824
Colocação das ordens de compra. Técnico. - 2438 | h/h | 30.625 | SINAPI | 10.9264 | 334.6206
Testes em fábrica. Técnico. - 2438 | h/h | 30.625 | SINAPI | 10.9264 | 334.6206
Envio dos equipamentos para Santa Maria da Boa Vista. Técnico. - 2438 | h/h | 30.625 | SINAPI | 10.9264 | 334.6206
Inspeção de aceitação em Santa Maria da Boa Vista. Técnico. - 2438 | h/h | 61.25 | SINAPI | 10.9264 | 669.2412
Entrega dos materiais e montagem. Técnico. - 2438 | h/h | 30.625 | SINAPI | 10.9264 | 334.6206
Mobilização e implantação do canteiro de obras. Técnico. - 2438 | h/h | 30.625 | SINAPI | 10.9264 | 334.6206
Montagem dos instrumentos. Técnico. - 2438 | h/h | 122.5 | SINAPI | 10.9264 | 1338.4824
Montagem Elétrica. Técnico. - 2438 | h/h | 61.25 | SINAPI | 10.9264 | 669.2412
Montagem Hidráulica. Oficial Hidraulico. - 2698 | h/h | 61.25 | SINAPI | 5.812 | 355.9853
Execução de aterramento e proteções contra surtos. Técnico. - 2438 | h/h | 91.875 | SINAPI | 10.9264 | 1003.8618
Calibração e testes dos instrumentos. Técnico. - 2438 | h/h | 91.875 | SINAPI | 10.9264 | 1003.8618
Integração e programação. Técnico. - 2438 | h/h | 91.875 | SINAPI | 10.9264 | 1003.8618
Pré-operação. Técnico. - 2438 | h/h | 91.875 | SINAPI | 10.9264 | 1003.8618
Treinamento. Técnico. - 2438 | h/h | 61.25 | SINAPI | 10.9264 | 669.2412
Operação Assistida. Técnico. - 2438 | h/h | 98 | SINAPI | 10.9264 | 1070.786
Entrega final. Técnico. - 2438 | h/h | 61.25 | SINAPI | 10.9264 | 669.2412
|  |  |  | Sub-total | 12803.87
Encargos sociais e trabalhistas |  |  |  | 120.8% | 15460.67
SUB-TOTAL |  |  |  |  | 28264.54
A) CUSTO UNITÁRIO TOTAL |  |  |  |  | 64794.22
B) BDI (Material) |  |  |  | 18.5% | 6757.99
C) BDI (mão-de-obra) |  |  |  | 25% | 7066.14
PREÇO UNITÁRIO TOTAL (A+B+C) |  |  |  |  | 78618.35
COMPOSIÇÃO DE PREÇO UNITÁRIO |  | 3.3
SERVIÇO: Estação de Bombeamento 03 - EB-03 |  |  |  | Unidade: unid
EQUIPAMENTO
DISCRIMINAÇÃO | UNIDADE | QUANT. | EMPRESA COM MENOR PREÇO | P.UNIT. | P.TOTAL
SUB-TOTAL |  |  |  |  | 0
MATERIAL
DISCRIMINAÇÃO | UNIDADE | QUANT. | EMPRESA COM MENOR PREÇO | P.UNIT. | P.TOTAL
Multimedidor de grandezas elétricas. Ligação em 380V. Comunicação de dados via rede Modbus, conforme especificações técnicas. . | pç | 1 | ICONE | 3493.261 | 3493.261
Derivador e terminação para rede Modbus RS-485. Referência: Fabricante Altus, modelo AL-2600. . | pç | 3 | ICONE | 467.4273 | 1402.2818
Bateria para No-break. 45Ah / 12V. . | pç | 1 | IHM | 227.6653 | 227.6653
Cabo Flexível, isolação de composto termoplástico de PVC sem chumbo, com blindagem eletrostática em poliester e alumínio, anti chama, isolação 300V. Referência: Poliron MA. .
2x0,5 mm2 | m | 15 | ICONE | 2.0323 | 30.4841
6x0,5 mm2 | m | 20 | ICONE | 7.1684 | 143.3675
6x1,0 mm2 | m | 20 | ICONE | 8.7272 | 174.5431
2x1,0 mm2 | m | 60 | ICONE | 2.7168 | 163.0068
2x1,0+BL mm2 | m | 120 | ICONE | 2.7168 | 326.0172
3x1,0+BL mm2 | m | 50 | ICONE | 3.4742 | 173.7086
3x1,5 mm2 | m | 50 | ICONE | 4.5063 | 225.3127
Cabo flexível, isolação 300 V, com blindagem eletrostática, 1Px22 AWG (1x8,7 mm2), para transmissão de dados via rede Modbus-RTU. Referência: Poliron . | m | 20 | ICONE | 1.4267 | 28.5336
Cabo flexível, isolação 300 V, com blindagem eletrostática, 1Px22 AWG (1x8,7 mm2), para transmissão de dados via rede Ethernet. Referência: Poliron . | m | 20 | TELVENT | 1.19 | 23.8
Eletroduto galvanizado a fogo, NBR 13057, rosca BSP (GÁS), com luva. Peça de 3 metros de comprimento. Referência: Raritubos.
Diâmetro 3/4" - 21128 | m | 40 | SINAPI | 15.54 | 621.6
Diâmetro 1" - 21136 | m | 6 | SINAPI | 18.28 | 109.68
Diâmetro 1 1/4" - 21135 | m | 12 | SINAPI | 27.32 | 327.84
Diâmetro 1 1/2" - 21130 | m | 6 | SINAPI | 37.56 | 225.36
Diâmetro 2" - 21134 | m | 12 | SINAPI | 48.18 | 578.16
Condulete de alumínio silício injetado de alta resistência, grau de proteção IP-54, pintura eletrostática em epóxi poliéster na cor cinza, com tampa cega e parafusos de aço zincado bicromatizados, rosca BSP (GÁS). Referência: Wetzel.
Tipo X
Diâmetro 2" - 2596 | pç | 2 | SINAPI | 48.84 | 97.68
Tipo T
Diâmetro 3/4" - 2574 | pç | 10 | SINAPI | 8.18 | 81.8
Diâmetro 1" - 2586 | pç | 2 | SINAPI | 13.96 | 27.92
Diâmetro 1 1/4" - 2575 | pç | 5 | SINAPI | 22.8 | 114
Diâmetro 1 1/2" - 2576 | pç | 4 | SINAPI | 32.74 | 130.96
Diâmetro 2" - 2577 | pç | 5 | SINAPI | 45.99 | 229.95
Tipo LR
Diâmetro 3/4" - 2593 | pç | 10 | SINAPI | 7.64 | 76.4
Diâmetro 1" - 2570 | pç | 3 | SINAPI | 11.85 | 35.55
Diâmetro 1 1/4" - 2588 | pç | 5 | SINAPI | 20.28 | 101.4
Diâmetro 1 1/2" - 2587 | pç | 2 | SINAPI | 30.32 | 60.64
Diâmetro 2" - 2571 | pç | 3 | SINAPI | 43.06 | 129.18
Tipo LL .
Diâmetro 3/4" | pç | 10 | ICONE | 13.7492 | 137.4915
Diâmetro 1 1/4" | pç | 8 | ICONE | 20.2782 | 162.2256
Diâmetro 2" | pç | 2 | ICONE | 46.7473 | 93.4946
Tipo LB .
Diâmetro 3/4" | pç | 4 | ICONE | 11.461 | 45.8441
Diâmetro 1" | pç | 2 | ICONE | 17.1849 | 34.3698
Tipo C
Diâmetro 3/4" - 2559 | pç | 7 | SINAPI | 7.59 | 53.13
Bucha de redução para condulete, rosca BSP (GÁS). Referência: Wetzel.
3/4 x 1" - 765 | pç | 4 | SINAPI | 4.13 | 16.52
3/4 x 1 1/4" - 769 | pç | 5 | SINAPI | 6.5 | 32.5
3/4 x 1 1/2" - 767 | pç | 5 | SINAPI | 9.24 | 46.2
3/4 x 2" - 848 | pç | 6 | SINAPI | 13.88 | 83.28
1 1/4 x 1 1/2" - 790 | pç | 2 | SINAPI | 9.42 | 18.84
1 1/2 x 2" - 788 | pç | 2 | SINAPI | 11.07 | 22.14
Eletroduto Flexível, em fita de aço zincado, diâmetro de 3/4", revestido em PVC, anti chama, NBR 7008/ 6148. Referência: SPTF - Sealtubo Plus. . | m | 18 | ICONE | 7.32 | 131.76
Conector macho giratório em alumínio, rosca BSP (GÁS), diâmetro de 3/4", para eletroduto flexível. Referência: SPTF - Sealtubo Plus. - 1599 | pç | 36 | SINAPI | 5.07 | 182.52
Mensola simples para suporte de eletrodutos e instrumentos, em aço galvanizado a fogo, comprimento "A"=1,00 m. Referência: SISA SRS-553-GF. . | pç | 10 | ICONE | 37.944 | 379.44
Grampo tipo "U", diâmetro de 3/4", em aço galvanizado a fogo. Referência: SISA SRS-668-GF. .
Diâmetro 3/4" | pç | 10 | ICONE | 0.912 | 9.12
Diâmetro 1" | pç | 10 | ICONE | 1.512 | 15.12
Diâmetro 1 1/4" | pç | 10 | ICONE | 2.2008 | 22.0078
Diâmetro 1 1/2" | pç | 10 | ICONE | 2.4285 | 24.2847
Fixador singelo com cunha de aperto para eletroduto rígido, em aço galvanizado a fogo. Referência: SISA SRS-652-GF .
Diâmetro 3/4" | pç | 20 | ICONE | 1.1535 | 23.0705
Diâmetro 1" | pç | 20 | ICONE | 1.2142 | 24.2847
Diâmetro 1 1/4" | pç | 20 | ICONE | 1.2901 | 25.802
Diâmetro 1 1/2" | pç | 20 | ICONE | 1.2598 | 25.1959
Diâmetro 2" | pç | 10 | ICONE | 2.2766 | 22.7664
Chumbador auto perfurante com rosca interna, diâmetro externo 14 mm, rosca "WW", diâmetro de 3/8". Referência: SISA SRS-591-38. . | pç | 80 | ICONE | 2.2766 | 182.1315
Parafuso cabeça sextavada, rosca "WW", diâmetro de 3/8", comprimento 12 mm. Referência: SISA SRS-579-11. - 13294 | pç | 80 | SINAPI | 0.99 | 79.2
Parafuso cabeça redonda, rosca soberba, diâmetro 1/4", comprimento 45 mm. Referência: SISA SRS 519-8. - 4379 | pç | 100 | SINAPI | 0.93 | 93
Bucha de expansão, S-8. Referência: SISA SRS 590-8. - 4376 | pç | 100 | SINAPI | 0.18 | 18
Fita isolante classe A para baixa tensão, até 750 V, rolo com 20 metros. Referência: 3M Scotch 33+. - 20111 | pç | 10 | SINAPI | 7 | 70
Para-raios de baixa de tensão. - 4272 | pç | 1 | SINAPI | 86.67 | 86.67
Cabo cobre nu têmpera mole #35mm2, para aterramento. - 863 | m | 15 | SINAPI | 15.95 | 239.25
Haste de aço cobreada tipo copperweld Ø3/4”x3000mm, alta camada, para aterramento. - 3378 | pç | 3 | SINAPI | 61.96 | 185.88
Caixa de inspeção tipo solo em PVC com tampa em ferro fundido, para instalação da haste de aterramento. . | pç | 3 | ICONE | 57.984 | 173.952
Grampo para fixação de dois cabos a haste de aterramento. - 415 | pç | 3 | SINAPI | 6.93 | 20.79
SUB-TOTAL |  |  |  |  | 12140.38
MÃO DE OBRA
DISCRIMINAÇÃO | UNIDADE | QUANT. |  | P.UNIT. | P.TOTAL
Clarificação técnica e levantamento de campo. Técnico. - 2438 | h/h | 30.625 | SINAPI | 10.9264 | 334.6206
Elaboração do projeto detalhado. Técnico. - 2438 | h/h | 122.5 | SINAPI | 10.9264 | 1338.4824
Colocação das ordens de compra. Técnico. - 2438 | h/h | 30.625 | SINAPI | 10.9264 | 334.6206
Testes em fábrica. Técnico. - 2438 | h/h | 30.625 | SINAPI | 10.9264 | 334.6206
Envio dos equipamentos para Santa Maria da Boa Vista. Técnico. - 2438 | h/h | 30.625 | SINAPI | 10.9264 | 334.6206
Inspeção de aceitação em Santa Maria da Boa Vista. Técnico. - 2438 | h/h | 61.25 | SINAPI | 10.9264 | 669.2412
Entrega dos materiais e montagem. Técnico. - 2438 | h/h | 30.625 | SINAPI | 10.9264 | 334.6206
Mobilização e implantação do canteiro de obras. Técnico. - 2438 | h/h | 30.625 | SINAPI | 10.9264 | 334.6206
Montagem dos instrumentos. Técnico. - 2438 | h/h | 122.5 | SINAPI | 10.9264 | 1338.4824
Montagem Elétrica. Técnico. - 2438 | h/h | 61.25 | SINAPI | 10.9264 | 669.2412
Montagem Hidráulica. Oficial Hidraulico. - 2698 | h/h | 61.25 | SINAPI | 5.812 | 355.9853
Execução de aterramento e proteções contra surtos. Técnico. - 2438 | h/h | 91.875 | SINAPI | 10.9264 | 1003.8618
Calibração e testes dos instrumentos. Técnico. - 2438 | h/h | 91.875 | SINAPI | 10.9264 | 1003.8618
Integração e programação. Técnico. - 2438 | h/h | 91.875 | SINAPI | 10.9264 | 1003.8618
Pré-operação. Técnico. - 2438 | h/h | 91.875 | SINAPI | 10.9264 | 1003.8618
Treinamento. Técnico. - 2438 | h/h | 61.25 | SINAPI | 10.9264 | 669.2412
Operação Assistida. Técnico. - 2438 | h/h | 98 | SINAPI | 10.9264 | 1070.786
Entrega final. Técnico. - 2438 | h/h | 61.25 | SINAPI | 10.9264 | 669.2412
|  |  |  | Sub-total | 12803.87
Encargos sociais e trabalhistas |  |  |  | 120.8% | 15460.67
SUB-TOTAL |  |  |  |  | 28264.54
A) CUSTO UNITÁRIO TOTAL |  |  |  |  | 40404.92
B) BDI (Material) |  |  |  | 18.5% | 2245.97
C) BDI (mão-de-obra) |  |  |  | 25% | 7066.14
PREÇO UNITÁRIO TOTAL (A+B+C) |  |  |  |  | 49717.03
COMPOSIÇÃO DE PREÇO UNITÁRIO |  | 3.4
SERVIÇO: Estação de Bombeamento e Pressurização 1 - EBP-01 |  |  |  | Unidade: unid
EQUIPAMENTO
DISCRIMINAÇÃO | UNIDADE | QUANT. | EMPRESA COM MENOR PREÇO | P.UNIT. | P.TOTAL
SUB-TOTAL |  |  |  |  | 0
MATERIAL
DISCRIMINAÇÃO | UNIDADE | QUANT. | EMPRESA COM MENOR PREÇO | P.UNIT. | P.TOTAL
Rádio-Modem, transceptor, 900 MHz, Acces Point ou Dual Remote,1024/512 Kbps, Spread Spectrum 902-907,5 - 915-928 MHz, 1W, 10,5 a 30 Vcc e encriptação AES-128, com antena Yagi 14 dBi - 902-928 MHz, kit centelhador coaxial polyphaser e conectores para RGC-213 (Tipo N) e 40 metros de cabo coaxial RGC-213. . | cj | 1 | ICONE | 8991.34 | 8991.34
Poste de concreto de 17 metros para instalação de antena. - 12367 | pç | 1 | SINAPI | 1731.4 | 1731.4
Chave de nível, tipo condutiva, com 4 eletrodos, conforme especificações técnicas. . | pç | 1 | ICONE | 1457.0542 | 1457.0542
Multimedidor de grandezas elétricas. Ligação em 4,16kV. Comunicação de dados via rede Modbus, conforme especificações técnicas. . | pç | 1 | ICONE | 3435.04 | 3435.04
Sensor de presença por infravermelho para detecção de intrusão: especificações conforme folhas de dados. . | pç | 1 | ICONE | 75.7322 | 75.7322
Sirene para acionamento de alarme sonoro de intrusão: conforme especificações das folhas de dados. . | pç | 1 | ICONE | 106.2407 | 106.2407
Câmera digital de vigilância, tipo domo, IP, com CCD, varredura, Pan, Tilt, zoom 22x, compressão MPEG4/JPEG, 10/100 Base T, com áudio, conexão para cartão SD, SD-III, sensibilidade de até 0,07lux, 64 presets, 12 Vdc: conforme especificações das folhas de dados. . | pç | 1 | ICONE | 7462.6068 | 7462.6068
Derivador e terminação para rede Modbus RS-485. Referência: Fabricante Altus, modelo AL-2600. . | pç | 5 | ICONE | 467.4273 | 2337.1363
Bateria para No-break. 45Ah / 12V. . | pç | 1 | IHM | 227.6653 | 227.6653
Cabo Flexível, isolação de composto termoplástico de PVC sem chumbo, com blindagem eletrostática em poliester e alumínio, anti chama, isolação 300V. Referência: Poliron MA. .
2x0,5 mm2 | m | 15 | ICONE | 2.0323 | 30.4841
2x1,0 mm2 | m | 140 | ICONE | 2.7168 | 380.3492
2x1,0+BL mm2 | m | 350 | ICONE | 2.7168 | 950.8836
3x1,0+BL mm2 | m | 80 | ICONE | 3.4742 | 277.9338
3x1,5 mm2 | m | 80 | ICONE | 4.5063 | 360.5003
Cabo flexível, isolação 300 V, com blindagem eletrostática, 1Px22 AWG (1x8,7 mm2), para transmissão de dados via rede Modbus-RTU. Referência: Poliron . | m | 15 | ICONE | 1.4267 | 21.4002
Cabo flexível, isolação 300 V, com blindagem eletrostática, 1Px22 AWG (1x8,7 mm2), para transmissão de dados via rede Ethernet. Referência: Poliron . | m | 15 | TELVENT | 1.19 | 17.85
Eletroduto galvanizado a fogo, NBR 13057, rosca BSP (GÁS), com luva. Peça de 3 metros de comprimento. Referência: Raritubos.
Diâmetro 3/4" - 21128 | m | 27 | SINAPI | 15.54 | 419.58
Diâmetro 1" - 21136 | m | 75 | SINAPI | 18.28 | 1371
Diâmetro 1 1/4" - 21135 | m | 6 | SINAPI | 27.32 | 163.92
Diâmetro 2" - 21134 | m | 6 | SINAPI | 48.18 | 289.08
Condulete de alumínio silício injetado de alta resistência, grau de proteção IP-54, pintura eletrostática em epóxi poliéster na cor cinza, com tampa cega e parafusos de aço zincado bicromatizados, rosca BSP (GÁS). Referência: Wetzel.
Tipo T
Diâmetro 3/4" - 2574 | pç | 5 | SINAPI | 8.18 | 40.9
Diâmetro 1" - 2586 | pç | 2 | SINAPI | 13.96 | 27.92
Diâmetro 1 1/4" - 2575 | pç | 2 | SINAPI | 22.8 | 45.6
Diâmetro 2" - 2577 | pç | 2 | SINAPI | 45.99 | 91.98
Tipo LR
Diâmetro 3/4" - 2593 | pç | 5 | SINAPI | 7.64 | 38.2
Tipo LL .
Diâmetro 3/4" | pç | 6 | ICONE | 13.7492 | 82.4949
Diâmetro 1" | pç | 4 | ICONE | 17.1849 | 68.7397
Diâmetro 2" | pç | 1 | ICONE | 46.7473 | 46.7473
Tipo LB .
Diâmetro 3/4" | pç | 3 | ICONE | 11.461 | 34.3831
Diâmetro 1 1/4" | pç | 2 | IHM | 38.1044 | 76.2087
Diâmetro 2" | pç | 2 | IHM | 55.165 | 110.33
Tipo C
Diâmetro 3/4" - 2559 | pç | 2 | SINAPI | 7.59 | 15.18
Bucha de redução para condulete, rosca BSP (GÁS). Referência: Wetzel.
3/4 x 1 1/4" - 769 | pç | 3 | SINAPI | 6.5 | 19.5
1 1/4 x 2" - 772 | pç | 2 | SINAPI | 10.42 | 20.84
Eletroduto Flexível, em fita de aço zincado, diâmetro de 3/4", revestido em PVC, anti chama, NBR 7008/ 6148. Referência: SPTF - Sealtubo Plus. . | m | 4 | ICONE | 7.32 | 29.28
Conector macho giratório em alumínio, rosca BSP (GÁS), diâmetro de 3/4", para eletroduto flexível. Referência: SPTF - Sealtubo Plus. - 1599 | pç | 8 | SINAPI | 5.07 | 40.56
Fixador singelo com cunha de aperto para eletroduto rígido, em aço galvanizado a fogo. Referência: SISA SRS-652-GF .
Diâmetro 3/4" | pç | 20 | ICONE | 1.1535 | 23.0705
Diâmetro 1" | pç | 8 | ICONE | 1.2142 | 9.7139
Diâmetro 1 1/4" | pç | 3 | ICONE | 1.2901 | 3.8703
Diâmetro 2" | pç | 3 | ICONE | 2.2766 | 6.8299
Chumbador auto perfurante com rosca interna, diâmetro externo 14 mm, rosca "WW", diâmetro de 3/8". Referência: SISA SRS-591-38. . | pç | 15 | ICONE | 2.2766 | 34.1497
Parafuso cabeça sextavada, rosca "WW", diâmetro de 3/8", comprimento 12 mm. Referência: SISA SRS-579-11. - 13294 | pç | 15 | SINAPI | 0.99 | 14.85
Parafuso cabeça redonda, rosca soberba, diâmetro 1/4", comprimento 45 mm. Referência: SISA SRS 519-8. - 4379 | pç | 20 | SINAPI | 0.93 | 18.6
Bucha de expansão, S-8. Referência: SISA SRS 590-8. - 4376 | pç | 20 | SINAPI | 0.18 | 3.6
Fita isolante classe A para baixa tensão, até 750 V, rolo com 20 metros. Referência: 3M Scotch 33+. - 20111 | pç | 10 | SINAPI | 7 | 70
Para-raios de baixa de tensão. - 4272 | pç | 1 | SINAPI | 86.67 | 86.67
Cabo cobre nu têmpera mole #35mm2, para aterramento. - 863 | m | 15 | SINAPI | 15.95 | 239.25
Haste de aço cobreada tipo copperweld Ø3/4”x3000mm, alta camada, para aterramento. - 3378 | pç | 3 | SINAPI | 61.96 | 185.88
Caixa de inspeção tipo solo em PVC com tampa em ferro fundido, para instalação da haste de aterramento. . | pç | 3 | ICONE | 57.984 | 173.952
Grampo para fixação de dois cabos a haste de aterramento. - 415 | pç | 3 | SINAPI | 6.93 | 20.79
SUB-TOTAL |  |  |  |  | 31787.29
MÃO DE OBRA
DISCRIMINAÇÃO | UNIDADE | QUANT. |  | P.UNIT. | P.TOTAL
Clarificação técnica e levantamento de campo. Técnico. - 2438 | h/h | 30.625 | SINAPI | 10.9264 | 334.6206
Elaboração do projeto detalhado. Técnico. - 2438 | h/h | 122.5 | SINAPI | 10.9264 | 1338.4824
Colocação das ordens de compra. Técnico. - 2438 | h/h | 30.625 | SINAPI | 10.9264 | 334.6206
Testes em fábrica. Técnico. - 2438 | h/h | 30.625 | SINAPI | 10.9264 | 334.6206
Envio dos equipamentos para Santa Maria da Boa Vista. Técnico. - 2438 | h/h | 30.625 | SINAPI | 10.9264 | 334.6206
Inspeção de aceitação em Santa Maria da Boa Vista. Técnico. - 2438 | h/h | 61.25 | SINAPI | 10.9264 | 669.2412
Entrega dos materiais e montagem. Técnico. - 2438 | h/h | 30.625 | SINAPI | 10.9264 | 334.6206
Mobilização e implantação do canteiro de obras. Técnico. - 2438 | h/h | 30.625 | SINAPI | 10.9264 | 334.6206
Montagem dos instrumentos. Técnico. - 2438 | h/h | 122.5 | SINAPI | 10.9264 | 1338.4824
Montagem Elétrica. Técnico. - 2438 | h/h | 61.25 | SINAPI | 10.9264 | 669.2412
Montagem Hidráulica. Oficial Hidraulico. - 2698 | h/h | 61.25 | SINAPI | 5.812 | 355.9853
Execução de aterramento e proteções contra surtos. Técnico. - 2438 | h/h | 91.875 | SINAPI | 10.9264 | 1003.8618
Calibração e testes dos instrumentos. Técnico. - 2438 | h/h | 91.875 | SINAPI | 10.9264 | 1003.8618
Integração e programação. Técnico. - 2438 | h/h | 91.875 | SINAPI | 10.9264 | 1003.8618
Pré-operação. Técnico. - 2438 | h/h | 91.875 | SINAPI | 10.9264 | 1003.8618
Treinamento. Técnico. - 2438 | h/h | 61.25 | SINAPI | 10.9264 | 669.2412
Operação Assistida. Técnico. - 2438 | h/h | 98 | SINAPI | 10.9264 | 1070.786
Entrega final. Técnico. - 2438 | h/h | 61.25 | SINAPI | 10.9264 | 669.2412
|  |  |  | Sub-total | 12803.87
Encargos sociais e trabalhistas |  |  |  | 120.8% | 15460.67
SUB-TOTAL |  |  |  |  | 28264.54
A) CUSTO UNITÁRIO TOTAL |  |  |  |  | 60051.83
B) BDI (Material) |  |  |  | 18.5% | 5880.65
C) BDI (mão-de-obra) |  |  |  | 25% | 7066.14
PREÇO UNITÁRIO TOTAL (A+B+C) |  |  |  |  | 72998.62
COMPOSIÇÃO DE PREÇO UNITÁRIO |  | 3.5
SERVIÇO: Estação de Bombeamento e Pressurização 2 - EBP-02 |  |  |  | Unidade: unid
EQUIPAMENTO
DISCRIMINAÇÃO | UNIDADE | QUANT. | EMPRESA COM MENOR PREÇO | P.UNIT. | P.TOTAL
SUB-TOTAL |  |  |  |  | 0
MATERIAL
DISCRIMINAÇÃO | UNIDADE | QUANT. | EMPRESA COM MENOR PREÇO | P.UNIT. | P.TOTAL
Rádio-Modem, transceptor, 900 MHz, Acces Point ou Dual Remote,1024/512 Kbps, Spread Spectrum 902-907,5 - 915-928 MHz, 1W, 10,5 a 30 Vcc e encriptação AES-128, com antena Yagi 14 dBi - 902-928 MHz, kit centelhador coaxial polyphaser e conectores para RGC-213 (Tipo N) e 40 metros de cabo coaxial RGC-213. . | cj | 1 | ICONE | 8991.34 | 8991.34
Poste de concreto de 17 metros para instalação de antena. - 12367 | pç | 1 | SINAPI | 1731.4 | 1731.4
Chave de nível, tipo condutiva, com 4 eletrodos, conforme especificações técnicas. . | pç | 1 | ICONE | 1457.0542 | 1457.0542
Multimedidor de grandezas elétricas. Ligação em 4,16kV. Comunicação de dados via rede Modbus, conforme especificações técnicas. . | pç | 1 | ICONE | 3435.04 | 3435.04
Sensor de presença por infravermelho para detecção de intrusão: especificações conforme folhas de dados. . | pç | 1 | ICONE | 75.7322 | 75.7322
Sirene para acionamento de alarme sonoro de intrusão: conforme especificações das folhas de dados. . | pç | 1 | ICONE | 106.2407 | 106.2407
Câmera digital de vigilância, tipo domo, IP, com CCD, varredura, Pan, Tilt, zoom 22x, compressão MPEG4/JPEG, 10/100 Base T, com áudio, conexão para cartão SD, SD-III, sensibilidade de até 0,07lux, 64 presets, 12 Vdc: conforme especificações das folhas de dados. . | pç | 1 | ICONE | 7462.6068 | 7462.6068
Derivador e terminação para rede Modbus RS-485. Referência: Fabricante Altus, modelo AL-2600. . | pç | 5 | ICONE | 467.4273 | 2337.1363
Bateria para No-break. 45Ah / 12V. . | pç | 1 | IHM | 227.6653 | 227.6653
Cabo Flexível, isolação de composto termoplástico de PVC sem chumbo, com blindagem eletrostática em poliester e alumínio, anti chama, isolação 300V. Referência: Poliron MA. .
2x0,5 mm2 | m | 15 | ICONE | 2.0323 | 30.4841
2x1,0 mm2 | m | 140 | ICONE | 2.7168 | 380.3492
2x1,0+BL mm2 | m | 350 | ICONE | 2.7168 | 950.8836
3x1,0+BL mm2 | m | 80 | ICONE | 3.4742 | 277.9338
3x1,5 mm2 | m | 80 | ICONE | 4.5063 | 360.5003
Cabo flexível, isolação 300 V, com blindagem eletrostática, 1Px22 AWG (1x8,7 mm2), para transmissão de dados via rede Modbus-RTU. Referência: Poliron . | m | 15 | ICONE | 1.4267 | 21.4002
Cabo flexível, isolação 300 V, com blindagem eletrostática, 1Px22 AWG (1x8,7 mm2), para transmissão de dados via rede Ethernet. Referência: Poliron . | m | 15 | TELVENT | 1.19 | 17.85
Eletroduto galvanizado a fogo, NBR 13057, rosca BSP (GÁS), com luva. Peça de 3 metros de comprimento. Referência: Raritubos.
Diâmetro 3/4" - 21128 | m | 27 | SINAPI | 15.54 | 419.58
Diâmetro 1" - 21136 | m | 75 | SINAPI | 18.28 | 1371
Diâmetro 1 1/4" - 21135 | m | 6 | SINAPI | 27.32 | 163.92
Diâmetro 2" - 21134 | m | 6 | SINAPI | 48.18 | 289.08
Condulete de alumínio silício injetado de alta resistência, grau de proteção IP-54, pintura eletrostática em epóxi poliéster na cor cinza, com tampa cega e parafusos de aço zincado bicromatizados, rosca BSP (GÁS). Referência: Wetzel.
Tipo T
Diâmetro 3/4" - 2574 | pç | 5 | SINAPI | 8.18 | 40.9
Diâmetro 1" - 2586 | pç | 2 | SINAPI | 13.96 | 27.92
Diâmetro 1 1/4" - 2575 | pç | 2 | SINAPI | 22.8 | 45.6
Diâmetro 2" - 2577 | pç | 2 | SINAPI | 45.99 | 91.98
Tipo LR
Diâmetro 3/4" - 2593 | pç | 5 | SINAPI | 7.64 | 38.2
Tipo LL .
Diâmetro 3/4" | pç | 6 | ICONE | 13.7492 | 82.4949
Diâmetro 1" | pç | 4 | ICONE | 17.1849 | 68.7397
Diâmetro 2" | pç | 1 | ICONE | 46.7473 | 46.7473
Tipo LB .
Diâmetro 3/4" | pç | 3 | ICONE | 11.461 | 34.3831
Diâmetro 1 1/4" | pç | 2 | IHM | 38.1044 | 76.2087
Diâmetro 2" | pç | 2 | IHM | 55.165 | 110.33
Tipo C
Diâmetro 3/4" - 2559 | pç | 2 | SINAPI | 7.59 | 15.18
Bucha de redução para condulete, rosca BSP (GÁS). Referência: Wetzel.
3/4 x 1 1/4" - 769 | pç | 3 | SINAPI | 6.5 | 19.5
1 1/4 x 2" - 772 | pç | 2 | SINAPI | 10.42 | 20.84
Eletroduto Flexível, em fita de aço zincado, diâmetro de 3/4", revestido em PVC, anti chama, NBR 7008/ 6148. Referência: SPTF - Sealtubo Plus. . | m | 4 | ICONE | 7.32 | 29.28
Conector macho giratório em alumínio, rosca BSP (GÁS), diâmetro de 3/4", para eletroduto flexível. Referência: SPTF - Sealtubo Plus. - 1599 | pç | 8 | SINAPI | 5.07 | 40.56
Fixador singelo com cunha de aperto para eletroduto rígido, em aço galvanizado a fogo. Referência: SISA SRS-652-GF .
Diâmetro 3/4" | pç | 20 | ICONE | 1.1535 | 23.0705
Diâmetro 1" | pç | 8 | ICONE | 1.2142 | 9.7139
Diâmetro 1 1/4" | pç | 3 | ICONE | 1.2901 | 3.8703
Diâmetro 2" | pç | 3 | ICONE | 2.2766 | 6.8299
Chumbador auto perfurante com rosca interna, diâmetro externo 14 mm, rosca "WW", diâmetro de 3/8". Referência: SISA SRS-591-38. . | pç | 15 | ICONE | 2.2766 | 34.1497
Parafuso cabeça sextavada, rosca "WW", diâmetro de 3/8", comprimento 12 mm. Referência: SISA SRS-579-11. - 13294 | pç | 15 | SINAPI | 0.99 | 14.85
Parafuso cabeça redonda, rosca soberba, diâmetro 1/4", comprimento 45 mm. Referência: SISA SRS 519-8. - 4379 | pç | 20 | SINAPI | 0.93 | 18.6
Bucha de expansão, S-8. Referência: SISA SRS 590-8. - 4376 | pç | 20 | SINAPI | 0.18 | 3.6
Fita isolante classe A para baixa tensão, até 750 V, rolo com 20 metros. Referência: 3M Scotch 33+. - 20111 | pç | 10 | SINAPI | 7 | 70
Para-raios de baixa de tensão. - 4272 | pç | 1 | SINAPI | 86.67 | 86.67
Cabo cobre nu têmpera mole #35mm2, para aterramento. - 863 | m | 15 | SINAPI | 15.95 | 239.25
Haste de aço cobreada tipo copperweld Ø3/4”x3000mm, alta camada, para aterramento. - 3378 | pç | 3 | SINAPI | 61.96 | 185.88
Caixa de inspeção tipo solo em PVC com tampa em ferro fundido, para instalação da haste de aterramento. . | pç | 3 | ICONE | 57.984 | 173.952
Grampo para fixação de dois cabos a haste de aterramento. - 415 | pç | 3 | SINAPI | 6.93 | 20.79
SUB-TOTAL |  |  |  |  | 31787.29
MÃO DE OBRA
DISCRIMINAÇÃO | UNIDADE | QUANT. |  | P.UNIT. | P.TOTAL
Clarificação técnica e levantamento de campo. Técnico. - 2438 | h/h | 30.625 | SINAPI | 10.9264 | 334.6206
Elaboração do projeto detalhado. Técnico. - 2438 | h/h | 122.5 | SINAPI | 10.9264 | 1338.4824
Colocação das ordens de compra. Técnico. - 2438 | h/h | 30.625 | SINAPI | 10.9264 | 334.6206
Testes em fábrica. Técnico. - 2438 | h/h | 30.625 | SINAPI | 10.9264 | 334.6206
Envio dos equipamentos para Santa Maria da Boa Vista. Técnico. - 2438 | h/h | 30.625 | SINAPI | 10.9264 | 334.6206
Inspeção de aceitação em Santa Maria da Boa Vista. Técnico. - 2438 | h/h | 61.25 | SINAPI | 10.9264 | 669.2412
Entrega dos materiais e montagem. Técnico. - 2438 | h/h | 30.625 | SINAPI | 10.9264 | 334.6206
Mobilização e implantação do canteiro de obras. Técnico. - 2438 | h/h | 30.625 | SINAPI | 10.9264 | 334.6206
Montagem dos instrumentos. Técnico. - 2438 | h/h | 122.5 | SINAPI | 10.9264 | 1338.4824
Montagem Elétrica. Técnico. - 2438 | h/h | 61.25 | SINAPI | 10.9264 | 669.2412
Montagem Hidráulica. Oficial Hidraulico. - 2698 | h/h | 61.25 | SINAPI | 5.812 | 355.9853
Execução de aterramento e proteções contra surtos. Técnico. - 2438 | h/h | 91.875 | SINAPI | 10.9264 | 1003.8618
Calibração e testes dos instrumentos. Técnico. - 2438 | h/h | 91.875 | SINAPI | 10.9264 | 1003.8618
Integração e programação. Técnico. - 2438 | h/h | 91.875 | SINAPI | 10.9264 | 1003.8618
Pré-operação. Técnico. - 2438 | h/h | 91.875 | SINAPI | 10.9264 | 1003.8618
Treinamento. Técnico. - 2438 | h/h | 61.25 | SINAPI | 10.9264 | 669.2412
Operação Assistida. Técnico. - 2438 | h/h | 98 | SINAPI | 10.9264 | 1070.786
Entrega final. Técnico. - 2438 | h/h | 61.25 | SINAPI | 10.9264 | 669.2412
|  |  |  | Sub-total | 12803.87
Encargos sociais e trabalhistas |  |  |  | 120.8% | 15460.67
SUB-TOTAL |  |  |  |  | 28264.54
A) CUSTO UNITÁRIO TOTAL |  |  |  |  | 60051.83
B) BDI (Material) |  |  |  | 18.5% | 5880.65
C) BDI (mão-de-obra) |  |  |  | 25% | 7066.14
PREÇO UNITÁRIO TOTAL (A+B+C) |  |  |  |  | 72998.62
COMPOSIÇÃO DE PREÇO UNITÁRIO |  | 3.6
SERVIÇO: Estação de Bombeamento e Pressurização 3 - EBP-03 |  |  |  | Unidade: unid
EQUIPAMENTO
DISCRIMINAÇÃO | UNIDADE | QUANT. | EMPRESA COM MENOR PREÇO | P.UNIT. | P.TOTAL
SUB-TOTAL |  |  |  |  | 0
MATERIAL
DISCRIMINAÇÃO | UNIDADE | QUANT. | EMPRESA COM MENOR PREÇO | P.UNIT. | P.TOTAL
Rádio-Modem, transceptor, 900 MHz, Acces Point ou Dual Remote,1024/512 Kbps, Spread Spectrum 902-907,5 - 915-928 MHz, 1W, 10,5 a 30 Vcc e encriptação AES-128, com antena Yagi 14 dBi - 902-928 MHz, kit centelhador coaxial polyphaser e conectores para RGC-213 (Tipo N) e 40 metros de cabo coaxial RGC-213. . | cj | 1 | ICONE | 8991.34 | 8991.34
Poste de concreto de 17 metros para instalação de antena. - 12367 | pç | 1 | SINAPI | 1731.4 | 1731.4
Chave de nível, tipo condutiva, com 4 eletrodos, conforme especificações técnicas. . | pç | 1 | ICONE | 1457.0542 | 1457.0542
Multimedidor de grandezas elétricas. Ligação em 380V. Comunicação de dados via rede Modbus, conforme especificações técnicas. . | pç | 1 | ICONE | 3493.261 | 3493.261
Sensor de presença por infravermelho para detecção de intrusão: especificações conforme folhas de dados. . | pç | 1 | ICONE | 75.7322 | 75.7322
Sensor de detecção de abertura de porta, tipo micro switch: conforme especificações das folhas de dados. . | pç | 2 | ICONE | 134.0472 | 268.0944
Sirene para acionamento de alarme sonoro de intrusão: conforme especificações das folhas de dados. . | pç | 1 | ICONE | 106.2407 | 106.2407
Câmera digital de vigilância, tipo domo, IP, com CCD, varredura, Pan, Tilt, zoom 22x, compressão MPEG4/JPEG, 10/100 Base T, com áudio, conexão para cartão SD, SD-III, sensibilidade de até 0,07lux, 64 presets, 12 Vdc: conforme especificações das folhas de dados. . | pç | 1 | ICONE | 7462.6068 | 7462.6068
Derivador e terminação para rede Modbus RS-485. Referência: Fabricante Altus, modelo AL-2600. . | pç | 5 | ICONE | 467.4273 | 2337.1363
Derivador e terminação para rede Modbus RS-485. Referência: Fabricante Altus, modelo PO8525. | pç | 1 | ICONE | 328.158 | 328.158
Bateria para No-break. 45Ah / 12V. . | pç | 1 | IHM | 227.6653 | 227.6653
Cabo Flexível, isolação de composto termoplástico de PVC sem chumbo, com blindagem eletrostática em poliester e alumínio, anti chama, isolação 300V. Referência: Poliron MA. .
2x0,5 mm2 | m | 15 | ICONE | 2.0323 | 30.4841
6x0,5 mm2 | m | 20 | ICONE | 7.1684 | 143.3675
6x1,0 mm2 | m | 20 | ICONE | 8.7272 | 174.5431
2x1,0 mm2 | m | 60 | ICONE | 2.7168 | 163.0068
2x1,0+BL mm2 | m | 270 | ICONE | 2.7168 | 733.5387
3x1,0+BL mm2 | m | 50 | ICONE | 3.4742 | 173.7086
3x1,5 mm2 | m | 50 | ICONE | 4.5063 | 225.3127
Cabo flexível, isolação 300 V, com blindagem eletrostática, 1Px22 AWG (1x8,7 mm2), para transmissão de dados via rede Modbus-RTU. Referência: Poliron . | m | 180 | ICONE | 1.4267 | 256.802
Cabo flexível, isolação 300 V, com blindagem eletrostática, 1Px22 AWG (1x8,7 mm2), para transmissão de dados via rede Ethernet. Referência: Poliron . | m | 20 | TELVENT | 1.19 | 23.8
Eletroduto galvanizado a fogo, NBR 13057, rosca BSP (GÁS), com luva. Peça de 3 metros de comprimento. Referência: Raritubos.
Diâmetro 3/4" - 21128 | m | 210 | SINAPI | 15.54 | 3263.4
Diâmetro 1" - 21136 | m | 6 | SINAPI | 18.28 | 109.68
Diâmetro 1 1/4" - 21135 | m | 12 | SINAPI | 27.32 | 327.84
Diâmetro 1 1/2" - 21130 | m | 6 | SINAPI | 37.56 | 225.36
Diâmetro 2" - 21134 | m | 12 | SINAPI | 48.18 | 578.16
Condulete de alumínio silício injetado de alta resistência, grau de proteção IP-54, pintura eletrostática em epóxi poliéster na cor cinza, com tampa cega e parafusos de aço zincado bicromatizados, rosca BSP (GÁS). Referência: Wetzel.
Tipo X
Diâmetro 2" - 2596 | pç | 2 | SINAPI | 48.84 | 97.68
Tipo T
Diâmetro 3/4" - 2574 | pç | 10 | SINAPI | 8.18 | 81.8
Diâmetro 1" - 2586 | pç | 2 | SINAPI | 13.96 | 27.92
Diâmetro 1 1/4" - 2575 | pç | 5 | SINAPI | 22.8 | 114
Diâmetro 1 1/2" - 2576 | pç | 4 | SINAPI | 32.74 | 130.96
Diâmetro 2" - 2577 | pç | 5 | SINAPI | 45.99 | 229.95
Tipo LR
Diâmetro 3/4" - 2593 | pç | 10 | SINAPI | 7.64 | 76.4
Diâmetro 1" - 2570 | pç | 3 | SINAPI | 11.85 | 35.55
Diâmetro 1 1/4" - 2588 | pç | 5 | SINAPI | 20.28 | 101.4
Diâmetro 1 1/2" - 2587 | pç | 2 | SINAPI | 30.32 | 60.64
Diâmetro 2" - 2571 | pç | 3 | SINAPI | 43.06 | 129.18
Tipo LL .
Diâmetro 3/4" | pç | 10 | ICONE | 13.7492 | 137.4915
Diâmetro 1 1/4" | pç | 8 | ICONE | 20.2782 | 162.2256
Diâmetro 2" | pç | 2 | ICONE | 46.7473 | 93.4946
Tipo LB .
Diâmetro 3/4" | pç | 4 | ICONE | 11.461 | 45.8441
Diâmetro 1" | pç | 2 | ICONE | 17.1849 | 34.3698
Tipo C
Diâmetro 3/4" - 2559 | pç | 7 | SINAPI | 7.59 | 53.13
Bucha de redução para condulete, rosca BSP (GÁS). Referência: Wetzel.
3/4 x 1" - 765 | pç | 4 | SINAPI | 4.13 | 16.52
3/4 x 1 1/4" - 769 | pç | 5 | SINAPI | 6.5 | 32.5
3/4 x 1 1/2" - 767 | pç | 5 | SINAPI | 9.24 | 46.2
3/4 x 2" - 848 | pç | 6 | SINAPI | 13.88 | 83.28
1 1/4 x 1 1/2" - 790 | pç | 2 | SINAPI | 9.42 | 18.84
1 1/2 x 2" - 788 | pç | 2 | SINAPI | 11.07 | 22.14
Eletroduto Flexível, em fita de aço zincado, diâmetro de 3/4", revestido em PVC, anti chama, NBR 7008/ 6148. Referência: SPTF - Sealtubo Plus. . | m | 18 | ICONE | 7.32 | 131.76
Conector macho giratório em alumínio, rosca BSP (GÁS), diâmetro de 3/4", para eletroduto flexível. Referência: SPTF - Sealtubo Plus. - 1599 | pç | 36 | SINAPI | 5.07 | 182.52
Mensola simples para suporte de eletrodutos e instrumentos, em aço galvanizado a fogo, comprimento "A"=1,00 m. Referência: SISA SRS-553-GF. . | pç | 10 | ICONE | 37.944 | 379.44
Grampo tipo "U", diâmetro de 3/4", em aço galvanizado a fogo. Referência: SISA SRS-668-GF. .
Diâmetro 3/4" | pç | 10 | ICONE | 0.912 | 9.12
Diâmetro 1" | pç | 10 | ICONE | 1.512 | 15.12
Diâmetro 1 1/4" | pç | 10 | ICONE | 2.2008 | 22.0078
Diâmetro 1 1/2" | pç | 10 | ICONE | 2.4285 | 24.2847
Fixador singelo com cunha de aperto para eletroduto rígido, em aço galvanizado a fogo. Referência: SISA SRS-652-GF .
Diâmetro 3/4" | pç | 20 | ICONE | 1.1535 | 23.0705
Diâmetro 1" | pç | 20 | ICONE | 1.2142 | 24.2847
Diâmetro 1 1/4" | pç | 20 | ICONE | 1.2901 | 25.802
Diâmetro 1 1/2" | pç | 20 | ICONE | 1.2598 | 25.1959
Diâmetro 2" | pç | 10 | ICONE | 2.2766 | 22.7664
Chumbador auto perfurante com rosca interna, diâmetro externo 14 mm, rosca "WW", diâmetro de 3/8". Referência: SISA SRS-591-38. . | pç | 80 | ICONE | 2.2766 | 182.1315
Parafuso cabeça sextavada, rosca "WW", diâmetro de 3/8", comprimento 12 mm. Referência: SISA SRS-579-11. - 13294 | pç | 80 | SINAPI | 0.99 | 79.2
Parafuso cabeça redonda, rosca soberba, diâmetro 1/4", comprimento 45 mm. Referência: SISA SRS 519-8. - 4379 | pç | 100 | SINAPI | 0.93 | 93
Bucha de expansão, S-8. Referência: SISA SRS 590-8. - 4376 | pç | 100 | SINAPI | 0.18 | 18
Fita isolante classe A para baixa tensão, até 750 V, rolo com 20 metros. Referência: 3M Scotch 33+. - 20111 | pç | 10 | SINAPI | 7 | 70
Para-raios de baixa de tensão. - 4272 | pç | 1 | SINAPI | 86.67 | 86.67
Cabo cobre nu têmpera mole #35mm2, para aterramento. - 863 | m | 15 | SINAPI | 15.95 | 239.25
Haste de aço cobreada tipo copperweld Ø3/4”x3000mm, alta camada, para aterramento. - 3378 | pç | 3 | SINAPI | 61.96 | 185.88
Caixa de inspeção tipo solo em PVC com tampa em ferro fundido, para instalação da haste de aterramento. . | pç | 3 | ICONE | 57.984 | 173.952
Grampo para fixação de dois cabos a haste de aterramento. - 415 | pç | 3 | SINAPI | 6.93 | 20.79
Cabo de cobre para interligação do inversor de frequencia e painel de acionamento do conjunto moto-bomba 1. 50mm². - 1018 | m | 15 | SINAPI | 25.82 | 387.3
SUB-TOTAL |  |  |  |  | 37160.75
MÃO DE OBRA
DISCRIMINAÇÃO | UNIDADE | QUANT. |  | P.UNIT. | P.TOTAL
Clarificação técnica e levantamento de campo. Técnico. - 2438 | h/h | 30.625 | SINAPI | 10.9264 | 334.6206
Elaboração do projeto detalhado. Técnico. - 2438 | h/h | 122.5 | SINAPI | 10.9264 | 1338.4824
Colocação das ordens de compra. Técnico. - 2438 | h/h | 30.625 | SINAPI | 10.9264 | 334.6206
Testes em fábrica. Técnico. - 2438 | h/h | 30.625 | SINAPI | 10.9264 | 334.6206
Envio dos equipamentos para Santa Maria da Boa Vista. Técnico. - 2438 | h/h | 30.625 | SINAPI | 10.9264 | 334.6206
Inspeção de aceitação em Santa Maria da Boa Vista. Técnico. - 2438 | h/h | 61.25 | SINAPI | 10.9264 | 669.2412
Entrega dos materiais e montagem. Técnico. - 2438 | h/h | 30.625 | SINAPI | 10.9264 | 334.6206
Mobilização e implantação do canteiro de obras. Técnico. - 2438 | h/h | 30.625 | SINAPI | 10.9264 | 334.6206
Montagem dos instrumentos. Técnico. - 2438 | h/h | 122.5 | SINAPI | 10.9264 | 1338.4824
Montagem Elétrica. Técnico. - 2438 | h/h | 61.25 | SINAPI | 10.9264 | 669.2412
Montagem Hidráulica. Oficial Hidraulico. - 2698 | h/h | 61.25 | SINAPI | 5.812 | 355.9853
Execução de aterramento e proteções contra surtos. Técnico. - 2438 | h/h | 91.875 | SINAPI | 10.9264 | 1003.8618
Calibração e testes dos instrumentos. Técnico. - 2438 | h/h | 91.875 | SINAPI | 10.9264 | 1003.8618
Integração e programação. Técnico. - 2438 | h/h | 91.875 | SINAPI | 10.9264 | 1003.8618
Pré-operação. Técnico. - 2438 | h/h | 91.875 | SINAPI | 10.9264 | 1003.8618
Treinamento. Técnico. - 2438 | h/h | 61.25 | SINAPI | 10.9264 | 669.2412
Operação Assistida. Técnico. - 2438 | h/h | 98 | SINAPI | 10.9264 | 1070.786
Entrega final. Técnico. - 2438 | h/h | 61.25 | SINAPI | 10.9264 | 669.2412
|  |  |  | Sub-total | 12803.87
Encargos sociais e trabalhistas |  |  |  | 120.8% | 15460.67
SUB-TOTAL |  |  |  |  | 28264.54
A) CUSTO UNITÁRIO TOTAL |  |  |  |  | 65425.29
B) BDI (Material) |  |  |  | 18.5% | 6874.74
C) BDI (mão-de-obra) |  |  |  | 25% | 7066.14
PREÇO UNITÁRIO TOTAL (A+B+C) |  |  |  |  | 79366.17
COMPOSIÇÃO DE PREÇO UNITÁRIO |  | 3.7
SERVIÇO: Estação de Bombeamento e Pressurização 4 - EBP-04 |  |  |  | Unidade: unid
EQUIPAMENTO
DISCRIMINAÇÃO | UNIDADE | QUANT. | EMPRESA COM MENOR PREÇO | P.UNIT. | P.TOTAL
SUB-TOTAL |  |  |  |  | 0
MATERIAL
DISCRIMINAÇÃO | UNIDADE | QUANT. | EMPRESA COM MENOR PREÇO | P.UNIT. | P.TOTAL
Painel de Automação para CLP e Rádio: Armário de aço auto sustentado nas dimensões 800x600x400mm (AxLxP), pintura eletrostática a pó na cor cinza RAL 7032 e placa de montagem na cor laranja RAL 2003. Porta externa com visor de policarbonato. Bitola das chapas: 12MSG estrutura, 12MSG placa de montagem, 14MSG porta, 14MSG fechamento traseiro. Montado em parede, tampa inferior, grau de proteção IP-54. Montado com todos os equipamentos necessários. | pç | 1 | ICONE | 17892.25 | 17892.25
Controlador Lógico Programável. Fabricante Altus, modelo FB-40MC, com módulos de expansão, conforme folha de dados. | pç | 1 | ICONE | 4639.583 | 4639.583
Chave de nível, tipo condutiva, com 4 eletrodos, conforme especificações técnicas. . | pç | 1 | ICONE | 1457.0542 | 1457.0542
Multimedidor de grandezas elétricas. Ligação em 380V. Comunicação de dados via rede Modbus, conforme especificações técnicas. . | pç | 1 | ICONE | 3493.261 | 3493.261
Sensor de presença por infravermelho para detecção de intrusão: especificações conforme folhas de dados. . | pç | 1 | ICONE | 75.7322 | 75.7322
Sensor de detecção de abertura de porta, tipo micro switch: conforme especificações das folhas de dados. . | pç | 2 | ICONE | 134.0472 | 268.0944
Sirene para acionamento de alarme sonoro de intrusão: conforme especificações das folhas de dados. . | pç | 1 | ICONE | 106.2407 | 106.2407
Câmera digital de vigilância, tipo domo, IP, com CCD, varredura, Pan, Tilt, zoom 22x, compressão MPEG4/JPEG, 10/100 Base T, com áudio, conexão para cartão SD, SD-III, sensibilidade de até 0,07lux, 64 presets, 12 Vdc: conforme especificações das folhas de dados. . | pç | 1 | ICONE | 7462.6068 | 7462.6068
Derivador e terminação para rede Modbus RS-485. Referência: Fabricante Altus, modelo AL-2600. . | pç | 5 | ICONE | 467.4273 | 2337.1363
Derivador e terminação para rede Modbus RS-485. Referência: Fabricante Altus, modelo PO8525 | pç | 1 | ICONE | 328.158 | 328.158
Cabo Flexível, isolação de composto termoplástico de PVC sem chumbo, com blindagem eletrostática em poliester e alumínio, anti chama, isolação 300V. Referência: Poliron MA. .
2x0,5 mm2 | m | 15 | ICONE | 2.0323 | 30.4841
6x0,5 mm2 | m | 20 | ICONE | 7.1684 | 143.3675
6x1,0 mm2 | m | 20 | ICONE | 8.7272 | 174.5431
2x1,0 mm2 | m | 60 | ICONE | 2.7168 | 163.0068
2x1,0+BL mm2 | m | 270 | ICONE | 2.7168 | 733.5387
3x1,0+BL mm2 | m | 50 | ICONE | 3.4742 | 173.7086
3x1,5 mm2 | m | 50 | ICONE | 4.5063 | 225.3127
Cabo flexível, isolação 300 V, com blindagem eletrostática, 1Px22 AWG (1x8,7 mm2), para transmissão de dados via rede Modbus-RTU. Referência: Poliron . | m | 20 | ICONE | 1.4267 | 28.5336
Cabo flexível, isolação 300 V, com blindagem eletrostática, 1Px22 AWG (1x8,7 mm2), para transmissão de dados via rede Ethernet. Referência: Poliron . | m | 20 | TELVENT | 1.19 | 23.8
Eletroduto galvanizado a fogo, NBR 13057, rosca BSP (GÁS), com luva. Peça de 3 metros de comprimento. Referência: Raritubos.
Diâmetro 3/4" - 21128 | m | 40 | SINAPI | 15.54 | 621.6
Diâmetro 1" - 21136 | m | 6 | SINAPI | 18.28 | 109.68
Diâmetro 1 1/4" - 21135 | m | 12 | SINAPI | 27.32 | 327.84
Diâmetro 1 1/2" - 21130 | m | 6 | SINAPI | 37.56 | 225.36
Diâmetro 2" - 21134 | m | 12 | SINAPI | 48.18 | 578.16
Condulete de alumínio silício injetado de alta resistência, grau de proteção IP-54, pintura eletrostática em epóxi poliéster na cor cinza, com tampa cega e parafusos de aço zincado bicromatizados, rosca BSP (GÁS). Referência: Wetzel.
Tipo X
Diâmetro 2" - 2596 | pç | 2 | SINAPI | 48.84 | 97.68
Tipo T
Diâmetro 3/4" - 2574 | pç | 10 | SINAPI | 8.18 | 81.8
Diâmetro 1" - 2586 | pç | 2 | SINAPI | 13.96 | 27.92
Diâmetro 1 1/4" - 2575 | pç | 5 | SINAPI | 22.8 | 114
Diâmetro 1 1/2" - 2576 | pç | 4 | SINAPI | 32.74 | 130.96
Diâmetro 2" - 2577 | pç | 5 | SINAPI | 45.99 | 229.95
Tipo LR
Diâmetro 3/4" - 2593 | pç | 10 | SINAPI | 7.64 | 76.4
Diâmetro 1" - 2570 | pç | 3 | SINAPI | 11.85 | 35.55
Diâmetro 1 1/4" - 2588 | pç | 5 | SINAPI | 20.28 | 101.4
Diâmetro 1 1/2" - 2587 | pç | 2 | SINAPI | 30.32 | 60.64
Diâmetro 2" - 2571 | pç | 3 | SINAPI | 43.06 | 129.18
Tipo LL .
Diâmetro 3/4" | pç | 10 | ICONE | 13.7492 | 137.4915
Diâmetro 1 1/4" | pç | 8 | ICONE | 20.2782 | 162.2256
Diâmetro 2" | pç | 2 | ICONE | 46.7473 | 93.4946
Tipo LB .
Diâmetro 3/4" | pç | 4 | ICONE | 11.461 | 45.8441
Diâmetro 1" | pç | 2 | ICONE | 17.1849 | 34.3698
Tipo C
Diâmetro 3/4" - 2559 | pç | 7 | SINAPI | 7.59 | 53.13
Bucha de redução para condulete, rosca BSP (GÁS). Referência: Wetzel.
3/4 x 1" - 765 | pç | 4 | SINAPI | 4.13 | 16.52
3/4 x 1 1/4" - 769 | pç | 5 | SINAPI | 6.5 | 32.5
3/4 x 1 1/2" - 767 | pç | 5 | SINAPI | 9.24 | 46.2
3/4 x 2" - 848 | pç | 6 | SINAPI | 13.88 | 83.28
1 1/4 x 1 1/2" - 790 | pç | 2 | SINAPI | 9.42 | 18.84
1 1/2 x 2" - 788 | pç | 2 | SINAPI | 11.07 | 22.14
Eletroduto Flexível, em fita de aço zincado, diâmetro de 3/4", revestido em PVC, anti chama, NBR 7008/ 6148. Referência: SPTF - Sealtubo Plus. . | m | 18 | ICONE | 7.32 | 131.76
Conector macho giratório em alumínio, rosca BSP (GÁS), diâmetro de 3/4", para eletroduto flexível. Referência: SPTF - Sealtubo Plus. - 1599 | pç | 36 | SINAPI | 5.07 | 182.52
Mensola simples para suporte de eletrodutos e instrumentos, em aço galvanizado a fogo, comprimento "A"=1,00 m. Referência: SISA SRS-553-GF. . | pç | 10 | ICONE | 37.944 | 379.44
Grampo tipo "U", diâmetro de 3/4", em aço galvanizado a fogo. Referência: SISA SRS-668-GF. .
Diâmetro 3/4" | pç | 10 | ICONE | 0.912 | 9.12
Diâmetro 1" | pç | 10 | ICONE | 1.512 | 15.12
Diâmetro 1 1/4" | pç | 10 | ICONE | 2.2008 | 22.0078
Diâmetro 1 1/2" | pç | 10 | ICONE | 2.4285 | 24.2847
Fixador singelo com cunha de aperto para eletroduto rígido, em aço galvanizado a fogo. Referência: SISA SRS-652-GF .
Diâmetro 3/4" | pç | 20 | ICONE | 1.1535 | 23.0705
Diâmetro 1" | pç | 20 | ICONE | 1.2142 | 24.2847
Diâmetro 1 1/4" | pç | 20 | ICONE | 1.2901 | 25.802
Diâmetro 1 1/2" | pç | 20 | ICONE | 1.2598 | 25.1959
Diâmetro 2" | pç | 10 | ICONE | 2.2766 | 22.7664
Chumbador auto perfurante com rosca interna, diâmetro externo 14 mm, rosca "WW", diâmetro de 3/8". Referência: SISA SRS-591-38. . | pç | 80 | ICONE | 2.2766 | 182.1315
Parafuso cabeça sextavada, rosca "WW", diâmetro de 3/8", comprimento 12 mm. Referência: SISA SRS-579-11. - 13294 | pç | 80 | SINAPI | 0.99 | 79.2
Parafuso cabeça redonda, rosca soberba, diâmetro 1/4", comprimento 45 mm. Referência: SISA SRS 519-8. - 4379 | pç | 100 | SINAPI | 0.93 | 93
Bucha de expansão, S-8. Referência: SISA SRS 590-8. - 4376 | pç | 100 | SINAPI | 0.18 | 18
Fita isolante classe A para baixa tensão, até 750 V, rolo com 20 metros. Referência: 3M Scotch 33+. - 20111 | pç | 10 | SINAPI | 7 | 70
Para-raios de baixa de tensão. - 4272 | pç | 1 | SINAPI | 86.67 | 86.67
Cabo cobre nu têmpera mole #35mm2, para aterramento. - 863 | m | 15 | SINAPI | 15.95 | 239.25
Haste de aço cobreada tipo copperweld Ø3/4”x3000mm, alta camada, para aterramento. - 3378 | pç | 3 | SINAPI | 61.96 | 185.88
Caixa de inspeção tipo solo em PVC com tampa em ferro fundido, para instalação da haste de aterramento. . | pç | 3 | ICONE | 57.984 | 173.952
Grampo para fixação de dois cabos a haste de aterramento. - 415 | pç | 3 | SINAPI | 6.93 | 20.79
Cabo de cobre para interligação do inversor de frequencia e painel de acionamento do conjunto moto-bomba 1. 70mm². - 977 | m | 15 | SINAPI | 36.07 | 541.05
SUB-TOTAL |  |  |  |  | 46025.86
MÃO DE OBRA
DISCRIMINAÇÃO | UNIDADE | QUANT. |  | P.UNIT. | P.TOTAL
Clarificação técnica e levantamento de campo. Técnico. - 2438 | h/h | 30.625 | SINAPI | 10.9264 | 334.6206
Elaboração do projeto detalhado. Técnico. - 2438 | h/h | 122.5 | SINAPI | 10.9264 | 1338.4824
Colocação das ordens de compra. Técnico. - 2438 | h/h | 30.625 | SINAPI | 10.9264 | 334.6206
Testes em fábrica. Técnico. - 2438 | h/h | 30.625 | SINAPI | 10.9264 | 334.6206
Envio dos equipamentos para Santa Maria da Boa Vista. Técnico. - 2438 | h/h | 30.625 | SINAPI | 10.9264 | 334.6206
Inspeção de aceitação em Santa Maria da Boa Vista. Técnico. - 2438 | h/h | 61.25 | SINAPI | 10.9264 | 669.2412
Entrega dos materiais e montagem. Técnico. - 2438 | h/h | 30.625 | SINAPI | 10.9264 | 334.6206
Mobilização e implantação do canteiro de obras. Técnico. - 2438 | h/h | 30.625 | SINAPI | 10.9264 | 334.6206
Montagem dos instrumentos. Técnico. - 2438 | h/h | 122.5 | SINAPI | 10.9264 | 1338.4824
Montagem Elétrica. Técnico. - 2438 | h/h | 61.25 | SINAPI | 10.9264 | 669.2412
Montagem Hidráulica. Oficial Hidraulico. - 2698 | h/h | 61.25 | SINAPI | 5.812 | 355.9853
Execução de aterramento e proteções contra surtos. Técnico. - 2438 | h/h | 91.875 | SINAPI | 10.9264 | 1003.8618
Calibração e testes dos instrumentos. Técnico. - 2438 | h/h | 91.875 | SINAPI | 10.9264 | 1003.8618
Integração e programação. Técnico. - 2438 | h/h | 91.875 | SINAPI | 10.9264 | 1003.8618
Pré-operação. Técnico. - 2438 | h/h | 91.875 | SINAPI | 10.9264 | 1003.8618
Treinamento. Técnico. - 2438 | h/h | 61.25 | SINAPI | 10.9264 | 669.2412
Operação Assistida. Técnico. - 2438 | h/h | 98 | SINAPI | 10.9264 | 1070.786
Entrega final. Técnico. - 2438 | h/h | 61.25 | SINAPI | 10.9264 | 669.2412
|  |  |  | Sub-total | 12803.87
Encargos sociais e trabalhistas |  |  |  | 120.8% | 15460.67
SUB-TOTAL |  |  |  |  | 28264.54
A) CUSTO UNITÁRIO TOTAL |  |  |  |  | 74290.4
B) BDI (Material) |  |  |  | 18.5% | 8514.78
C) BDI (mão-de-obra) |  |  |  | 25% | 7066.14
PREÇO UNITÁRIO TOTAL (A+B+C) |  |  |  |  | 89871.32
COMPOSIÇÃO DE PREÇO UNITÁRIO |  | 3.8
SERVIÇO: Estação de Bombeamento e Pressurização 5 - EBP-05 |  |  |  | Unidade: unid
EQUIPAMENTO
DISCRIMINAÇÃO | UNIDADE | QUANT. | EMPRESA COM MENOR PREÇO | P.UNIT. | P.TOTAL
SUB-TOTAL |  |  |  |  | 0
MATERIAL
DISCRIMINAÇÃO | UNIDADE | QUANT. | EMPRESA COM MENOR PREÇO | P.UNIT. | P.TOTAL
Rádio-Modem, transceptor, 900 MHz, Acces Point ou Dual Remote,1024/512 Kbps, Spread Spectrum 902-907,5 - 915-928 MHz, 1W, 10,5 a 30 Vcc e encriptação AES-128, com antena Yagi 14 dBi - 902-928 MHz, kit centelhador coaxial polyphaser e conectores para RGC-213 (Tipo N) e 40 metros de cabo coaxial RGC-213. . | cj | 1 | ICONE | 8991.34 | 8991.34
Poste de concreto de 17 metros para instalação de antena. - 12367 | pç | 1 | SINAPI | 1731.4 | 1731.4
Transmissor de vibração de mancal. Conforme folha de dados. | pç | 6 | IHM | 2183 | 13098
Chave de nível, tipo condutiva, com 4 eletrodos, conforme especificações técnicas. . | pç | 1 | ICONE | 1457.0542 | 1457.0542
Multimedidor de grandezas elétricas. Ligação em 380V. Comunicação de dados via rede Modbus, conforme especificações técnicas. . | pç | 1 | ICONE | 3493.261 | 3493.261
Sensor de presença por infravermelho para detecção de intrusão: especificações conforme folhas de dados. . | pç | 1 | ICONE | 75.7322 | 75.7322
Sensor de detecção de abertura de porta, tipo micro switch: conforme especificações das folhas de dados. . | pç | 2 | ICONE | 134.0472 | 268.0944
Sirene para acionamento de alarme sonoro de intrusão: conforme especificações das folhas de dados. . | pç | 1 | ICONE | 106.2407 | 106.2407
Câmera digital de vigilância, tipo domo, IP, com CCD, varredura, Pan, Tilt, zoom 22x, compressão MPEG4/JPEG, 10/100 Base T, com áudio, conexão para cartão SD, SD-III, sensibilidade de até 0,07lux, 64 presets, 12 Vdc: conforme especificações das folhas de dados. . | pç | 1 | ICONE | 7462.6068 | 7462.6068
Derivador e terminação para rede Modbus RS-485. Referência: Fabricante Altus, modelo AL-2600. . | pç | 5 | ICONE | 467.4273 | 2337.1363
Bateria para No-break. 45Ah / 12V. . | pç | 1 | IHM | 227.6653 | 227.6653
Transdutor de tensão para o painel da UTR. Função 77V, Entrada 0-115V, Saída 4-20mA, Classe 0.25, Carga 0-750 Ohms. | pç | 1 | IHM | 1050.2 | 1050.2
Cabo Flexível, isolação de composto termoplástico de PVC sem chumbo, com blindagem eletrostática em poliester e alumínio, anti chama, isolação 300V. Referência: Poliron MA. .
2x0,5 mm2 | m | 15 | ICONE | 2.0323 | 30.4841
6x0,5 mm2 | m | 20 | ICONE | 7.1684 | 143.3675
6x1,0 mm2 | m | 20 | ICONE | 8.7272 | 174.5431
2x1,0 mm2 | m | 60 | ICONE | 2.7168 | 163.0068
2x1,0+BL mm2 | m | 270 | ICONE | 2.7168 | 733.5387
3x1,0+BL mm2 | m | 50 | ICONE | 3.4742 | 173.7086
3x1,5 mm2 | m | 50 | ICONE | 4.5063 | 225.3127
Cabo flexível, isolação 300 V, com blindagem eletrostática, 1Px22 AWG (1x8,7 mm2), para transmissão de dados via rede Modbus-RTU. Referência: Poliron . | m | 20 | ICONE | 1.4267 | 28.5336
Cabo flexível, isolação 300 V, com blindagem eletrostática, 1Px22 AWG (1x8,7 mm2), para transmissão de dados via rede Ethernet. Referência: Poliron . | m | 20 | TELVENT | 1.19 | 23.8
Eletroduto galvanizado a fogo, NBR 13057, rosca BSP (GÁS), com luva. Peça de 3 metros de comprimento. Referência: Raritubos.
Diâmetro 3/4" - 21128 | m | 40 | SINAPI | 15.54 | 621.6
Diâmetro 1" - 21136 | m | 6 | SINAPI | 18.28 | 109.68
Diâmetro 1 1/4" - 21135 | m | 12 | SINAPI | 27.32 | 327.84
Diâmetro 1 1/2" - 21130 | m | 6 | SINAPI | 37.56 | 225.36
Diâmetro 2" - 21134 | m | 12 | SINAPI | 48.18 | 578.16
Condulete de alumínio silício injetado de alta resistência, grau de proteção IP-54, pintura eletrostática em epóxi poliéster na cor cinza, com tampa cega e parafusos de aço zincado bicromatizados, rosca BSP (GÁS). Referência: Wetzel.
Tipo X
Diâmetro 2" - 2596 | pç | 2 | SINAPI | 48.84 | 97.68
Tipo T
Diâmetro 3/4" - 2574 | pç | 10 | SINAPI | 8.18 | 81.8
Diâmetro 1" - 2586 | pç | 2 | SINAPI | 13.96 | 27.92
Diâmetro 1 1/4" - 2575 | pç | 5 | SINAPI | 22.8 | 114
Diâmetro 1 1/2" - 2576 | pç | 4 | SINAPI | 32.74 | 130.96
Diâmetro 2" - 2577 | pç | 5 | SINAPI | 45.99 | 229.95
Tipo LR
Diâmetro 3/4" - 2593 | pç | 10 | SINAPI | 7.64 | 76.4
Diâmetro 1" - 2570 | pç | 3 | SINAPI | 11.85 | 35.55
Diâmetro 1 1/4" - 2588 | pç | 5 | SINAPI | 20.28 | 101.4
Diâmetro 1 1/2" - 2587 | pç | 2 | SINAPI | 30.32 | 60.64
Diâmetro 2" - 2571 | pç | 3 | SINAPI | 43.06 | 129.18
Tipo LL .
Diâmetro 3/4" | pç | 10 | ICONE | 13.7492 | 137.4915
Diâmetro 1 1/4" | pç | 8 | ICONE | 20.2782 | 162.2256
Diâmetro 2" | pç | 2 | ICONE | 46.7473 | 93.4946
Tipo LB .
Diâmetro 3/4" | pç | 4 | ICONE | 11.461 | 45.8441
Diâmetro 1" | pç | 2 | ICONE | 17.1849 | 34.3698
Tipo C
Diâmetro 3/4" - 2559 | pç | 7 | SINAPI | 7.59 | 53.13
Bucha de redução para condulete, rosca BSP (GÁS). Referência: Wetzel.
3/4 x 1" - 765 | pç | 4 | SINAPI | 4.13 | 16.52
3/4 x 1 1/4" - 769 | pç | 5 | SINAPI | 6.5 | 32.5
3/4 x 1 1/2" - 767 | pç | 5 | SINAPI | 9.24 | 46.2
3/4 x 2" - 848 | pç | 6 | SINAPI | 13.88 | 83.28
1 1/4 x 1 1/2" - 790 | pç | 2 | SINAPI | 9.42 | 18.84
1 1/2 x 2" - 788 | pç | 2 | SINAPI | 11.07 | 22.14
Eletroduto Flexível, em fita de aço zincado, diâmetro de 3/4", revestido em PVC, anti chama, NBR 7008/ 6148. Referência: SPTF - Sealtubo Plus. . | m | 18 | ICONE | 7.32 | 131.76
Conector macho giratório em alumínio, rosca BSP (GÁS), diâmetro de 3/4", para eletroduto flexível. Referência: SPTF - Sealtubo Plus. - 1599 | pç | 36 | SINAPI | 5.07 | 182.52
Mensola simples para suporte de eletrodutos e instrumentos, em aço galvanizado a fogo, comprimento "A"=1,00 m. Referência: SISA SRS-553-GF. . | pç | 10 | ICONE | 37.944 | 379.44
Grampo tipo "U", diâmetro de 3/4", em aço galvanizado a fogo. Referência: SISA SRS-668-GF. .
Diâmetro 3/4" | pç | 10 | ICONE | 0.912 | 9.12
Diâmetro 1" | pç | 10 | ICONE | 1.512 | 15.12
Diâmetro 1 1/4" | pç | 10 | ICONE | 2.2008 | 22.0078
Diâmetro 1 1/2" | pç | 10 | ICONE | 2.4285 | 24.2847
Fixador singelo com cunha de aperto para eletroduto rígido, em aço galvanizado a fogo. Referência: SISA SRS-652-GF .
Diâmetro 3/4" | pç | 20 | ICONE | 1.1535 | 23.0705
Diâmetro 1" | pç | 20 | ICONE | 1.2142 | 24.2847
Diâmetro 1 1/4" | pç | 20 | ICONE | 1.2901 | 25.802
Diâmetro 1 1/2" | pç | 20 | ICONE | 1.2598 | 25.1959
Diâmetro 2" | pç | 10 | ICONE | 2.2766 | 22.7664
Chumbador auto perfurante com rosca interna, diâmetro externo 14 mm, rosca "WW", diâmetro de 3/8". Referência: SISA SRS-591-38. . | pç | 80 | ICONE | 2.2766 | 182.1315
Parafuso cabeça sextavada, rosca "WW", diâmetro de 3/8", comprimento 12 mm. Referência: SISA SRS-579-11. - 13294 | pç | 80 | SINAPI | 0.99 | 79.2
Parafuso cabeça redonda, rosca soberba, diâmetro 1/4", comprimento 45 mm. Referência: SISA SRS 519-8. - 4379 | pç | 100 | SINAPI | 0.93 | 93
Bucha de expansão, S-8. Referência: SISA SRS 590-8. - 4376 | pç | 100 | SINAPI | 0.18 | 18
Fita isolante classe A para baixa tensão, até 750 V, rolo com 20 metros. Referência: 3M Scotch 33+. - 20111 | pç | 10 | SINAPI | 7 | 70
Para-raios de baixa de tensão. - 4272 | pç | 1 | SINAPI | 86.67 | 86.67
Cabo cobre nu têmpera mole #35mm2, para aterramento. - 863 | m | 15 | SINAPI | 15.95 | 239.25
Haste de aço cobreada tipo copperweld Ø3/4”x3000mm, alta camada, para aterramento. - 3378 | pç | 3 | SINAPI | 61.96 | 185.88
Caixa de inspeção tipo solo em PVC com tampa em ferro fundido, para instalação da haste de aterramento. . | pç | 3 | ICONE | 57.984 | 173.952
Grampo para fixação de dois cabos a haste de aterramento. - 415 | pç | 3 | SINAPI | 6.93 | 20.79
Cabo de cobre para interligação do inversor de frequencia e painel de acionamento do conjunto moto-bomba 1. 70mm². - 977 | m | 15 | SINAPI | 36.07 | 541.05
SUB-TOTAL |  |  |  |  | 48264.48
MÃO DE OBRA
DISCRIMINAÇÃO | UNIDADE | QUANT. |  | P.UNIT. | P.TOTAL
Clarificação técnica e levantamento de campo. Técnico. - 2438 | h/h | 30.625 | SINAPI | 10.9264 | 334.6206
Elaboração do projeto detalhado. Técnico. - 2438 | h/h | 122.5 | SINAPI | 10.9264 | 1338.4824
Colocação das ordens de compra. Técnico. - 2438 | h/h | 30.625 | SINAPI | 10.9264 | 334.6206
Testes em fábrica. Técnico. - 2438 | h/h | 30.625 | SINAPI | 10.9264 | 334.6206
Envio dos equipamentos para Santa Maria da Boa Vista. Técnico. - 2438 | h/h | 30.625 | SINAPI | 10.9264 | 334.6206
Inspeção de aceitação em Santa Maria da Boa Vista. Técnico. - 2438 | h/h | 61.25 | SINAPI | 10.9264 | 669.2412
Entrega dos materiais e montagem. Técnico. - 2438 | h/h | 30.625 | SINAPI | 10.9264 | 334.6206
Mobilização e implantação do canteiro de obras. Técnico. - 2438 | h/h | 30.625 | SINAPI | 10.9264 | 334.6206
Montagem dos instrumentos. Técnico. - 2438 | h/h | 122.5 | SINAPI | 10.9264 | 1338.4824
Montagem Elétrica. Técnico. - 2438 | h/h | 61.25 | SINAPI | 10.9264 | 669.2412
Montagem Hidráulica. Oficial Hidraulico. - 2698 | h/h | 61.25 | SINAPI | 5.812 | 355.9853
Execução de aterramento e proteções contra surtos. Técnico. - 2438 | h/h | 91.875 | SINAPI | 10.9264 | 1003.8618
Calibração e testes dos instrumentos. Técnico. - 2438 | h/h | 91.875 | SINAPI | 10.9264 | 1003.8618
Integração e programação. Técnico. - 2438 | h/h | 91.875 | SINAPI | 10.9264 | 1003.8618
Pré-operação. Técnico. - 2438 | h/h | 91.875 | SINAPI | 10.9264 | 1003.8618
Treinamento. Técnico. - 2438 | h/h | 61.25 | SINAPI | 10.9264 | 669.2412
Operação Assistida. Técnico. - 2438 | h/h | 98 | SINAPI | 10.9264 | 1070.786
Entrega final. Técnico. - 2438 | h/h | 61.25 | SINAPI | 10.9264 | 669.2412
|  |  |  | Sub-total | 12803.87
Encargos sociais e trabalhistas |  |  |  | 120.8% | 15460.67
SUB-TOTAL |  |  |  |  | 28264.54
A) CUSTO UNITÁRIO TOTAL |  |  |  |  | 76529.02
B) BDI (Material) |  |  |  | 18.5% | 8928.93
C) BDI (mão-de-obra) |  |  |  | 25% | 7066.14
PREÇO UNITÁRIO TOTAL (A+B+C) |  |  |  |  | 92524.09
COMPOSIÇÃO DE PREÇO UNITÁRIO |  | 3.9
SERVIÇO: Estação de Bombeamento e Pressurização 6 - EBP-06 |  |  |  | Unidade: unid
EQUIPAMENTO
DISCRIMINAÇÃO | UNIDADE | QUANT. | EMPRESA COM MENOR PREÇO | P.UNIT. | P.TOTAL
SUB-TOTAL |  |  |  |  | 0
MATERIAL
DISCRIMINAÇÃO | UNIDADE | QUANT. | EMPRESA COM MENOR PREÇO | P.UNIT. | P.TOTAL
Rádio-Modem, transceptor, 900 MHz, Acces Point ou Dual Remote,1024/512 Kbps, Spread Spectrum 902-907,5 - 915-928 MHz, 1W, 10,5 a 30 Vcc e encriptação AES-128, com antena Yagi 14 dBi - 902-928 MHz, kit centelhador coaxial polyphaser e conectores para RGC-213 (Tipo N) e 40 metros de cabo coaxial RGC-213. . | cj | 1 | ICONE | 8991.34 | 8991.34
Poste de concreto de 17 metros para instalação de antena. - 12367 | pç | 1 | SINAPI | 1731.4 | 1731.4
Transmissor de vibração de mancal. Conforme folha de dados. | pç | 6 | IHM | 2183 | 13098
Chave de nível, tipo condutiva, com 4 eletrodos, conforme especificações técnicas. . | pç | 1 | ICONE | 1457.0542 | 1457.0542
Multimedidor de grandezas elétricas. Ligação em 380V. Comunicação de dados via rede Modbus, conforme especificações técnicas. . | pç | 1 | ICONE | 3493.261 | 3493.261
Sensor de presença por infravermelho para detecção de intrusão: especificações conforme folhas de dados. . | pç | 1 | ICONE | 75.7322 | 75.7322
Sensor de detecção de abertura de porta, tipo micro switch: conforme especificações das folhas de dados. . | pç | 2 | ICONE | 134.0472 | 268.0944
Sirene para acionamento de alarme sonoro de intrusão: conforme especificações das folhas de dados. . | pç | 1 | ICONE | 106.2407 | 106.2407
Câmera digital de vigilância, tipo domo, IP, com CCD, varredura, Pan, Tilt, zoom 22x, compressão MPEG4/JPEG, 10/100 Base T, com áudio, conexão para cartão SD, SD-III, sensibilidade de até 0,07lux, 64 presets, 12 Vdc: conforme especificações das folhas de dados. . | pç | 1 | ICONE | 7462.6068 | 7462.6068
Derivador e terminação para rede Modbus RS-485. Referência: Fabricante Altus, modelo AL-2600. . | pç | 5 | ICONE | 467.4273 | 2337.1363
Bateria para No-break. 45Ah / 12V. . | pç | 1 | IHM | 227.6653 | 227.6653
Cabo Flexível, isolação de composto termoplástico de PVC sem chumbo, com blindagem eletrostática em poliester e alumínio, anti chama, isolação 300V. Referência: Poliron MA. .
2x0,5 mm2 | m | 15 | ICONE | 2.0323 | 30.4841
6x0,5 mm2 | m | 20 | ICONE | 7.1684 | 143.3675
6x1,0 mm2 | m | 20 | ICONE | 8.7272 | 174.5431
2x1,0 mm2 | m | 60 | ICONE | 2.7168 | 163.0068
2x1,0+BL mm2 | m | 270 | ICONE | 2.7168 | 733.5387
3x1,0+BL mm2 | m | 50 | ICONE | 3.4742 | 173.7086
3x1,5 mm2 | m | 50 | ICONE | 4.5063 | 225.3127
Cabo flexível, isolação 300 V, com blindagem eletrostática, 1Px22 AWG (1x8,7 mm2), para transmissão de dados via rede Modbus-RTU. Referência: Poliron . | m | 20 | ICONE | 1.4267 | 28.5336
Cabo flexível, isolação 300 V, com blindagem eletrostática, 1Px22 AWG (1x8,7 mm2), para transmissão de dados via rede Ethernet. Referência: Poliron . | m | 20 | TELVENT | 1.19 | 23.8
Eletroduto galvanizado a fogo, NBR 13057, rosca BSP (GÁS), com luva. Peça de 3 metros de comprimento. Referência: Raritubos.
Diâmetro 3/4" - 21128 | m | 40 | SINAPI | 15.54 | 621.6
Diâmetro 1" - 21136 | m | 6 | SINAPI | 18.28 | 109.68
Diâmetro 1 1/4" - 21135 | m | 12 | SINAPI | 27.32 | 327.84
Diâmetro 1 1/2" - 21130 | m | 6 | SINAPI | 37.56 | 225.36
Diâmetro 2" - 21134 | m | 12 | SINAPI | 48.18 | 578.16
Condulete de alumínio silício injetado de alta resistência, grau de proteção IP-54, pintura eletrostática em epóxi poliéster na cor cinza, com tampa cega e parafusos de aço zincado bicromatizados, rosca BSP (GÁS). Referência: Wetzel.
Tipo X
Diâmetro 2" - 2596 | pç | 2 | SINAPI | 48.84 | 97.68
Tipo T
Diâmetro 3/4" - 2574 | pç | 10 | SINAPI | 8.18 | 81.8
Diâmetro 1" - 2586 | pç | 2 | SINAPI | 13.96 | 27.92
Diâmetro 1 1/4" - 2575 | pç | 5 | SINAPI | 22.8 | 114
Diâmetro 1 1/2" - 2576 | pç | 4 | SINAPI | 32.74 | 130.96
Diâmetro 2" - 2577 | pç | 5 | SINAPI | 45.99 | 229.95
Tipo LR
Diâmetro 3/4" - 2593 | pç | 10 | SINAPI | 7.64 | 76.4
Diâmetro 1" - 2570 | pç | 3 | SINAPI | 11.85 | 35.55
Diâmetro 1 1/4" - 2588 | pç | 5 | SINAPI | 20.28 | 101.4
Diâmetro 1 1/2" - 2587 | pç | 2 | SINAPI | 30.32 | 60.64
Diâmetro 2" - 2571 | pç | 3 | SINAPI | 43.06 | 129.18
Tipo LL .
Diâmetro 3/4" | pç | 10 | ICONE | 13.7492 | 137.4915
Diâmetro 1 1/4" | pç | 8 | ICONE | 20.2782 | 162.2256
Diâmetro 2" | pç | 2 | ICONE | 46.7473 | 93.4946
Tipo LB .
Diâmetro 3/4" | pç | 4 | ICONE | 11.461 | 45.8441
Diâmetro 1" | pç | 2 | ICONE | 17.1849 | 34.3698
Tipo C
Diâmetro 3/4" - 2559 | pç | 7 | SINAPI | 7.59 | 53.13
Bucha de redução para condulete, rosca BSP (GÁS). Referência: Wetzel.
3/4 x 1" - 765 | pç | 4 | SINAPI | 4.13 | 16.52
3/4 x 1 1/4" - 769 | pç | 5 | SINAPI | 6.5 | 32.5
3/4 x 1 1/2" - 767 | pç | 5 | SINAPI | 9.24 | 46.2
3/4 x 2" - 848 | pç | 6 | SINAPI | 13.88 | 83.28
1 1/4 x 1 1/2" - 790 | pç | 2 | SINAPI | 9.42 | 18.84
1 1/2 x 2" - 788 | pç | 2 | SINAPI | 11.07 | 22.14
Eletroduto Flexível, em fita de aço zincado, diâmetro de 3/4", revestido em PVC, anti chama, NBR 7008/ 6148. Referência: SPTF - Sealtubo Plus. . | m | 35 | ICONE | 7.32 | 256.2
Conector macho giratório em alumínio, rosca BSP (GÁS), diâmetro de 3/4", para eletroduto flexível. Referência: SPTF - Sealtubo Plus. - 1599 | pç | 44 | SINAPI | 5.07 | 223.08
Mensola simples para suporte de eletrodutos e instrumentos, em aço galvanizado a fogo, comprimento "A"=1,00 m. Referência: SISA SRS-553-GF. . | pç | 10 | ICONE | 37.944 | 379.44
Grampo tipo "U", diâmetro de 3/4", em aço galvanizado a fogo. Referência: SISA SRS-668-GF. .
Diâmetro 3/4" | pç | 10 | ICONE | 0.912 | 9.12
Diâmetro 1" | pç | 10 | ICONE | 1.512 | 15.12
Diâmetro 1 1/4" | pç | 10 | ICONE | 2.2008 | 22.0078
Diâmetro 1 1/2" | pç | 10 | ICONE | 2.4285 | 24.2847
Fixador singelo com cunha de aperto para eletroduto rígido, em aço galvanizado a fogo. Referência: SISA SRS-652-GF .
Diâmetro 3/4" | pç | 20 | ICONE | 1.1535 | 23.0705
Diâmetro 1" | pç | 20 | ICONE | 1.2142 | 24.2847
Diâmetro 1 1/4" | pç | 20 | ICONE | 1.2901 | 25.802
Diâmetro 1 1/2" | pç | 20 | ICONE | 1.2598 | 25.1959
Diâmetro 2" | pç | 10 | ICONE | 2.2766 | 22.7664
Chumbador auto perfurante com rosca interna, diâmetro externo 14 mm, rosca "WW", diâmetro de 3/8". Referência: SISA SRS-591-38. . | pç | 80 | ICONE | 2.2766 | 182.1315
Parafuso cabeça sextavada, rosca "WW", diâmetro de 3/8", comprimento 12 mm. Referência: SISA SRS-579-11. - 13294 | pç | 80 | SINAPI | 0.99 | 79.2
Parafuso cabeça redonda, rosca soberba, diâmetro 1/4", comprimento 45 mm. Referência: SISA SRS 519-8. - 4379 | pç | 100 | SINAPI | 0.93 | 93
Bucha de expansão, S-8. Referência: SISA SRS 590-8. - 4376 | pç | 100 | SINAPI | 0.18 | 18
Fita isolante classe A para baixa tensão, até 750 V, rolo com 20 metros. Referência: 3M Scotch 33+. - 20111 | pç | 10 | SINAPI | 7 | 70
Para-raios de baixa de tensão. - 4272 | pç | 1 | SINAPI | 86.67 | 86.67
Cabo cobre nu têmpera mole #35mm2, para aterramento. - 863 | m | 15 | SINAPI | 15.95 | 239.25
Haste de aço cobreada tipo copperweld Ø3/4”x3000mm, alta camada, para aterramento. - 3378 | pç | 3 | SINAPI | 61.96 | 185.88
Caixa de inspeção tipo solo em PVC com tampa em ferro fundido, para instalação da haste de aterramento. . | pç | 3 | ICONE | 57.984 | 173.952
Grampo para fixação de dois cabos a haste de aterramento. - 415 | pç | 3 | SINAPI | 6.93 | 20.79
Cabo de cobre para interligação do inversor de frequencia e painel de acionamento do conjunto moto-bomba 1. 50mm². - 1018 | m | 15 | SINAPI | 25.82 | 387.3
SUB-TOTAL |  |  |  |  | 47225.53
MÃO DE OBRA
DISCRIMINAÇÃO | UNIDADE | QUANT. |  | P.UNIT. | P.TOTAL
Clarificação técnica e levantamento de campo. Técnico. - 2438 | h/h | 30.625 | SINAPI | 10.9264 | 334.6206
Elaboração do projeto detalhado. Técnico. - 2438 | h/h | 122.5 | SINAPI | 10.9264 | 1338.4824
Colocação das ordens de compra. Técnico. - 2438 | h/h | 30.625 | SINAPI | 10.9264 | 334.6206
Testes em fábrica. Técnico. - 2438 | h/h | 30.625 | SINAPI | 10.9264 | 334.6206
Envio dos equipamentos para Santa Maria da Boa Vista. Técnico. - 2438 | h/h | 30.625 | SINAPI | 10.9264 | 334.6206
Inspeção de aceitação em Santa Maria da Boa Vista. Técnico. - 2438 | h/h | 61.25 | SINAPI | 10.9264 | 669.2412
Entrega dos materiais e montagem. Técnico. - 2438 | h/h | 30.625 | SINAPI | 10.9264 | 334.6206
Mobilização e implantação do canteiro de obras. Técnico. - 2438 | h/h | 30.625 | SINAPI | 10.9264 | 334.6206
Montagem dos instrumentos. Técnico. - 2438 | h/h | 122.5 | SINAPI | 10.9264 | 1338.4824
Montagem Elétrica. Técnico. - 2438 | h/h | 61.25 | SINAPI | 10.9264 | 669.2412
Montagem Hidráulica. Oficial Hidraulico. - 2698 | h/h | 61.25 | SINAPI | 5.812 | 355.9853
Execução de aterramento e proteções contra surtos. Técnico. - 2438 | h/h | 91.875 | SINAPI | 10.9264 | 1003.8618
Calibração e testes dos instrumentos. Técnico. - 2438 | h/h | 91.875 | SINAPI | 10.9264 | 1003.8618
Integração e programação. Técnico. - 2438 | h/h | 91.875 | SINAPI | 10.9264 | 1003.8618
Pré-operação. Técnico. - 2438 | h/h | 91.875 | SINAPI | 10.9264 | 1003.8618
Treinamento. Técnico. - 2438 | h/h | 61.25 | SINAPI | 10.9264 | 669.2412
Operação Assistida. Técnico. - 2438 | h/h | 98 | SINAPI | 10.9264 | 1070.786
Entrega final. Técnico. - 2438 | h/h | 61.25 | SINAPI | 10.9264 | 669.2412
|  |  |  | Sub-total | 12803.87
Encargos sociais e trabalhistas |  |  |  | 120.8% | 15460.67
SUB-TOTAL |  |  |  |  | 28264.54
A) CUSTO UNITÁRIO TOTAL |  |  |  |  | 75490.07
B) BDI (Material) |  |  |  | 18.5% | 8736.72
C) BDI (mão-de-obra) |  |  |  | 25% | 7066.14
PREÇO UNITÁRIO TOTAL (A+B+C) |  |  |  |  | 91292.93
COMPOSIÇÃO DE PREÇO UNITÁRIO |  | 3.10
SERVIÇO: Estação de Bombeamento e Pressurização 7 - EBP-07 |  |  |  | Unidade: unid
EQUIPAMENTO
DISCRIMINAÇÃO | UNIDADE | QUANT. | EMPRESA COM MENOR PREÇO | P.UNIT. | P.TOTAL
SUB-TOTAL |  |  |  |  | 0
MATERIAL
DISCRIMINAÇÃO | UNIDADE | QUANT. | EMPRESA COM MENOR PREÇO | P.UNIT. | P.TOTAL
Rádio-Modem, transceptor, 900 MHz, Acces Point ou Dual Remote,1024/512 Kbps, Spread Spectrum 902-907,5 - 915-928 MHz, 1W, 10,5 a 30 Vcc e encriptação AES-128, com antena Yagi 14 dBi - 902-928 MHz, kit centelhador coaxial polyphaser e conectores para RGC-213 (Tipo N) e 40 metros de cabo coaxial RGC-213. . | cj | 1 | ICONE | 8991.34 | 8991.34
Poste de concreto de 17 metros para instalação de antena. - 12367 | pç | 1 | SINAPI | 1731.4 | 1731.4
Transmissor de vibração de mancal. Conforme folha de dados. | pç | 6 | IHM | 2183 | 13098
Chave de nível, tipo condutiva, com 4 eletrodos, conforme especificações técnicas. . | pç | 1 | ICONE | 1457.0542 | 1457.0542
Multimedidor de grandezas elétricas. Ligação em 380V. Comunicação de dados via rede Modbus, conforme especificações técnicas. . | pç | 1 | ICONE | 3493.261 | 3493.261
Sensor de presença por infravermelho para detecção de intrusão: especificações conforme folhas de dados. . | pç | 1 | ICONE | 75.7322 | 75.7322
Sensor de detecção de abertura de porta, tipo micro switch: conforme especificações das folhas de dados. . | pç | 2 | ICONE | 134.0472 | 268.0944
Sirene para acionamento de alarme sonoro de intrusão: conforme especificações das folhas de dados. . | pç | 1 | ICONE | 106.2407 | 106.2407
Câmera digital de vigilância, tipo domo, IP, com CCD, varredura, Pan, Tilt, zoom 22x, compressão MPEG4/JPEG, 10/100 Base T, com áudio, conexão para cartão SD, SD-III, sensibilidade de até 0,07lux, 64 presets, 12 Vdc: conforme especificações das folhas de dados. . | pç | 1 | ICONE | 7462.6068 | 7462.6068
Derivador e terminação para rede Modbus RS-485. Referência: Fabricante Altus, modelo AL-2600. . | pç | 5 | ICONE | 467.4273 | 2337.1363
Bateria para No-break. 45Ah / 12V. . | pç | 1 | IHM | 227.6653 | 227.6653
Cabo Flexível, isolação de composto termoplástico de PVC sem chumbo, com blindagem eletrostática em poliester e alumínio, anti chama, isolação 300V. Referência: Poliron MA. .
2x0,5 mm2 | m | 15 | ICONE | 2.0323 | 30.4841
6x0,5 mm2 | m | 20 | ICONE | 7.1684 | 143.3675
6x1,0 mm2 | m | 20 | ICONE | 8.7272 | 174.5431
2x1,0 mm2 | m | 60 | ICONE | 2.7168 | 163.0068
2x1,0+BL mm2 | m | 270 | ICONE | 2.7168 | 733.5387
3x1,0+BL mm2 | m | 50 | ICONE | 3.4742 | 173.7086
3x1,5 mm2 | m | 50 | ICONE | 4.5063 | 225.3127
Cabo flexível, isolação 300 V, com blindagem eletrostática, 1Px22 AWG (1x8,7 mm2), para transmissão de dados via rede Modbus-RTU. Referência: Poliron . | m | 20 | ICONE | 1.4267 | 28.5336
Cabo flexível, isolação 300 V, com blindagem eletrostática, 1Px22 AWG (1x8,7 mm2), para transmissão de dados via rede Ethernet. Referência: Poliron . | m | 20 | TELVENT | 1.19 | 23.8
Eletroduto galvanizado a fogo, NBR 13057, rosca BSP (GÁS), com luva. Peça de 3 metros de comprimento. Referência: Raritubos.
Diâmetro 3/4" - 21128 | m | 40 | SINAPI | 15.54 | 621.6
Diâmetro 1" - 21136 | m | 6 | SINAPI | 18.28 | 109.68
Diâmetro 1 1/4" - 21135 | m | 12 | SINAPI | 27.32 | 327.84
Diâmetro 1 1/2" - 21130 | m | 6 | SINAPI | 37.56 | 225.36
Diâmetro 2" - 21134 | m | 12 | SINAPI | 48.18 | 578.16
Condulete de alumínio silício injetado de alta resistência, grau de proteção IP-54, pintura eletrostática em epóxi poliéster na cor cinza, com tampa cega e parafusos de aço zincado bicromatizados, rosca BSP (GÁS). Referência: Wetzel.
Tipo X
Diâmetro 2" - 2596 | pç | 2 | SINAPI | 48.84 | 97.68
Tipo T
Diâmetro 3/4" - 2574 | pç | 10 | SINAPI | 8.18 | 81.8
Diâmetro 1" - 2586 | pç | 2 | SINAPI | 13.96 | 27.92
Diâmetro 1 1/4" - 2575 | pç | 5 | SINAPI | 22.8 | 114
Diâmetro 1 1/2" - 2576 | pç | 4 | SINAPI | 32.74 | 130.96
Diâmetro 2" - 2577 | pç | 5 | SINAPI | 45.99 | 229.95
Tipo LR
Diâmetro 3/4" - 2593 | pç | 10 | SINAPI | 7.64 | 76.4
Diâmetro 1" - 2570 | pç | 3 | SINAPI | 11.85 | 35.55
Diâmetro 1 1/4" - 2588 | pç | 5 | SINAPI | 20.28 | 101.4
Diâmetro 1 1/2" - 2587 | pç | 2 | SINAPI | 30.32 | 60.64
Diâmetro 2" - 2571 | pç | 3 | SINAPI | 43.06 | 129.18
Tipo LL .
Diâmetro 3/4" | pç | 10 | ICONE | 13.7492 | 137.4915
Diâmetro 1 1/4" | pç | 8 | ICONE | 20.2782 | 162.2256
Diâmetro 2" | pç | 2 | ICONE | 46.7473 | 93.4946
Tipo LB .
Diâmetro 3/4" | pç | 4 | ICONE | 11.461 | 45.8441
Diâmetro 1" | pç | 2 | ICONE | 17.1849 | 34.3698
Tipo C
Diâmetro 3/4" - 2559 | pç | 7 | SINAPI | 7.59 | 53.13
Bucha de redução para condulete, rosca BSP (GÁS). Referência: Wetzel.
3/4 x 1" - 765 | pç | 4 | SINAPI | 4.13 | 16.52
3/4 x 1 1/4" - 769 | pç | 5 | SINAPI | 6.5 | 32.5
3/4 x 1 1/2" - 767 | pç | 5 | SINAPI | 9.24 | 46.2
3/4 x 2" - 848 | pç | 6 | SINAPI | 13.88 | 83.28
1 1/4 x 1 1/2" - 790 | pç | 2 | SINAPI | 9.42 | 18.84
1 1/2 x 2" - 788 | pç | 2 | SINAPI | 11.07 | 22.14
Eletroduto Flexível, em fita de aço zincado, diâmetro de 3/4", revestido em PVC, anti chama, NBR 7008/ 6148. Referência: SPTF - Sealtubo Plus. . | m | 35 | ICONE | 7.32 | 256.2
Conector macho giratório em alumínio, rosca BSP (GÁS), diâmetro de 3/4", para eletroduto flexível. Referência: SPTF - Sealtubo Plus. - 1599 | pç | 44 | SINAPI | 5.07 | 223.08
Mensola simples para suporte de eletrodutos e instrumentos, em aço galvanizado a fogo, comprimento "A"=1,00 m. Referência: SISA SRS-553-GF. . | pç | 10 | ICONE | 37.944 | 379.44
Grampo tipo "U", diâmetro de 3/4", em aço galvanizado a fogo. Referência: SISA SRS-668-GF. .
Diâmetro 3/4" | pç | 10 | ICONE | 0.912 | 9.12
Diâmetro 1" | pç | 10 | ICONE | 1.512 | 15.12
Diâmetro 1 1/4" | pç | 10 | ICONE | 2.2008 | 22.0078
Diâmetro 1 1/2" | pç | 10 | ICONE | 2.4285 | 24.2847
Fixador singelo com cunha de aperto para eletroduto rígido, em aço galvanizado a fogo. Referência: SISA SRS-652-GF .
Diâmetro 3/4" | pç | 20 | ICONE | 1.1535 | 23.0705
Diâmetro 1" | pç | 20 | ICONE | 1.2142 | 24.2847
Diâmetro 1 1/4" | pç | 20 | ICONE | 1.2901 | 25.802
Diâmetro 1 1/2" | pç | 20 | ICONE | 1.2598 | 25.1959
Diâmetro 2" | pç | 10 | ICONE | 2.2766 | 22.7664
Chumbador auto perfurante com rosca interna, diâmetro externo 14 mm, rosca "WW", diâmetro de 3/8". Referência: SISA SRS-591-38. . | pç | 80 | ICONE | 2.2766 | 182.1315
Parafuso cabeça sextavada, rosca "WW", diâmetro de 3/8", comprimento 12 mm. Referência: SISA SRS-579-11. - 13294 | pç | 80 | SINAPI | 0.99 | 79.2
Parafuso cabeça redonda, rosca soberba, diâmetro 1/4", comprimento 45 mm. Referência: SISA SRS 519-8. - 4379 | pç | 100 | SINAPI | 0.93 | 93
Bucha de expansão, S-8. Referência: SISA SRS 590-8. - 4376 | pç | 100 | SINAPI | 0.18 | 18
Fita isolante classe A para baixa tensão, até 750 V, rolo com 20 metros. Referência: 3M Scotch 33+. - 20111 | pç | 10 | SINAPI | 7 | 70
Para-raios de baixa de tensão. - 4272 | pç | 1 | SINAPI | 86.67 | 86.67
Cabo cobre nu têmpera mole #35mm2, para aterramento. - 863 | m | 15 | SINAPI | 15.95 | 239.25
Haste de aço cobreada tipo copperweld Ø3/4”x3000mm, alta camada, para aterramento. - 3378 | pç | 3 | SINAPI | 61.96 | 185.88
Caixa de inspeção tipo solo em PVC com tampa em ferro fundido, para instalação da haste de aterramento. . | pç | 3 | ICONE | 57.984 | 173.952
Grampo para fixação de dois cabos a haste de aterramento. - 415 | pç | 3 | SINAPI | 6.93 | 20.79
Cabo de cobre para interligação do inversor de frequencia e painel de acionamento do conjunto moto-bomba 1. 70mm². - 977 | m | 15 | SINAPI | 36.07 | 541.05
SUB-TOTAL |  |  |  |  | 47379.28
MÃO DE OBRA
DISCRIMINAÇÃO | UNIDADE | QUANT. |  | P.UNIT. | P.TOTAL
Clarificação técnica e levantamento de campo. Técnico. - 2438 | h/h | 30.625 | SINAPI | 10.9264 | 334.6206
Elaboração do projeto detalhado. Técnico. - 2438 | h/h | 122.5 | SINAPI | 10.9264 | 1338.4824
Colocação das ordens de compra. Técnico. - 2438 | h/h | 30.625 | SINAPI | 10.9264 | 334.6206
Testes em fábrica. Técnico. - 2438 | h/h | 30.625 | SINAPI | 10.9264 | 334.6206
Envio dos equipamentos para Santa Maria da Boa Vista. Técnico. - 2438 | h/h | 30.625 | SINAPI | 10.9264 | 334.6206
Inspeção de aceitação em Santa Maria da Boa Vista. Técnico. - 2438 | h/h | 61.25 | SINAPI | 10.9264 | 669.2412
Entrega dos materiais e montagem. Técnico. - 2438 | h/h | 30.625 | SINAPI | 10.9264 | 334.6206
Mobilização e implantação do canteiro de obras. Técnico. - 2438 | h/h | 30.625 | SINAPI | 10.9264 | 334.6206
Montagem dos instrumentos. Técnico. - 2438 | h/h | 122.5 | SINAPI | 10.9264 | 1338.4824
Montagem Elétrica. Técnico. - 2438 | h/h | 61.25 | SINAPI | 10.9264 | 669.2412
Montagem Hidráulica. Oficial Hidraulico. - 2698 | h/h | 61.25 | SINAPI | 5.812 | 355.9853
Execução de aterramento e proteções contra surtos. Técnico. - 2438 | h/h | 91.875 | SINAPI | 10.9264 | 1003.8618
Calibração e testes dos instrumentos. Técnico. - 2438 | h/h | 91.875 | SINAPI | 10.9264 | 1003.8618
Integração e programação. Técnico. - 2438 | h/h | 91.875 | SINAPI | 10.9264 | 1003.8618
Pré-operação. Técnico. - 2438 | h/h | 91.875 | SINAPI | 10.9264 | 1003.8618
Treinamento. Técnico. - 2438 | h/h | 61.25 | SINAPI | 10.9264 | 669.2412
Operação Assistida. Técnico. - 2438 | h/h | 98 | SINAPI | 10.9264 | 1070.786
Entrega final. Técnico. - 2438 | h/h | 61.25 | SINAPI | 10.9264 | 669.2412
|  |  |  | Sub-total | 12803.87
Encargos sociais e trabalhistas |  |  |  | 120.8% | 15460.67
SUB-TOTAL |  |  |  |  | 28264.54
A) CUSTO UNITÁRIO TOTAL |  |  |  |  | 75643.82
B) BDI (Material) |  |  |  | 18.5% | 8765.17
C) BDI (mão-de-obra) |  |  |  | 25% | 7066.14
PREÇO UNITÁRIO TOTAL (A+B+C) |  |  |  |  | 91475.13
COMPOSIÇÃO DE PREÇO UNITÁRIO |  | 3.11
SERVIÇO: Estação de Bombeamento e Pressurização 8 - EBP-08 |  |  |  | Unidade: unid
EQUIPAMENTO
DISCRIMINAÇÃO | UNIDADE | QUANT. | EMPRESA COM MENOR PREÇO | P.UNIT. | P.TOTAL
SUB-TOTAL |  |  |  |  | 0
MATERIAL
DISCRIMINAÇÃO | UNIDADE | QUANT. | EMPRESA COM MENOR PREÇO | P.UNIT. | P.TOTAL
Rádio-Modem, transceptor, 900 MHz, Acces Point ou Dual Remote,1024/512 Kbps, Spread Spectrum 902-907,5 - 915-928 MHz, 1W, 10,5 a 30 Vcc e encriptação AES-128, com antena Yagi 14 dBi - 902-928 MHz, kit centelhador coaxial polyphaser e conectores para RGC-213 (Tipo N) e 40 metros de cabo coaxial RGC-213. . | cj | 1 | ICONE | 8991.34 | 8991.34
Poste de concreto de 17 metros para instalação de antena. - 12367 | pç | 1 | SINAPI | 1731.4 | 1731.4
Transmissor de vibração de mancal. Conforme folha de dados. | pç | 6 | IHM | 2183 | 13098
Multimedidor de grandezas elétricas. Ligação em 380V. Comunicação de dados via rede Modbus, conforme especificações técnicas. . | pç | 1 | ICONE | 3493.261 | 3493.261
Sensor de presença por infravermelho para detecção de intrusão: especificações conforme folhas de dados. . | pç | 1 | ICONE | 75.7322 | 75.7322
Sensor de detecção de abertura de porta, tipo micro switch: conforme especificações das folhas de dados. . | pç | 2 | ICONE | 134.0472 | 268.0944
Sirene para acionamento de alarme sonoro de intrusão: conforme especificações das folhas de dados. . | pç | 1 | ICONE | 106.2407 | 106.2407
Câmera digital de vigilância, tipo domo, IP, com CCD, varredura, Pan, Tilt, zoom 22x, compressão MPEG4/JPEG, 10/100 Base T, com áudio, conexão para cartão SD, SD-III, sensibilidade de até 0,07lux, 64 presets, 12 Vdc: conforme especificações das folhas de dados. . | pç | 1 | ICONE | 7462.6068 | 7462.6068
Derivador e terminação para rede Modbus RS-485. Referência: Fabricante Altus, modelo AL-2600. . | pç | 5 | ICONE | 467.4273 | 2337.1363
Módulo de 4 saídas analógicas. Fabricante Altus, Série Ponto, modelo PO2132. | pç | 1 | IHM | 2509.801 | 2509.801
Bateria para No-break. 45Ah / 12V. . | pç | 1 | IHM | 227.6653 | 227.6653
Cabo Flexível, isolação de composto termoplástico de PVC sem chumbo, com blindagem eletrostática em poliester e alumínio, anti chama, isolação 300V. Referência: Poliron MA. .
2x0,5 mm2 | m | 15 | ICONE | 2.0323 | 30.4841
2x1,0 mm2 | m | 160 | ICONE | 2.7168 | 434.6847
2x1,0+BL mm2 | m | 160 | ICONE | 2.7168 | 434.6896
3x1,0+BL mm2 | m | 50 | ICONE | 3.4742 | 173.7086
3x1,5 mm2 | m | 50 | ICONE | 4.5063 | 225.3127
4x1,5 mm2 | m | 60 | ICONE | 4.5063 | 270.3753
Cabo flexível, isolação 300 V, com blindagem eletrostática, 1Px22 AWG (1x8,7 mm2), para transmissão de dados via rede Modbus-RTU. Referência: Poliron . | m | 20 | ICONE | 1.4267 | 28.5336
Cabo flexível, isolação 300 V, com blindagem eletrostática, 1Px22 AWG (1x8,7 mm2), para transmissão de dados via rede Ethernet. Referência: Poliron . | m | 20 | TELVENT | 1.19 | 23.8
Eletroduto galvanizado a fogo, NBR 13057, rosca BSP (GÁS), com luva. Peça de 3 metros de comprimento. Referência: Raritubos.
Diâmetro 3/4" - 21128 | m | 60 | SINAPI | 15.54 | 932.4
Diâmetro 1 1/4" - 21135 | m | 30 | SINAPI | 27.32 | 819.6
Diâmetro 1 1/2" - 21130 | m | 5 | SINAPI | 37.56 | 187.8
Diâmetro 2" - 21134 | m | 10 | SINAPI | 48.18 | 481.8
Condulete de alumínio silício injetado de alta resistência, grau de proteção IP-54, pintura eletrostática em epóxi poliéster na cor cinza, com tampa cega e parafusos de aço zincado bicromatizados, rosca BSP (GÁS). Referência: Wetzel.
Tipo X
Diâmetro 2" - 2596 | pç | 2 | SINAPI | 48.84 | 97.68
Tipo T
Diâmetro 3/4" - 2574 | pç | 10 | SINAPI | 8.18 | 81.8
Diâmetro 1 1/4" - 2575 | pç | 7 | SINAPI | 22.8 | 159.6
Diâmetro 1 1/2" - 2576 | pç | 4 | SINAPI | 32.74 | 130.96
Diâmetro 2" - 2577 | pç | 5 | SINAPI | 45.99 | 229.95
Tipo LR
Diâmetro 3/4" - 2593 | pç | 10 | SINAPI | 7.64 | 76.4
Diâmetro 1 1/4" - 2588 | pç | 5 | SINAPI | 20.28 | 101.4
Diâmetro 1 1/2" - 2587 | pç | 5 | SINAPI | 30.32 | 151.6
Diâmetro 2" - 2571 | pç | 5 | SINAPI | 43.06 | 215.3
Tipo LL .
Diâmetro 3/4" | pç | 10 | ICONE | 13.7492 | 137.4915
Diâmetro 1 1/4" | pç | 8 | ICONE | 20.2782 | 162.2256
Diâmetro 2" | pç | 2 | ICONE | 46.7473 | 93.4946
Tipo LB .
Diâmetro 3/4" | pç | 4 | ICONE | 11.461 | 45.8441
Diâmetro 2" | pç | 2 | ICONE | 55.1618 | 110.3236
Tipo C
Diâmetro 3/4" - 2559 | pç | 7 | SINAPI | 7.59 | 53.13
Bucha de redução para condulete, rosca BSP (GÁS). Referência: Wetzel.
3/4 x 1 1/4" - 769 | pç | 5 | SINAPI | 6.5 | 32.5
3/4 x 1 1/2" - 767 | pç | 5 | SINAPI | 9.24 | 46.2
3/4 x 2" - 848 | pç | 6 | SINAPI | 13.88 | 83.28
1 1/4 x 1 1/2" - 790 | pç | 3 | SINAPI | 9.42 | 28.26
1 1/2 x 2" - 788 | pç | 3 | SINAPI | 11.07 | 33.21
Eletroduto Flexível, em fita de aço zincado, diâmetro de 3/4", revestido em PVC, anti chama, NBR 7008/ 6148. Referência: SPTF - Sealtubo Plus. . | m | 35 | ICONE | 7.32 | 256.2
Conector macho giratório em alumínio, rosca BSP (GÁS), diâmetro de 3/4", para eletroduto flexível. Referência: SPTF - Sealtubo Plus. - 1599 | pç | 8 | SINAPI | 5.07 | 40.56
Fixador singelo com cunha de aperto para eletroduto rígido, em aço galvanizado a fogo. Referência: SISA SRS-652-GF .
Diâmetro 3/4" | pç | 20 | ICONE | 1.1535 | 23.0705
Diâmetro 1 1/4" | pç | 20 | ICONE | 1.2901 | 25.802
Diâmetro 1 1/2" | pç | 20 | ICONE | 1.2598 | 25.1959
Diâmetro 2" | pç | 10 | ICONE | 2.2766 | 22.7664
Chumbador auto perfurante com rosca interna, diâmetro externo 14 mm, rosca "WW", diâmetro de 3/8". Referência: SISA SRS-591-38. . | pç | 80 | ICONE | 2.2766 | 182.1315
Parafuso cabeça sextavada, rosca "WW", diâmetro de 3/8", comprimento 12 mm. Referência: SISA SRS-579-11. - 13294 | pç | 80 | SINAPI | 0.99 | 79.2
Parafuso cabeça redonda, rosca soberba, diâmetro 1/4", comprimento 45 mm. Referência: SISA SRS 519-8. - 4379 | pç | 100 | SINAPI | 0.93 | 93
Bucha de expansão, S-8. Referência: SISA SRS 590-8. - 4376 | pç | 100 | SINAPI | 0.18 | 18
Fita isolante classe A para baixa tensão, até 750 V, rolo com 20 metros. Referência: 3M Scotch 33+. - 20111 | pç | 10 | SINAPI | 7 | 70
Para-raios de baixa de tensão. - 4272 | pç | 1 | SINAPI | 86.67 | 86.67
Cabo cobre nu têmpera mole #35mm2, para aterramento. - 863 | m | 15 | SINAPI | 15.95 | 239.25
Haste de aço cobreada tipo copperweld Ø3/4”x3000mm, alta camada, para aterramento. - 3378 | pç | 3 | SINAPI | 61.96 | 185.88
Caixa de inspeção tipo solo em PVC com tampa em ferro fundido, para instalação da haste de aterramento. . | pç | 3 | ICONE | 57.984 | 173.952
Grampo para fixação de dois cabos a haste de aterramento. - 415 | pç | 3 | SINAPI | 6.93 | 20.79
Cabo de cobre para interligação do inversor de frequencia e painel de acionamento do conjunto moto-bomba 1. 95mm². - 998 | m | 15 | SINAPI | 50.55 | 758.25
SUB-TOTAL |  |  |  |  | 48715.83
MÃO DE OBRA
DISCRIMINAÇÃO | UNIDADE | QUANT. |  | P.UNIT. | P.TOTAL
Clarificação técnica e levantamento de campo. Técnico. - 2438 | h/h | 30.625 | SINAPI | 10.9264 | 334.6206
Elaboração do projeto detalhado. Técnico. - 2438 | h/h | 122.5 | SINAPI | 10.9264 | 1338.4824
Colocação das ordens de compra. Técnico. - 2438 | h/h | 30.625 | SINAPI | 10.9264 | 334.6206
Testes em fábrica. Técnico. - 2438 | h/h | 30.625 | SINAPI | 10.9264 | 334.6206
Envio dos equipamentos para Santa Maria da Boa Vista. Técnico. - 2438 | h/h | 30.625 | SINAPI | 10.9264 | 334.6206
Inspeção de aceitação em Santa Maria da Boa Vista. Técnico. - 2438 | h/h | 61.25 | SINAPI | 10.9264 | 669.2412
Entrega dos materiais e montagem. Técnico. - 2438 | h/h | 30.625 | SINAPI | 10.9264 | 334.6206
Mobilização e implantação do canteiro de obras. Técnico. - 2438 | h/h | 30.625 | SINAPI | 10.9264 | 334.6206
Montagem dos instrumentos. Técnico. - 2438 | h/h | 122.5 | SINAPI | 10.9264 | 1338.4824
Montagem Elétrica. Técnico. - 2438 | h/h | 61.25 | SINAPI | 10.9264 | 669.2412
Montagem Hidráulica. Oficial Hidraulico. - 2698 | h/h | 61.25 | SINAPI | 5.812 | 355.9853
Execução de aterramento e proteções contra surtos. Técnico. - 2438 | h/h | 91.875 | SINAPI | 10.9264 | 1003.8618
Calibração e testes dos instrumentos. Técnico. - 2438 | h/h | 91.875 | SINAPI | 10.9264 | 1003.8618
Integração e programação. Técnico. - 2438 | h/h | 91.875 | SINAPI | 10.9264 | 1003.8618
Pré-operação. Técnico. - 2438 | h/h | 91.875 | SINAPI | 10.9264 | 1003.8618
Treinamento. Técnico. - 2438 | h/h | 61.25 | SINAPI | 10.9264 | 669.2412
Operação Assistida. Técnico. - 2438 | h/h | 98 | SINAPI | 10.9264 | 1070.786
Entrega final. Técnico. - 2438 | h/h | 61.25 | SINAPI | 10.9264 | 669.2412
|  |  |  | Sub-total | 12803.87
Encargos sociais e trabalhistas |  |  |  | 120.8% | 15460.67
SUB-TOTAL |  |  |  |  | 28264.54
A) CUSTO UNITÁRIO TOTAL |  |  |  |  | 76980.37
B) BDI (Material) |  |  |  | 18.5% | 9012.43
C) BDI (mão-de-obra) |  |  |  | 25% | 7066.14
PREÇO UNITÁRIO TOTAL (A+B+C) |  |  |  |  | 93058.94
COMPOSIÇÃO DE PREÇO UNITÁRIO |  | 3.12
SERVIÇO: Estação de Bombeamento e Pressurização 9 - EBP-09 |  |  |  | Unidade: unid
EQUIPAMENTO
DISCRIMINAÇÃO | UNIDADE | QUANT. | EMPRESA COM MENOR PREÇO | P.UNIT. | P.TOTAL
SUB-TOTAL |  |  |  |  | 0
MATERIAL
DISCRIMINAÇÃO | UNIDADE | QUANT. | EMPRESA COM MENOR PREÇO | P.UNIT. | P.TOTAL
Rádio-Modem, transceptor, 900 MHz, Acces Point ou Dual Remote,1024/512 Kbps, Spread Spectrum 902-907,5 - 915-928 MHz, 1W, 10,5 a 30 Vcc e encriptação AES-128, com antena Yagi 14 dBi - 902-928 MHz, kit centelhador coaxial polyphaser e conectores para RGC-213 (Tipo N) e 40 metros de cabo coaxial RGC-213. . | cj | 1 | ICONE | 8991.34 | 8991.34
Poste de concreto de 17 metros para instalação de antena. - 12367 | pç | 1 | SINAPI | 1731.4 | 1731.4
Transmissor de vibração de mancal. Conforme folha de dados. | pç | 6 | IHM | 2183 | 13098
Chave de nível, tipo condutiva, com 4 eletrodos, conforme especificações técnicas. . | pç | 1 | ICONE | 1457.0542 | 1457.0542
Multimedidor de grandezas elétricas. Ligação em 380V. Comunicação de dados via rede Modbus, conforme especificações técnicas. . | pç | 1 | ICONE | 3493.261 | 3493.261
Sensor de presença por infravermelho para detecção de intrusão: especificações conforme folhas de dados. . | pç | 1 | ICONE | 75.7322 | 75.7322
Sensor de detecção de abertura de porta, tipo micro switch: conforme especificações das folhas de dados. . | pç | 2 | ICONE | 134.0472 | 268.0944
Sirene para acionamento de alarme sonoro de intrusão: conforme especificações das folhas de dados. . | pç | 1 | ICONE | 106.2407 | 106.2407
Câmera digital de vigilância, tipo domo, IP, com CCD, varredura, Pan, Tilt, zoom 22x, compressão MPEG4/JPEG, 10/100 Base T, com áudio, conexão para cartão SD, SD-III, sensibilidade de até 0,07lux, 64 presets, 12 Vdc: conforme especificações das folhas de dados. . | pç | 1 | ICONE | 7462.6068 | 7462.6068
Derivador e terminação para rede Modbus RS-485. Referência: Fabricante Altus, modelo AL-2600. . | pç | 5 | ICONE | 467.4273 | 2337.1363
Bateria para No-break. 45Ah / 12V. . | pç | 1 | IHM | 227.6653 | 227.6653
Cabo Flexível, isolação de composto termoplástico de PVC sem chumbo, com blindagem eletrostática em poliester e alumínio, anti chama, isolação 300V. Referência: Poliron MA. .
2x0,5 mm2 | m | 15 | ICONE | 2.0323 | 30.4841
6x0,5 mm2 | m | 20 | ICONE | 7.1684 | 143.3675
6x1,0 mm2 | m | 20 | ICONE | 8.7272 | 174.5431
2x1,0 mm2 | m | 60 | ICONE | 2.7168 | 163.0068
2x1,0+BL mm2 | m | 270 | ICONE | 2.7168 | 733.5387
3x1,0+BL mm2 | m | 50 | ICONE | 3.4742 | 173.7086
3x1,5 mm2 | m | 50 | ICONE | 4.5063 | 225.3127
Cabo flexível, isolação 300 V, com blindagem eletrostática, 1Px22 AWG (1x8,7 mm2), para transmissão de dados via rede Modbus-RTU. Referência: Poliron . | m | 20 | ICONE | 1.4267 | 28.5336
Cabo flexível, isolação 300 V, com blindagem eletrostática, 1Px22 AWG (1x8,7 mm2), para transmissão de dados via rede Ethernet. Referência: Poliron . | m | 20 | TELVENT | 1.19 | 23.8
Eletroduto galvanizado a fogo, NBR 13057, rosca BSP (GÁS), com luva. Peça de 3 metros de comprimento. Referência: Raritubos.
Diâmetro 3/4" - 21128 | m | 40 | SINAPI | 15.54 | 621.6
Diâmetro 1" - 21136 | m | 6 | SINAPI | 18.28 | 109.68
Diâmetro 1 1/4" - 21135 | m | 12 | SINAPI | 27.32 | 327.84
Diâmetro 1 1/2" - 21130 | m | 6 | SINAPI | 37.56 | 225.36
Diâmetro 2" - 21134 | m | 12 | SINAPI | 48.18 | 578.16
Condulete de alumínio silício injetado de alta resistência, grau de proteção IP-54, pintura eletrostática em epóxi poliéster na cor cinza, com tampa cega e parafusos de aço zincado bicromatizados, rosca BSP (GÁS). Referência: Wetzel.
Tipo X
Diâmetro 2" - 2596 | pç | 2 | SINAPI | 48.84 | 97.68
Tipo T
Diâmetro 3/4" - 2574 | pç | 10 | SINAPI | 8.18 | 81.8
Diâmetro 1" - 2586 | pç | 2 | SINAPI | 13.96 | 27.92
Diâmetro 1 1/4" - 2575 | pç | 5 | SINAPI | 22.8 | 114
Diâmetro 1 1/2" - 2576 | pç | 4 | SINAPI | 32.74 | 130.96
Diâmetro 2" - 2577 | pç | 5 | SINAPI | 45.99 | 229.95
Tipo LR
Diâmetro 3/4" - 2593 | pç | 10 | SINAPI | 7.64 | 76.4
Diâmetro 1" - 2570 | pç | 3 | SINAPI | 11.85 | 35.55
Diâmetro 1 1/4" - 2588 | pç | 5 | SINAPI | 20.28 | 101.4
Diâmetro 1 1/2" - 2587 | pç | 2 | SINAPI | 30.32 | 60.64
Diâmetro 2" - 2571 | pç | 3 | SINAPI | 43.06 | 129.18
Tipo LL .
Diâmetro 3/4" | pç | 10 | ICONE | 13.7492 | 137.4915
Diâmetro 1 1/4" | pç | 8 | ICONE | 20.2782 | 162.2256
Diâmetro 2" | pç | 2 | ICONE | 46.7473 | 93.4946
Tipo LB .
Diâmetro 3/4" | pç | 4 | ICONE | 11.461 | 45.8441
Diâmetro 1" | pç | 2 | ICONE | 17.1849 | 34.3698
Tipo C
Diâmetro 3/4" - 2559 | pç | 7 | SINAPI | 7.59 | 53.13
Bucha de redução para condulete, rosca BSP (GÁS). Referência: Wetzel.
3/4 x 1" - 765 | pç | 4 | SINAPI | 4.13 | 16.52
3/4 x 1 1/4" - 769 | pç | 5 | SINAPI | 6.5 | 32.5
3/4 x 1 1/2" - 767 | pç | 5 | SINAPI | 9.24 | 46.2
3/4 x 2" - 848 | pç | 6 | SINAPI | 13.88 | 83.28
1 1/4 x 1 1/2" - 790 | pç | 2 | SINAPI | 9.42 | 18.84
1 1/2 x 2" - 788 | pç | 2 | SINAPI | 11.07 | 22.14
Eletroduto Flexível, em fita de aço zincado, diâmetro de 3/4", revestido em PVC, anti chama, NBR 7008/ 6148. Referência: SPTF - Sealtubo Plus. . | m | 35 | ICONE | 7.32 | 256.2
Conector macho giratório em alumínio, rosca BSP (GÁS), diâmetro de 3/4", para eletroduto flexível. Referência: SPTF - Sealtubo Plus. - 1599 | pç | 44 | SINAPI | 5.07 | 223.08
Mensola simples para suporte de eletrodutos e instrumentos, em aço galvanizado a fogo, comprimento "A"=1,00 m. Referência: SISA SRS-553-GF. . | pç | 10 | ICONE | 37.944 | 379.44
Grampo tipo "U", diâmetro de 3/4", em aço galvanizado a fogo. Referência: SISA SRS-668-GF. .
Diâmetro 3/4" | pç | 10 | ICONE | 0.912 | 9.12
Diâmetro 1" | pç | 10 | ICONE | 1.512 | 15.12
Diâmetro 1 1/4" | pç | 10 | ICONE | 2.2008 | 22.0078
Diâmetro 1 1/2" | pç | 10 | ICONE | 2.4285 | 24.2847
Fixador singelo com cunha de aperto para eletroduto rígido, em aço galvanizado a fogo. Referência: SISA SRS-652-GF .
Diâmetro 3/4" | pç | 20 | ICONE | 1.1535 | 23.0705
Diâmetro 1" | pç | 20 | ICONE | 1.2142 | 24.2847
Diâmetro 1 1/4" | pç | 20 | ICONE | 1.2901 | 25.802
Diâmetro 1 1/2" | pç | 20 | ICONE | 1.2598 | 25.1959
Diâmetro 2" | pç | 10 | ICONE | 2.2766 | 22.7664
Chumbador auto perfurante com rosca interna, diâmetro externo 14 mm, rosca "WW", diâmetro de 3/8". Referência: SISA SRS-591-38. . | pç | 80 | ICONE | 2.2766 | 182.1315
Parafuso cabeça sextavada, rosca "WW", diâmetro de 3/8", comprimento 12 mm. Referência: SISA SRS-579-11. - 13294 | pç | 80 | SINAPI | 0.99 | 79.2
Parafuso cabeça redonda, rosca soberba, diâmetro 1/4", comprimento 45 mm. Referência: SISA SRS 519-8. - 4379 | pç | 100 | SINAPI | 0.93 | 93
Bucha de expansão, S-8. Referência: SISA SRS 590-8. - 4376 | pç | 100 | SINAPI | 0.18 | 18
Fita isolante classe A para baixa tensão, até 750 V, rolo com 20 metros. Referência: 3M Scotch 33+. - 20111 | pç | 10 | SINAPI | 7 | 70
Para-raios de baixa de tensão. - 4272 | pç | 1 | SINAPI | 86.67 | 86.67
Cabo cobre nu têmpera mole #35mm2, para aterramento. - 863 | m | 15 | SINAPI | 15.95 | 239.25
Haste de aço cobreada tipo copperweld Ø3/4”x3000mm, alta camada, para aterramento. - 3378 | pç | 3 | SINAPI | 61.96 | 185.88
Caixa de inspeção tipo solo em PVC com tampa em ferro fundido, para instalação da haste de aterramento. . | pç | 3 | ICONE | 57.984 | 173.952
Grampo para fixação de dois cabos a haste de aterramento. - 415 | pç | 3 | SINAPI | 6.93 | 20.79
Cabo de cobre para interligação do inversor de frequencia e painel de acionamento do conjunto moto-bomba 1. 70mm². - 977 | m | 15 | SINAPI | 36.07 | 541.05
SUB-TOTAL |  |  |  |  | 47379.28
MÃO DE OBRA
DISCRIMINAÇÃO | UNIDADE | QUANT. |  | P.UNIT. | P.TOTAL
Clarificação técnica e levantamento de campo. Técnico. - 2438 | h/h | 30.625 | SINAPI | 10.9264 | 334.6206
Elaboração do projeto detalhado. Técnico. - 2438 | h/h | 122.5 | SINAPI | 10.9264 | 1338.4824
Colocação das ordens de compra. Técnico. - 2438 | h/h | 30.625 | SINAPI | 10.9264 | 334.6206
Testes em fábrica. Técnico. - 2438 | h/h | 30.625 | SINAPI | 10.9264 | 334.6206
Envio dos equipamentos para Santa Maria da Boa Vista. Técnico. - 2438 | h/h | 30.625 | SINAPI | 10.9264 | 334.6206
Inspeção de aceitação em Santa Maria da Boa Vista. Técnico. - 2438 | h/h | 61.25 | SINAPI | 10.9264 | 669.2412
Entrega dos materiais e montagem. Técnico. - 2438 | h/h | 30.625 | SINAPI | 10.9264 | 334.6206
Mobilização e implantação do canteiro de obras. Técnico. - 2438 | h/h | 30.625 | SINAPI | 10.9264 | 334.6206
Montagem dos instrumentos. Técnico. - 2438 | h/h | 122.5 | SINAPI | 10.9264 | 1338.4824
Montagem Elétrica. Técnico. - 2438 | h/h | 61.25 | SINAPI | 10.9264 | 669.2412
Montagem Hidráulica. Oficial Hidraulico. - 2698 | h/h | 61.25 | SINAPI | 5.812 | 355.9853
Execução de aterramento e proteções contra surtos. Técnico. - 2438 | h/h | 91.875 | SINAPI | 10.9264 | 1003.8618
Calibração e testes dos instrumentos. Técnico. - 2438 | h/h | 91.875 | SINAPI | 10.9264 | 1003.8618
Integração e programação. Técnico. - 2438 | h/h | 91.875 | SINAPI | 10.9264 | 1003.8618
Pré-operação. Técnico. - 2438 | h/h | 91.875 | SINAPI | 10.9264 | 1003.8618
Treinamento. Técnico. - 2438 | h/h | 61.25 | SINAPI | 10.9264 | 669.2412
Operação Assistida. Técnico. - 2438 | h/h | 98 | SINAPI | 10.9264 | 1070.786
Entrega final. Técnico. - 2438 | h/h | 61.25 | SINAPI | 10.9264 | 669.2412
|  |  |  | Sub-total | 12803.87
Encargos sociais e trabalhistas |  |  |  | 120.8% | 15460.67
SUB-TOTAL |  |  |  |  | 28264.54
A) CUSTO UNITÁRIO TOTAL |  |  |  |  | 75643.82
B) BDI (Material) |  |  |  | 18.5% | 8765.17
C) BDI (mão-de-obra) |  |  |  | 25% | 7066.14
PREÇO UNITÁRIO TOTAL (A+B+C) |  |  |  |  | 91475.13
COMPOSIÇÃO DE PREÇO UNITÁRIO |  | 3.13
SERVIÇO: Estação de Bombeamento e Pressurização 10 - EBP-10 |  |  |  | Unidade: unid
EQUIPAMENTO
DISCRIMINAÇÃO | UNIDADE | QUANT. | EMPRESA COM MENOR PREÇO | P.UNIT. | P.TOTAL
SUB-TOTAL |  |  |  |  | 0
MATERIAL
DISCRIMINAÇÃO | UNIDADE | QUANT. | EMPRESA COM MENOR PREÇO | P.UNIT. | P.TOTAL
Rádio-Modem, transceptor, 900 MHz, Acces Point ou Dual Remote,1024/512 Kbps, Spread Spectrum 902-907,5 - 915-928 MHz, 1W, 10,5 a 30 Vcc e encriptação AES-128, com antena Yagi 14 dBi - 902-928 MHz, kit centelhador coaxial polyphaser e conectores para RGC-213 (Tipo N) e 40 metros de cabo coaxial RGC-213. . | cj | 1 | ICONE | 8991.34 | 8991.34
Poste de concreto de 17 metros para instalação de antena. - 12367 | pç | 1 | SINAPI | 1731.4 | 1731.4
Transmissor de vibração de mancal. Conforme folha de dados. | pç | 6 | IHM | 2183 | 13098
Chave de nível, tipo condutiva, com 4 eletrodos, conforme especificações técnicas. . | pç | 1 | ICONE | 1457.0542 | 1457.0542
Multimedidor de grandezas elétricas. Ligação em 380V. Comunicação de dados via rede Modbus, conforme especificações técnicas. . | pç | 1 | ICONE | 3493.261 | 3493.261
Sensor de presença por infravermelho para detecção de intrusão: especificações conforme folhas de dados. . | pç | 1 | ICONE | 75.7322 | 75.7322
Sensor de detecção de abertura de porta, tipo micro switch: conforme especificações das folhas de dados. . | pç | 2 | ICONE | 134.0472 | 268.0944
Sirene para acionamento de alarme sonoro de intrusão: conforme especificações das folhas de dados. . | pç | 1 | ICONE | 106.2407 | 106.2407
Câmera digital de vigilância, tipo domo, IP, com CCD, varredura, Pan, Tilt, zoom 22x, compressão MPEG4/JPEG, 10/100 Base T, com áudio, conexão para cartão SD, SD-III, sensibilidade de até 0,07lux, 64 presets, 12 Vdc: conforme especificações das folhas de dados. . | pç | 1 | ICONE | 7462.6068 | 7462.6068
Derivador e terminação para rede Modbus RS-485. Referência: Fabricante Altus, modelo AL-2600. . | pç | 5 | ICONE | 467.4273 | 2337.1363
Bateria para No-break. 45Ah / 12V. . | pç | 1 | IHM | 227.6653 | 227.6653
Cabo Flexível, isolação de composto termoplástico de PVC sem chumbo, com blindagem eletrostática em poliester e alumínio, anti chama, isolação 300V. Referência: Poliron MA. .
2x0,5 mm2 | m | 15 | ICONE | 2.0323 | 30.4841
6x0,5 mm2 | m | 20 | ICONE | 7.1684 | 143.3675
6x1,0 mm2 | m | 20 | ICONE | 8.7272 | 174.5431
2x1,0 mm2 | m | 60 | ICONE | 2.7168 | 163.0068
2x1,0+BL mm2 | m | 270 | ICONE | 2.7168 | 733.5387
3x1,0+BL mm2 | m | 50 | ICONE | 3.4742 | 173.7086
3x1,5 mm2 | m | 50 | ICONE | 4.5063 | 225.3127
Cabo flexível, isolação 300 V, com blindagem eletrostática, 1Px22 AWG (1x8,7 mm2), para transmissão de dados via rede Modbus-RTU. Referência: Poliron . | m | 20 | ICONE | 1.4267 | 28.5336
Cabo flexível, isolação 300 V, com blindagem eletrostática, 1Px22 AWG (1x8,7 mm2), para transmissão de dados via rede Ethernet. Referência: Poliron . | m | 20 | TELVENT | 1.19 | 23.8
Eletroduto galvanizado a fogo, NBR 13057, rosca BSP (GÁS), com luva. Peça de 3 metros de comprimento. Referência: Raritubos.
Diâmetro 3/4" - 21128 | m | 40 | SINAPI | 15.54 | 621.6
Diâmetro 1" - 21136 | m | 6 | SINAPI | 18.28 | 109.68
Diâmetro 1 1/4" - 21135 | m | 12 | SINAPI | 27.32 | 327.84
Diâmetro 1 1/2" - 21130 | m | 6 | SINAPI | 37.56 | 225.36
Diâmetro 2" - 21134 | m | 12 | SINAPI | 48.18 | 578.16
Condulete de alumínio silício injetado de alta resistência, grau de proteção IP-54, pintura eletrostática em epóxi poliéster na cor cinza, com tampa cega e parafusos de aço zincado bicromatizados, rosca BSP (GÁS). Referência: Wetzel.
Tipo X
Diâmetro 2" - 2596 | pç | 2 | SINAPI | 48.84 | 97.68
Tipo T
Diâmetro 3/4" - 2574 | pç | 10 | SINAPI | 8.18 | 81.8
Diâmetro 1" - 2586 | pç | 2 | SINAPI | 13.96 | 27.92
Diâmetro 1 1/4" - 2575 | pç | 5 | SINAPI | 22.8 | 114
Diâmetro 1 1/2" - 2576 | pç | 4 | SINAPI | 32.74 | 130.96
Diâmetro 2" - 2577 | pç | 5 | SINAPI | 45.99 | 229.95
Tipo LR
Diâmetro 3/4" - 2593 | pç | 10 | SINAPI | 7.64 | 76.4
Diâmetro 1" - 2570 | pç | 3 | SINAPI | 11.85 | 35.55
Diâmetro 1 1/4" - 2588 | pç | 5 | SINAPI | 20.28 | 101.4
Diâmetro 1 1/2" - 2587 | pç | 2 | SINAPI | 30.32 | 60.64
Diâmetro 2" - 2571 | pç | 3 | SINAPI | 43.06 | 129.18
Tipo LL .
Diâmetro 3/4" | pç | 10 | ICONE | 13.7492 | 137.4915
Diâmetro 1 1/4" | pç | 8 | ICONE | 20.2782 | 162.2256
Diâmetro 2" | pç | 2 | ICONE | 46.7473 | 93.4946
Tipo LB .
Diâmetro 3/4" | pç | 4 | ICONE | 11.461 | 45.8441
Diâmetro 1" | pç | 2 | ICONE | 17.1849 | 34.3698
Tipo C
Diâmetro 3/4" - 2559 | pç | 7 | SINAPI | 7.59 | 53.13
Bucha de redução para condulete, rosca BSP (GÁS). Referência: Wetzel.
3/4 x 1" - 765 | pç | 4 | SINAPI | 4.13 | 16.52
3/4 x 1 1/4" - 769 | pç | 5 | SINAPI | 6.5 | 32.5
3/4 x 1 1/2" - 767 | pç | 5 | SINAPI | 9.24 | 46.2
3/4 x 2" - 848 | pç | 6 | SINAPI | 13.88 | 83.28
1 1/4 x 1 1/2" - 790 | pç | 2 | SINAPI | 9.42 | 18.84
1 1/2 x 2" - 788 | pç | 2 | SINAPI | 11.07 | 22.14
Eletroduto Flexível, em fita de aço zincado, diâmetro de 3/4", revestido em PVC, anti chama, NBR 7008/ 6148. Referência: SPTF - Sealtubo Plus. . | m | 35 | ICONE | 7.32 | 256.2
Conector macho giratório em alumínio, rosca BSP (GÁS), diâmetro de 3/4", para eletroduto flexível. Referência: SPTF - Sealtubo Plus. - 1599 | pç | 44 | SINAPI | 5.07 | 223.08
Mensola simples para suporte de eletrodutos e instrumentos, em aço galvanizado a fogo, comprimento "A"=1,00 m. Referência: SISA SRS-553-GF. . | pç | 10 | ICONE | 37.944 | 379.44
Grampo tipo "U", diâmetro de 3/4", em aço galvanizado a fogo. Referência: SISA SRS-668-GF. .
Diâmetro 3/4" | pç | 10 | ICONE | 0.912 | 9.12
Diâmetro 1" | pç | 10 | ICONE | 1.512 | 15.12
Diâmetro 1 1/4" | pç | 10 | ICONE | 2.2008 | 22.0078
Diâmetro 1 1/2" | pç | 10 | ICONE | 2.4285 | 24.2847
Fixador singelo com cunha de aperto para eletroduto rígido, em aço galvanizado a fogo. Referência: SISA SRS-652-GF .
Diâmetro 3/4" | pç | 20 | ICONE | 1.1535 | 23.0705
Diâmetro 1" | pç | 20 | ICONE | 1.2142 | 24.2847
Diâmetro 1 1/4" | pç | 20 | ICONE | 1.2901 | 25.802
Diâmetro 1 1/2" | pç | 20 | ICONE | 1.2598 | 25.1959
Diâmetro 2" | pç | 10 | ICONE | 2.2766 | 22.7664
Chumbador auto perfurante com rosca interna, diâmetro externo 14 mm, rosca "WW", diâmetro de 3/8". Referência: SISA SRS-591-38. . | pç | 80 | ICONE | 2.2766 | 182.1315
Parafuso cabeça sextavada, rosca "WW", diâmetro de 3/8", comprimento 12 mm. Referência: SISA SRS-579-11. - 13294 | pç | 80 | SINAPI | 0.99 | 79.2
Parafuso cabeça redonda, rosca soberba, diâmetro 1/4", comprimento 45 mm. Referência: SISA SRS 519-8. - 4379 | pç | 100 | SINAPI | 0.93 | 93
Bucha de expansão, S-8. Referência: SISA SRS 590-8. - 4376 | pç | 100 | SINAPI | 0.18 | 18
Fita isolante classe A para baixa tensão, até 750 V, rolo com 20 metros. Referência: 3M Scotch 33+. - 20111 | pç | 10 | SINAPI | 7 | 70
Para-raios de baixa de tensão. - 4272 | pç | 1 | SINAPI | 86.67 | 86.67
Cabo cobre nu têmpera mole #35mm2, para aterramento. - 863 | m | 15 | SINAPI | 15.95 | 239.25
Haste de aço cobreada tipo copperweld Ø3/4”x3000mm, alta camada, para aterramento. - 3378 | pç | 3 | SINAPI | 61.96 | 185.88
Caixa de inspeção tipo solo em PVC com tampa em ferro fundido, para instalação da haste de aterramento. . | pç | 3 | ICONE | 57.984 | 173.952
Grampo para fixação de dois cabos a haste de aterramento. - 415 | pç | 3 | SINAPI | 6.93 | 20.79
Cabo de cobre para interligação do inversor de frequencia e painel de acionamento do conjunto moto-bomba 1. 95mm². - 998 | m | 15 | SINAPI | 50.55 | 758.25
SUB-TOTAL |  |  |  |  | 47596.48
MÃO DE OBRA
DISCRIMINAÇÃO | UNIDADE | QUANT. |  | P.UNIT. | P.TOTAL
Clarificação técnica e levantamento de campo. Técnico. - 2438 | h/h | 30.625 | SINAPI | 10.9264 | 334.6206
Elaboração do projeto detalhado. Técnico. - 2438 | h/h | 122.5 | SINAPI | 10.9264 | 1338.4824
Colocação das ordens de compra. Técnico. - 2438 | h/h | 30.625 | SINAPI | 10.9264 | 334.6206
Testes em fábrica. Técnico. - 2438 | h/h | 30.625 | SINAPI | 10.9264 | 334.6206
Envio dos equipamentos para Santa Maria da Boa Vista. Técnico. - 2438 | h/h | 30.625 | SINAPI | 10.9264 | 334.6206
Inspeção de aceitação em Santa Maria da Boa Vista. Técnico. - 2438 | h/h | 61.25 | SINAPI | 10.9264 | 669.2412
Entrega dos materiais e montagem. Técnico. - 2438 | h/h | 30.625 | SINAPI | 10.9264 | 334.6206
Mobilização e implantação do canteiro de obras. Técnico. - 2438 | h/h | 30.625 | SINAPI | 10.9264 | 334.6206
Montagem dos instrumentos. Técnico. - 2438 | h/h | 122.5 | SINAPI | 10.9264 | 1338.4824
Montagem Elétrica. Técnico. - 2438 | h/h | 61.25 | SINAPI | 10.9264 | 669.2412
Montagem Hidráulica. Oficial Hidraulico. - 2698 | h/h | 61.25 | SINAPI | 5.812 | 355.9853
Execução de aterramento e proteções contra surtos. Técnico. - 2438 | h/h | 91.875 | SINAPI | 10.9264 | 1003.8618
Calibração e testes dos instrumentos. Técnico. - 2438 | h/h | 91.875 | SINAPI | 10.9264 | 1003.8618
Integração e programação. Técnico. - 2438 | h/h | 91.875 | SINAPI | 10.9264 | 1003.8618
Pré-operação. Técnico. - 2438 | h/h | 91.875 | SINAPI | 10.9264 | 1003.8618
Treinamento. Técnico. - 2438 | h/h | 61.25 | SINAPI | 10.9264 | 669.2412
Operação Assistida. Técnico. - 2438 | h/h | 98 | SINAPI | 10.9264 | 1070.786
Entrega final. Técnico. - 2438 | h/h | 61.25 | SINAPI | 10.9264 | 669.2412
|  |  |  | Sub-total | 12803.87
Encargos sociais e trabalhistas |  |  |  | 120.8% | 15460.67
SUB-TOTAL |  |  |  |  | 28264.54
A) CUSTO UNITÁRIO TOTAL |  |  |  |  | 75861.02
B) BDI (Material) |  |  |  | 18.5% | 8805.35
C) BDI (mão-de-obra) |  |  |  | 25% | 7066.14
PREÇO UNITÁRIO TOTAL (A+B+C) |  |  |  |  | 91732.51
COMPOSIÇÃO DE PREÇO UNITÁRIO |  | 3.14
SERVIÇO: Estação de Bombeamento e Pressurização 11 - EBP-11 |  |  |  | Unidade: unid
EQUIPAMENTO
DISCRIMINAÇÃO | UNIDADE | QUANT. | EMPRESA COM MENOR PREÇO | P.UNIT. | P.TOTAL
SUB-TOTAL |  |  |  |  | 0
MATERIAL
DISCRIMINAÇÃO | UNIDADE | QUANT. | EMPRESA COM MENOR PREÇO | P.UNIT. | P.TOTAL
Rádio-Modem, transceptor, 900 MHz, Acces Point ou Dual Remote,1024/512 Kbps, Spread Spectrum 902-907,5 - 915-928 MHz, 1W, 10,5 a 30 Vcc e encriptação AES-128, com antena Yagi 14 dBi - 902-928 MHz, kit centelhador coaxial polyphaser e conectores para RGC-213 (Tipo N) e 40 metros de cabo coaxial RGC-213. . | cj | 1 | ICONE | 8991.34 | 8991.34
Poste de concreto de 17 metros para instalação de antena. - 12367 | pç | 1 | SINAPI | 1731.4 | 1731.4
Transmissor de vibração de mancal. Conforme folha de dados. | pç | 6 | IHM | 2183 | 13098
Chave de nível, tipo condutiva, com 4 eletrodos, conforme especificações técnicas. . | pç | 1 | ICONE | 1457.0542 | 1457.0542
Multimedidor de grandezas elétricas. Ligação em 380V. Comunicação de dados via rede Modbus, conforme especificações técnicas. . | pç | 1 | ICONE | 3493.261 | 3493.261
Sensor de presença por infravermelho para detecção de intrusão: especificações conforme folhas de dados. . | pç | 1 | ICONE | 75.7322 | 75.7322
Sensor de detecção de abertura de porta, tipo micro switch: conforme especificações das folhas de dados. . | pç | 2 | ICONE | 134.0472 | 268.0944
Sirene para acionamento de alarme sonoro de intrusão: conforme especificações das folhas de dados. . | pç | 1 | ICONE | 106.2407 | 106.2407
Câmera digital de vigilância, tipo domo, IP, com CCD, varredura, Pan, Tilt, zoom 22x, compressão MPEG4/JPEG, 10/100 Base T, com áudio, conexão para cartão SD, SD-III, sensibilidade de até 0,07lux, 64 presets, 12 Vdc: conforme especificações das folhas de dados. . | pç | 1 | ICONE | 7462.6068 | 7462.6068
Derivador e terminação para rede Modbus RS-485. Referência: Fabricante Altus, modelo AL-2600. . | pç | 5 | ICONE | 467.4273 | 2337.1363
Bateria para No-break. 45Ah / 12V. . | pç | 1 | IHM | 227.6653 | 227.6653
Cabo Flexível, isolação de composto termoplástico de PVC sem chumbo, com blindagem eletrostática em poliester e alumínio, anti chama, isolação 300V. Referência: Poliron MA. .
2x0,5 mm2 | m | 15 | ICONE | 2.0323 | 30.4841
6x0,5 mm2 | m | 20 | ICONE | 7.1684 | 143.3675
6x1,0 mm2 | m | 20 | ICONE | 8.7272 | 174.5431
2x1,0 mm2 | m | 60 | ICONE | 2.7168 | 163.0068
2x1,0+BL mm2 | m | 270 | ICONE | 2.7168 | 733.5387
3x1,0+BL mm2 | m | 50 | ICONE | 3.4742 | 173.7086
3x1,5 mm2 | m | 50 | ICONE | 4.5063 | 225.3127
Cabo flexível, isolação 300 V, com blindagem eletrostática, 1Px22 AWG (1x8,7 mm2), para transmissão de dados via rede Modbus-RTU. Referência: Poliron . | m | 20 | ICONE | 1.4267 | 28.5336
Cabo flexível, isolação 300 V, com blindagem eletrostática, 1Px22 AWG (1x8,7 mm2), para transmissão de dados via rede Ethernet. Referência: Poliron . | m | 20 | TELVENT | 1.19 | 23.8
Eletroduto galvanizado a fogo, NBR 13057, rosca BSP (GÁS), com luva. Peça de 3 metros de comprimento. Referência: Raritubos.
Diâmetro 3/4" - 21128 | m | 40 | SINAPI | 15.54 | 621.6
Diâmetro 1" - 21136 | m | 6 | SINAPI | 18.28 | 109.68
Diâmetro 1 1/4" - 21135 | m | 12 | SINAPI | 27.32 | 327.84
Diâmetro 1 1/2" - 21130 | m | 6 | SINAPI | 37.56 | 225.36
Diâmetro 2" - 21134 | m | 12 | SINAPI | 48.18 | 578.16
Condulete de alumínio silício injetado de alta resistência, grau de proteção IP-54, pintura eletrostática em epóxi poliéster na cor cinza, com tampa cega e parafusos de aço zincado bicromatizados, rosca BSP (GÁS). Referência: Wetzel.
Tipo X
Diâmetro 2" - 2596 | pç | 2 | SINAPI | 48.84 | 97.68
Tipo T
Diâmetro 3/4" - 2574 | pç | 10 | SINAPI | 8.18 | 81.8
Diâmetro 1" - 2586 | pç | 2 | SINAPI | 13.96 | 27.92
Diâmetro 1 1/4" - 2575 | pç | 5 | SINAPI | 22.8 | 114
Diâmetro 1 1/2" - 2576 | pç | 4 | SINAPI | 32.74 | 130.96
Diâmetro 2" - 2577 | pç | 5 | SINAPI | 45.99 | 229.95
Tipo LR
Diâmetro 3/4" - 2593 | pç | 10 | SINAPI | 7.64 | 76.4
Diâmetro 1" - 2570 | pç | 3 | SINAPI | 11.85 | 35.55
Diâmetro 1 1/4" - 2588 | pç | 5 | SINAPI | 20.28 | 101.4
Diâmetro 1 1/2" - 2587 | pç | 2 | SINAPI | 30.32 | 60.64
Diâmetro 2" - 2571 | pç | 3 | SINAPI | 43.06 | 129.18
Tipo LL .
Diâmetro 3/4" | pç | 10 | ICONE | 13.7492 | 137.4915
Diâmetro 1 1/4" | pç | 8 | ICONE | 20.2782 | 162.2256
Diâmetro 2" | pç | 2 | ICONE | 46.7473 | 93.4946
Tipo LB .
Diâmetro 3/4" | pç | 4 | ICONE | 11.461 | 45.8441
Diâmetro 1" | pç | 2 | ICONE | 17.1849 | 34.3698
Tipo C
Diâmetro 3/4" - 2559 | pç | 7 | SINAPI | 7.59 | 53.13
Bucha de redução para condulete, rosca BSP (GÁS). Referência: Wetzel.
3/4 x 1" - 765 | pç | 4 | SINAPI | 4.13 | 16.52
3/4 x 1 1/4" - 769 | pç | 5 | SINAPI | 6.5 | 32.5
3/4 x 1 1/2" - 767 | pç | 5 | SINAPI | 9.24 | 46.2
3/4 x 2" - 848 | pç | 6 | SINAPI | 13.88 | 83.28
1 1/4 x 1 1/2" - 790 | pç | 2 | SINAPI | 9.42 | 18.84
1 1/2 x 2" - 788 | pç | 2 | SINAPI | 11.07 | 22.14
Eletroduto Flexível, em fita de aço zincado, diâmetro de 3/4", revestido em PVC, anti chama, NBR 7008/ 6148. Referência: SPTF - Sealtubo Plus. . | m | 35 | ICONE | 7.32 | 256.2
Conector macho giratório em alumínio, rosca BSP (GÁS), diâmetro de 3/4", para eletroduto flexível. Referência: SPTF - Sealtubo Plus. - 1599 | pç | 44 | SINAPI | 5.07 | 223.08
Mensola simples para suporte de eletrodutos e instrumentos, em aço galvanizado a fogo, comprimento "A"=1,00 m. Referência: SISA SRS-553-GF. . | pç | 10 | ICONE | 37.944 | 379.44
Grampo tipo "U", diâmetro de 3/4", em aço galvanizado a fogo. Referência: SISA SRS-668-GF. .
Diâmetro 3/4" | pç | 10 | ICONE | 0.912 | 9.12
Diâmetro 1" | pç | 10 | ICONE | 1.512 | 15.12
Diâmetro 1 1/4" | pç | 10 | ICONE | 2.2008 | 22.0078
Diâmetro 1 1/2" | pç | 10 | ICONE | 2.4285 | 24.2847
Fixador singelo com cunha de aperto para eletroduto rígido, em aço galvanizado a fogo. Referência: SISA SRS-652-GF .
Diâmetro 3/4" | pç | 20 | ICONE | 1.1535 | 23.0705
Diâmetro 1" | pç | 20 | ICONE | 1.2142 | 24.2847
Diâmetro 1 1/4" | pç | 20 | ICONE | 1.2901 | 25.802
Diâmetro 1 1/2" | pç | 20 | ICONE | 1.2598 | 25.1959
Diâmetro 2" | pç | 10 | ICONE | 2.2766 | 22.7664
Chumbador auto perfurante com rosca interna, diâmetro externo 14 mm, rosca "WW", diâmetro de 3/8". Referência: SISA SRS-591-38. . | pç | 80 | ICONE | 2.2766 | 182.1315
Parafuso cabeça sextavada, rosca "WW", diâmetro de 3/8", comprimento 12 mm. Referência: SISA SRS-579-11. - 13294 | pç | 80 | SINAPI | 0.99 | 79.2
Parafuso cabeça redonda, rosca soberba, diâmetro 1/4", comprimento 45 mm. Referência: SISA SRS 519-8. - 4379 | pç | 100 | SINAPI | 0.93 | 93
Bucha de expansão, S-8. Referência: SISA SRS 590-8. - 4376 | pç | 100 | SINAPI | 0.18 | 18
Fita isolante classe A para baixa tensão, até 750 V, rolo com 20 metros. Referência: 3M Scotch 33+. - 20111 | pç | 10 | SINAPI | 7 | 70
Para-raios de baixa de tensão. - 4272 | pç | 1 | SINAPI | 86.67 | 86.67
Cabo cobre nu têmpera mole #35mm2, para aterramento. - 863 | m | 15 | SINAPI | 15.95 | 239.25
Haste de aço cobreada tipo copperweld Ø3/4”x3000mm, alta camada, para aterramento. - 3378 | pç | 3 | SINAPI | 61.96 | 185.88
Caixa de inspeção tipo solo em PVC com tampa em ferro fundido, para instalação da haste de aterramento. . | pç | 3 | ICONE | 57.984 | 173.952
Grampo para fixação de dois cabos a haste de aterramento. - 415 | pç | 3 | SINAPI | 6.93 | 20.79
Cabo de cobre para interligação do inversor de frequencia e painel de acionamento do conjunto moto-bomba 1. 50mm². - 1018 | m | 15 | SINAPI | 25.82 | 387.3
SUB-TOTAL |  |  |  |  | 47225.53
MÃO DE OBRA
DISCRIMINAÇÃO | UNIDADE | QUANT. |  | P.UNIT. | P.TOTAL
Clarificação técnica e levantamento de campo. Técnico. - 2438 | h/h | 30.625 | SINAPI | 10.9264 | 334.6206
Elaboração do projeto detalhado. Técnico. - 2438 | h/h | 122.5 | SINAPI | 10.9264 | 1338.4824
Colocação das ordens de compra. Técnico. - 2438 | h/h | 30.625 | SINAPI | 10.9264 | 334.6206
Testes em fábrica. Técnico. - 2438 | h/h | 30.625 | SINAPI | 10.9264 | 334.6206
Envio dos equipamentos para Santa Maria da Boa Vista. Técnico. - 2438 | h/h | 30.625 | SINAPI | 10.9264 | 334.6206
Inspeção de aceitação em Santa Maria da Boa Vista. Técnico. - 2438 | h/h | 61.25 | SINAPI | 10.9264 | 669.2412
Entrega dos materiais e montagem. Técnico. - 2438 | h/h | 30.625 | SINAPI | 10.9264 | 334.6206
Mobilização e implantação do canteiro de obras. Técnico. - 2438 | h/h | 30.625 | SINAPI | 10.9264 | 334.6206
Montagem dos instrumentos. Técnico. - 2438 | h/h | 122.5 | SINAPI | 10.9264 | 1338.4824
Montagem Elétrica. Técnico. - 2438 | h/h | 61.25 | SINAPI | 10.9264 | 669.2412
Montagem Hidráulica. Oficial Hidraulico. - 2698 | h/h | 61.25 | SINAPI | 5.812 | 355.9853
Execução de aterramento e proteções contra surtos. Técnico. - 2438 | h/h | 91.875 | SINAPI | 10.9264 | 1003.8618
Calibração e testes dos instrumentos. Técnico. - 2438 | h/h | 91.875 | SINAPI | 10.9264 | 1003.8618
Integração e programação. Técnico. - 2438 | h/h | 91.875 | SINAPI | 10.9264 | 1003.8618
Pré-operação. Técnico. - 2438 | h/h | 91.875 | SINAPI | 10.9264 | 1003.8618
Treinamento. Técnico. - 2438 | h/h | 61.25 | SINAPI | 10.9264 | 669.2412
Operação Assistida. Técnico. - 2438 | h/h | 98 | SINAPI | 10.9264 | 1070.786
Entrega final. Técnico. - 2438 | h/h | 61.25 | SINAPI | 10.9264 | 669.2412
|  |  |  | Sub-total | 12803.87
Encargos sociais e trabalhistas |  |  |  | 120.8% | 15460.67
SUB-TOTAL |  |  |  |  | 28264.54
A) CUSTO UNITÁRIO TOTAL |  |  |  |  | 75490.07
B) BDI (Material) |  |  |  | 18.5% | 8736.72
C) BDI (mão-de-obra) |  |  |  | 25% | 7066.14
PREÇO UNITÁRIO TOTAL (A+B+C) |  |  |  |  | 91292.93
COMPOSIÇÃO DE PREÇO UNITÁRIO |  | 3.15
SERVIÇO: Estação de Bombeamento e Pressurização 12 - EBP-12 |  |  |  | Unidade: unid
EQUIPAMENTO
DISCRIMINAÇÃO | UNIDADE | QUANT. | EMPRESA COM MENOR PREÇO | P.UNIT. | P.TOTAL
SUB-TOTAL |  |  |  |  | 0
MATERIAL
DISCRIMINAÇÃO | UNIDADE | QUANT. | EMPRESA COM MENOR PREÇO | P.UNIT. | P.TOTAL
Rádio-Modem, transceptor, 900 MHz, Acces Point ou Dual Remote,1024/512 Kbps, Spread Spectrum 902-907,5 - 915-928 MHz, 1W, 10,5 a 30 Vcc e encriptação AES-128, com antena Yagi 14 dBi - 902-928 MHz, kit centelhador coaxial polyphaser e conectores para RGC-213 (Tipo N) e 40 metros de cabo coaxial RGC-213. . | cj | 1 | ICONE | 8991.34 | 8991.34
Poste de concreto de 17 metros para instalação de antena. - 12367 | pç | 1 | SINAPI | 1731.4 | 1731.4
Transmissor de vibração de mancal. Conforme folha de dados. | pç | 6 | IHM | 2183 | 13098
Chave de nível, tipo condutiva, com 4 eletrodos, conforme especificações técnicas. . | pç | 1 | ICONE | 1457.0542 | 1457.0542
Multimedidor de grandezas elétricas. Ligação em 380V. Comunicação de dados via rede Modbus, conforme especificações técnicas. . | pç | 1 | ICONE | 3493.261 | 3493.261
Sensor de presença por infravermelho para detecção de intrusão: especificações conforme folhas de dados. . | pç | 1 | ICONE | 75.7322 | 75.7322
Sensor de detecção de abertura de porta, tipo micro switch: conforme especificações das folhas de dados. . | pç | 2 | ICONE | 134.0472 | 268.0944
Sirene para acionamento de alarme sonoro de intrusão: conforme especificações das folhas de dados. . | pç | 1 | ICONE | 106.2407 | 106.2407
Câmera digital de vigilância, tipo domo, IP, com CCD, varredura, Pan, Tilt, zoom 22x, compressão MPEG4/JPEG, 10/100 Base T, com áudio, conexão para cartão SD, SD-III, sensibilidade de até 0,07lux, 64 presets, 12 Vdc: conforme especificações das folhas de dados. . | pç | 1 | ICONE | 7462.6068 | 7462.6068
Derivador e terminação para rede Modbus RS-485. Referência: Fabricante Altus, modelo AL-2600. . | pç | 5 | ICONE | 467.4273 | 2337.1363
Bateria para No-break. 45Ah / 12V. . | pç | 1 | IHM | 227.6653 | 227.6653
Cabo Flexível, isolação de composto termoplástico de PVC sem chumbo, com blindagem eletrostática em poliester e alumínio, anti chama, isolação 300V. Referência: Poliron MA. .
2x0,5 mm2 | m | 15 | ICONE | 2.0323 | 30.4841
6x0,5 mm2 | m | 20 | ICONE | 7.1684 | 143.3675
6x1,0 mm2 | m | 20 | ICONE | 8.7272 | 174.5431
2x1,0 mm2 | m | 60 | ICONE | 2.7168 | 163.0068
2x1,0+BL mm2 | m | 270 | ICONE | 2.7168 | 733.5387
3x1,0+BL mm2 | m | 50 | ICONE | 3.4742 | 173.7086
3x1,5 mm2 | m | 50 | ICONE | 4.5063 | 225.3127
Cabo flexível, isolação 300 V, com blindagem eletrostática, 1Px22 AWG (1x8,7 mm2), para transmissão de dados via rede Modbus-RTU. Referência: Poliron . | m | 20 | ICONE | 1.4267 | 28.5336
Cabo flexível, isolação 300 V, com blindagem eletrostática, 1Px22 AWG (1x8,7 mm2), para transmissão de dados via rede Ethernet. Referência: Poliron . | m | 20 | TELVENT | 1.19 | 23.8
Eletroduto galvanizado a fogo, NBR 13057, rosca BSP (GÁS), com luva. Peça de 3 metros de comprimento. Referência: Raritubos.
Diâmetro 3/4" - 21128 | m | 40 | SINAPI | 15.54 | 621.6
Diâmetro 1" - 21136 | m | 6 | SINAPI | 18.28 | 109.68
Diâmetro 1 1/4" - 21135 | m | 12 | SINAPI | 27.32 | 327.84
Diâmetro 1 1/2" - 21130 | m | 6 | SINAPI | 37.56 | 225.36
Diâmetro 2" - 21134 | m | 12 | SINAPI | 48.18 | 578.16
Condulete de alumínio silício injetado de alta resistência, grau de proteção IP-54, pintura eletrostática em epóxi poliéster na cor cinza, com tampa cega e parafusos de aço zincado bicromatizados, rosca BSP (GÁS). Referência: Wetzel.
Tipo X
Diâmetro 2" - 2596 | pç | 2 | SINAPI | 48.84 | 97.68
Tipo T
Diâmetro 3/4" - 2574 | pç | 10 | SINAPI | 8.18 | 81.8
Diâmetro 1" - 2586 | pç | 2 | SINAPI | 13.96 | 27.92
Diâmetro 1 1/4" - 2575 | pç | 5 | SINAPI | 22.8 | 114
Diâmetro 1 1/2" - 2576 | pç | 4 | SINAPI | 32.74 | 130.96
Diâmetro 2" - 2577 | pç | 5 | SINAPI | 45.99 | 229.95
Tipo LR
Diâmetro 3/4" - 2593 | pç | 10 | SINAPI | 7.64 | 76.4
Diâmetro 1" - 2570 | pç | 3 | SINAPI | 11.85 | 35.55
Diâmetro 1 1/4" - 2588 | pç | 5 | SINAPI | 20.28 | 101.4
Diâmetro 1 1/2" - 2587 | pç | 2 | SINAPI | 30.32 | 60.64
Diâmetro 2" - 2571 | pç | 3 | SINAPI | 43.06 | 129.18
Tipo LL .
Diâmetro 3/4" | pç | 10 | ICONE | 13.7492 | 137.4915
Diâmetro 1 1/4" | pç | 8 | ICONE | 20.2782 | 162.2256
Diâmetro 2" | pç | 2 | ICONE | 46.7473 | 93.4946
Tipo LB .
Diâmetro 3/4" | pç | 4 | ICONE | 11.461 | 45.8441
Diâmetro 1" | pç | 2 | ICONE | 17.1849 | 34.3698
Tipo C
Diâmetro 3/4" - 2559 | pç | 7 | SINAPI | 7.59 | 53.13
Bucha de redução para condulete, rosca BSP (GÁS). Referência: Wetzel.
3/4 x 1" - 765 | pç | 4 | SINAPI | 4.13 | 16.52
3/4 x 1 1/4" - 769 | pç | 5 | SINAPI | 6.5 | 32.5
3/4 x 1 1/2" - 767 | pç | 5 | SINAPI | 9.24 | 46.2
3/4 x 2" - 848 | pç | 6 | SINAPI | 13.88 | 83.28
1 1/4 x 1 1/2" - 790 | pç | 2 | SINAPI | 9.42 | 18.84
1 1/2 x 2" - 788 | pç | 2 | SINAPI | 11.07 | 22.14
Eletroduto Flexível, em fita de aço zincado, diâmetro de 3/4", revestido em PVC, anti chama, NBR 7008/ 6148. Referência: SPTF - Sealtubo Plus. . | m | 35 | ICONE | 7.32 | 256.2
Conector macho giratório em alumínio, rosca BSP (GÁS), diâmetro de 3/4", para eletroduto flexível. Referência: SPTF - Sealtubo Plus. - 1599 | pç | 44 | SINAPI | 5.07 | 223.08
Mensola simples para suporte de eletrodutos e instrumentos, em aço galvanizado a fogo, comprimento "A"=1,00 m. Referência: SISA SRS-553-GF. . | pç | 10 | ICONE | 37.944 | 379.44
Grampo tipo "U", diâmetro de 3/4", em aço galvanizado a fogo. Referência: SISA SRS-668-GF. .
Diâmetro 3/4" | pç | 10 | ICONE | 0.912 | 9.12
Diâmetro 1" | pç | 10 | ICONE | 1.512 | 15.12
Diâmetro 1 1/4" | pç | 10 | ICONE | 2.2008 | 22.0078
Diâmetro 1 1/2" | pç | 10 | ICONE | 2.4285 | 24.2847
Fixador singelo com cunha de aperto para eletroduto rígido, em aço galvanizado a fogo. Referência: SISA SRS-652-GF .
Diâmetro 3/4" | pç | 20 | ICONE | 1.1535 | 23.0705
Diâmetro 1" | pç | 20 | ICONE | 1.2142 | 24.2847
Diâmetro 1 1/4" | pç | 20 | ICONE | 1.2901 | 25.802
Diâmetro 1 1/2" | pç | 20 | ICONE | 1.2598 | 25.1959
Diâmetro 2" | pç | 10 | ICONE | 2.2766 | 22.7664
Chumbador auto perfurante com rosca interna, diâmetro externo 14 mm, rosca "WW", diâmetro de 3/8". Referência: SISA SRS-591-38. . | pç | 80 | ICONE | 2.2766 | 182.1315
Parafuso cabeça sextavada, rosca "WW", diâmetro de 3/8", comprimento 12 mm. Referência: SISA SRS-579-11. - 13294 | pç | 80 | SINAPI | 0.99 | 79.2
Parafuso cabeça redonda, rosca soberba, diâmetro 1/4", comprimento 45 mm. Referência: SISA SRS 519-8. - 4379 | pç | 100 | SINAPI | 0.93 | 93
Bucha de expansão, S-8. Referência: SISA SRS 590-8. - 4376 | pç | 100 | SINAPI | 0.18 | 18
Fita isolante classe A para baixa tensão, até 750 V, rolo com 20 metros. Referência: 3M Scotch 33+. - 20111 | pç | 10 | SINAPI | 7 | 70
Para-raios de baixa de tensão. - 4272 | pç | 1 | SINAPI | 86.67 | 86.67
Cabo cobre nu têmpera mole #35mm2, para aterramento. - 863 | m | 15 | SINAPI | 15.95 | 239.25
Haste de aço cobreada tipo copperweld Ø3/4”x3000mm, alta camada, para aterramento. - 3378 | pç | 3 | SINAPI | 61.96 | 185.88
Caixa de inspeção tipo solo em PVC com tampa em ferro fundido, para instalação da haste de aterramento. . | pç | 3 | ICONE | 57.984 | 173.952
Grampo para fixação de dois cabos a haste de aterramento. - 415 | pç | 3 | SINAPI | 6.93 | 20.79
Cabo de cobre para interligação do inversor de frequencia e painel de acionamento do conjunto moto-bomba 1. 70mm². - 977 | m | 15 | SINAPI | 36.07 | 541.05
SUB-TOTAL |  |  |  |  | 47379.28
MÃO DE OBRA
DISCRIMINAÇÃO | UNIDADE | QUANT. |  | P.UNIT. | P.TOTAL
Clarificação técnica e levantamento de campo. Técnico. - 2438 | h/h | 30.625 | SINAPI | 10.9264 | 334.6206
Elaboração do projeto detalhado. Técnico. - 2438 | h/h | 122.5 | SINAPI | 10.9264 | 1338.4824
Colocação das ordens de compra. Técnico. - 2438 | h/h | 30.625 | SINAPI | 10.9264 | 334.6206
Testes em fábrica. Técnico. - 2438 | h/h | 30.625 | SINAPI | 10.9264 | 334.6206
Envio dos equipamentos para Santa Maria da Boa Vista. Técnico. - 2438 | h/h | 30.625 | SINAPI | 10.9264 | 334.6206
Inspeção de aceitação em Santa Maria da Boa Vista. Técnico. - 2438 | h/h | 61.25 | SINAPI | 10.9264 | 669.2412
Entrega dos materiais e montagem. Técnico. - 2438 | h/h | 30.625 | SINAPI | 10.9264 | 334.6206
Mobilização e implantação do canteiro de obras. Técnico. - 2438 | h/h | 30.625 | SINAPI | 10.9264 | 334.6206
Montagem dos instrumentos. Técnico. - 2438 | h/h | 122.5 | SINAPI | 10.9264 | 1338.4824
Montagem Elétrica. Técnico. - 2438 | h/h | 61.25 | SINAPI | 10.9264 | 669.2412
Montagem Hidráulica. Oficial Hidraulico. - 2698 | h/h | 61.25 | SINAPI | 5.812 | 355.9853
Execução de aterramento e proteções contra surtos. Técnico. - 2438 | h/h | 91.875 | SINAPI | 10.9264 | 1003.8618
Calibração e testes dos instrumentos. Técnico. - 2438 | h/h | 91.875 | SINAPI | 10.9264 | 1003.8618
Integração e programação. Técnico. - 2438 | h/h | 91.875 | SINAPI | 10.9264 | 1003.8618
Pré-operação. Técnico. - 2438 | h/h | 91.875 | SINAPI | 10.9264 | 1003.8618
Treinamento. Técnico. - 2438 | h/h | 61.25 | SINAPI | 10.9264 | 669.2412
Operação Assistida. Técnico. - 2438 | h/h | 98 | SINAPI | 10.9264 | 1070.786
Entrega final. Técnico. - 2438 | h/h | 61.25 | SINAPI | 10.9264 | 669.2412
|  |  |  | Sub-total | 12803.87
Encargos sociais e trabalhistas |  |  |  | 120.8% | 15460.67
SUB-TOTAL |  |  |  |  | 28264.54
A) CUSTO UNITÁRIO TOTAL |  |  |  |  | 75643.82
B) BDI (Material) |  |  |  | 18.5% | 8765.17
C) BDI (mão-de-obra) |  |  |  | 25% | 7066.14
PREÇO UNITÁRIO TOTAL (A+B+C) |  |  |  |  | 91475.13
COMPOSIÇÃO DE PREÇO UNITÁRIO |  | 3.16
SERVIÇO: Estação de Bombeamento e Pressurização 13 - EBP-13 |  |  |  | Unidade: unid
EQUIPAMENTO
DISCRIMINAÇÃO | UNIDADE | QUANT. | EMPRESA COM MENOR PREÇO | P.UNIT. | P.TOTAL
SUB-TOTAL |  |  |  |  | 0
MATERIAL
DISCRIMINAÇÃO | UNIDADE | QUANT. | EMPRESA COM MENOR PREÇO | P.UNIT. | P.TOTAL
Rádio-Modem, transceptor, 900 MHz, Acces Point ou Dual Remote,1024/512 Kbps, Spread Spectrum 902-907,5 - 915-928 MHz, 1W, 10,5 a 30 Vcc e encriptação AES-128, com antena Yagi 14 dBi - 902-928 MHz, kit centelhador coaxial polyphaser e conectores para RGC-213 (Tipo N) e 40 metros de cabo coaxial RGC-213. . | cj | 1 | ICONE | 8991.34 | 8991.34
Poste de concreto de 17 metros para instalação de antena. - 12367 | pç | 1 | SINAPI | 1731.4 | 1731.4
Transmissor de vibração de mancal. Conforme folha de dados. | pç | 6 | IHM | 2183 | 13098
Chave de nível, tipo condutiva, com 4 eletrodos, conforme especificações técnicas. . | pç | 1 | ICONE | 1457.0542 | 1457.0542
Multimedidor de grandezas elétricas. Ligação em 380V. Comunicação de dados via rede Modbus, conforme especificações técnicas. . | pç | 1 | ICONE | 3493.261 | 3493.261
Sensor de presença por infravermelho para detecção de intrusão: especificações conforme folhas de dados. . | pç | 1 | ICONE | 75.7322 | 75.7322
Sensor de detecção de abertura de porta, tipo micro switch: conforme especificações das folhas de dados. . | pç | 2 | ICONE | 134.0472 | 268.0944
Sirene para acionamento de alarme sonoro de intrusão: conforme especificações das folhas de dados. . | pç | 1 | ICONE | 106.2407 | 106.2407
Câmera digital de vigilância, tipo domo, IP, com CCD, varredura, Pan, Tilt, zoom 22x, compressão MPEG4/JPEG, 10/100 Base T, com áudio, conexão para cartão SD, SD-III, sensibilidade de até 0,07lux, 64 presets, 12 Vdc: conforme especificações das folhas de dados. . | pç | 1 | ICONE | 7462.6068 | 7462.6068
Derivador e terminação para rede Modbus RS-485. Referência: Fabricante Altus, modelo AL-2600. . | pç | 5 | ICONE | 467.4273 | 2337.1363
Derivador e terminação para rede Modbus RS-485. Referência: Fabricante Altus, modelo PO8525 | pç | 1 | ICONE | 328.158 | 328.158
Módulo de 8 entradas analógicas. Fabricante Altus, Série Ponto, modelo PO1212 | pç | 1 | ICONE | 2368.1892 | 2368.1892
Bateria para No-break. 45Ah / 12V. . | pç | 1 | IHM | 227.6653 | 227.6653
Cabo Flexível, isolação de composto termoplástico de PVC sem chumbo, com blindagem eletrostática em poliester e alumínio, anti chama, isolação 300V. Referência: Poliron MA. .
2x0,5 mm2 | m | 15 | ICONE | 2.0323 | 30.4841
6x0,5 mm2 | m | 20 | ICONE | 7.1684 | 143.3675
6x1,0 mm2 | m | 20 | ICONE | 8.7272 | 174.5431
2x1,0 mm2 | m | 60 | ICONE | 2.7168 | 163.0068
2x1,0+BL mm2 | m | 270 | ICONE | 2.7168 | 733.5387
3x1,0+BL mm2 | m | 50 | ICONE | 3.4742 | 173.7086
3x1,5 mm2 | m | 50 | ICONE | 4.5063 | 225.3127
Cabo flexível, isolação 300 V, com blindagem eletrostática, 1Px22 AWG (1x8,7 mm2), para transmissão de dados via rede Modbus-RTU. Referência: Poliron . | m | 180 | ICONE | 1.4267 | 256.802
Cabo flexível, isolação 300 V, com blindagem eletrostática, 1Px22 AWG (1x8,7 mm2), para transmissão de dados via rede Ethernet. Referência: Poliron . | m | 20 | TELVENT | 1.19 | 23.8
Eletroduto galvanizado a fogo, NBR 13057, rosca BSP (GÁS), com luva. Peça de 3 metros de comprimento. Referência: Raritubos.
Diâmetro 3/4" - 21128 | m | 210 | SINAPI | 15.54 | 3263.4
Diâmetro 1" - 21136 | m | 6 | SINAPI | 18.28 | 109.68
Diâmetro 1 1/4" - 21135 | m | 12 | SINAPI | 27.32 | 327.84
Diâmetro 1 1/2" - 21130 | m | 6 | SINAPI | 37.56 | 225.36
Diâmetro 2" - 21134 | m | 12 | SINAPI | 48.18 | 578.16
Condulete de alumínio silício injetado de alta resistência, grau de proteção IP-54, pintura eletrostática em epóxi poliéster na cor cinza, com tampa cega e parafusos de aço zincado bicromatizados, rosca BSP (GÁS). Referência: Wetzel.
Tipo X
Diâmetro 2" - 2596 | pç | 2 | SINAPI | 48.84 | 97.68
Tipo T
Diâmetro 3/4" - 2574 | pç | 10 | SINAPI | 8.18 | 81.8
Diâmetro 1" - 2586 | pç | 2 | SINAPI | 13.96 | 27.92
Diâmetro 1 1/4" - 2575 | pç | 5 | SINAPI | 22.8 | 114
Diâmetro 1 1/2" - 2576 | pç | 4 | SINAPI | 32.74 | 130.96
Diâmetro 2" - 2577 | pç | 5 | SINAPI | 45.99 | 229.95
Tipo LR
Diâmetro 3/4" - 2593 | pç | 10 | SINAPI | 7.64 | 76.4
Diâmetro 1" - 2570 | pç | 3 | SINAPI | 11.85 | 35.55
Diâmetro 1 1/4" - 2588 | pç | 5 | SINAPI | 20.28 | 101.4
Diâmetro 1 1/2" - 2587 | pç | 2 | SINAPI | 30.32 | 60.64
Diâmetro 2" - 2571 | pç | 3 | SINAPI | 43.06 | 129.18
Tipo LL .
Diâmetro 3/4" | pç | 10 | ICONE | 13.7492 | 137.4915
Diâmetro 1 1/4" | pç | 8 | ICONE | 20.2782 | 162.2256
Diâmetro 2" | pç | 2 | ICONE | 46.7473 | 93.4946
Tipo LB .
Diâmetro 3/4" | pç | 4 | ICONE | 11.461 | 45.8441
Diâmetro 1" | pç | 2 | ICONE | 17.1849 | 34.3698
Tipo C
Diâmetro 3/4" - 2559 | pç | 7 | SINAPI | 7.59 | 53.13
Bucha de redução para condulete, rosca BSP (GÁS). Referência: Wetzel.
3/4 x 1" - 765 | pç | 4 | SINAPI | 4.13 | 16.52
3/4 x 1 1/4" - 769 | pç | 5 | SINAPI | 6.5 | 32.5
3/4 x 1 1/2" - 767 | pç | 5 | SINAPI | 9.24 | 46.2
3/4 x 2" - 848 | pç | 6 | SINAPI | 13.88 | 83.28
1 1/4 x 1 1/2" - 790 | pç | 2 | SINAPI | 9.42 | 18.84
1 1/2 x 2" - 788 | pç | 2 | SINAPI | 11.07 | 22.14
Eletroduto Flexível, em fita de aço zincado, diâmetro de 3/4", revestido em PVC, anti chama, NBR 7008/ 6148. Referência: SPTF - Sealtubo Plus. . | m | 35 | ICONE | 7.32 | 256.2
Conector macho giratório em alumínio, rosca BSP (GÁS), diâmetro de 3/4", para eletroduto flexível. Referência: SPTF - Sealtubo Plus. - 1599 | pç | 44 | SINAPI | 5.07 | 223.08
Mensola simples para suporte de eletrodutos e instrumentos, em aço galvanizado a fogo, comprimento "A"=1,00 m. Referência: SISA SRS-553-GF. . | pç | 10 | ICONE | 37.944 | 379.44
Grampo tipo "U", diâmetro de 3/4", em aço galvanizado a fogo. Referência: SISA SRS-668-GF. .
Diâmetro 3/4" | pç | 10 | ICONE | 0.912 | 9.12
Diâmetro 1" | pç | 10 | ICONE | 1.512 | 15.12
Diâmetro 1 1/4" | pç | 10 | ICONE | 2.2008 | 22.0078
Diâmetro 1 1/2" | pç | 10 | ICONE | 2.4285 | 24.2847
Fixador singelo com cunha de aperto para eletroduto rígido, em aço galvanizado a fogo. Referência: SISA SRS-652-GF .
Diâmetro 3/4" | pç | 20 | ICONE | 1.1535 | 23.0705
Diâmetro 1" | pç | 20 | ICONE | 1.2142 | 24.2847
Diâmetro 1 1/4" | pç | 20 | ICONE | 1.2901 | 25.802
Diâmetro 1 1/2" | pç | 20 | ICONE | 1.2598 | 25.1959
Diâmetro 2" | pç | 10 | ICONE | 2.2766 | 22.7664
Chumbador auto perfurante com rosca interna, diâmetro externo 14 mm, rosca "WW", diâmetro de 3/8". Referência: SISA SRS-591-38. . | pç | 80 | ICONE | 2.2766 | 182.1315
Parafuso cabeça sextavada, rosca "WW", diâmetro de 3/8", comprimento 12 mm. Referência: SISA SRS-579-11. - 13294 | pç | 80 | SINAPI | 0.99 | 79.2
Parafuso cabeça redonda, rosca soberba, diâmetro 1/4", comprimento 45 mm. Referência: SISA SRS 519-8. - 4379 | pç | 100 | SINAPI | 0.93 | 93
Bucha de expansão, S-8. Referência: SISA SRS 590-8. - 4376 | pç | 100 | SINAPI | 0.18 | 18
Fita isolante classe A para baixa tensão, até 750 V, rolo com 20 metros. Referência: 3M Scotch 33+. - 20111 | pç | 10 | SINAPI | 7 | 70
Para-raios de baixa de tensão. - 4272 | pç | 1 | SINAPI | 86.67 | 86.67
Cabo cobre nu têmpera mole #35mm2, para aterramento. - 863 | m | 15 | SINAPI | 15.95 | 239.25
Haste de aço cobreada tipo copperweld Ø3/4”x3000mm, alta camada, para aterramento. - 3378 | pç | 3 | SINAPI | 61.96 | 185.88
Caixa de inspeção tipo solo em PVC com tampa em ferro fundido, para instalação da haste de aterramento. . | pç | 3 | ICONE | 57.984 | 173.952
Grampo para fixação de dois cabos a haste de aterramento. - 415 | pç | 3 | SINAPI | 6.93 | 20.79
Cabo de cobre para interligação do inversor de frequencia e painel de acionamento do conjunto moto-bomba 1. 95mm². - 998 | m | 15 | SINAPI | 50.55 | 758.25
SUB-TOTAL |  |  |  |  | 53162.89
MÃO DE OBRA
DISCRIMINAÇÃO | UNIDADE | QUANT. |  | P.UNIT. | P.TOTAL
Clarificação técnica e levantamento de campo. Técnico. - 2438 | h/h | 30.625 | SINAPI | 10.9264 | 334.6206
Elaboração do projeto detalhado. Técnico. - 2438 | h/h | 122.5 | SINAPI | 10.9264 | 1338.4824
Colocação das ordens de compra. Técnico. - 2438 | h/h | 30.625 | SINAPI | 10.9264 | 334.6206
Testes em fábrica. Técnico. - 2438 | h/h | 30.625 | SINAPI | 10.9264 | 334.6206
Envio dos equipamentos para Santa Maria da Boa Vista. Técnico. - 2438 | h/h | 30.625 | SINAPI | 10.9264 | 334.6206
Inspeção de aceitação em Santa Maria da Boa Vista. Técnico. - 2438 | h/h | 61.25 | SINAPI | 10.9264 | 669.2412
Entrega dos materiais e montagem. Técnico. - 2438 | h/h | 30.625 | SINAPI | 10.9264 | 334.6206
Mobilização e implantação do canteiro de obras. Técnico. - 2438 | h/h | 30.625 | SINAPI | 10.9264 | 334.6206
Montagem dos instrumentos. Técnico. - 2438 | h/h | 122.5 | SINAPI | 10.9264 | 1338.4824
Montagem Elétrica. Técnico. - 2438 | h/h | 61.25 | SINAPI | 10.9264 | 669.2412
Montagem Hidráulica. Oficial Hidraulico. - 2698 | h/h | 61.25 | SINAPI | 5.812 | 355.9853
Execução de aterramento e proteções contra surtos. Técnico. - 2438 | h/h | 91.875 | SINAPI | 10.9264 | 1003.8618
Calibração e testes dos instrumentos. Técnico. - 2438 | h/h | 91.875 | SINAPI | 10.9264 | 1003.8618
Integração e programação. Técnico. - 2438 | h/h | 91.875 | SINAPI | 10.9264 | 1003.8618
Pré-operação. Técnico. - 2438 | h/h | 91.875 | SINAPI | 10.9264 | 1003.8618
Treinamento. Técnico. - 2438 | h/h | 61.25 | SINAPI | 10.9264 | 669.2412
Operação Assistida. Técnico. - 2438 | h/h | 98 | SINAPI | 10.9264 | 1070.786
Entrega final. Técnico. - 2438 | h/h | 61.25 | SINAPI | 10.9264 | 669.2412
|  |  |  | Sub-total | 12803.87
Encargos sociais e trabalhistas |  |  |  | 120.8% | 15460.67
SUB-TOTAL |  |  |  |  | 28264.54
A) CUSTO UNITÁRIO TOTAL |  |  |  |  | 81427.43
B) BDI (Material) |  |  |  | 18.5% | 9835.13
C) BDI (mão-de-obra) |  |  |  | 25% | 7066.14
PREÇO UNITÁRIO TOTAL (A+B+C) |  |  |  |  | 98328.7
COMPOSIÇÃO DE PREÇO UNITÁRIO |  | 3.17
SERVIÇO: Estação de Bombeamento e Pressurização 14 - EBP-14 |  |  |  | Unidade: unid
EQUIPAMENTO
DISCRIMINAÇÃO | UNIDADE | QUANT. | EMPRESA COM MENOR PREÇO | P.UNIT. | P.TOTAL
SUB-TOTAL |  |  |  |  | 0
MATERIAL
DISCRIMINAÇÃO | UNIDADE | QUANT. | EMPRESA COM MENOR PREÇO | P.UNIT. | P.TOTAL
Painel de Automação para CLP e Rádio: Armário de aço auto sustentado nas dimensões 800x600x400mm (AxLxP), pintura eletrostática a pó na cor cinza RAL 7032 e placa de montagem na cor laranja RAL 2003. Porta externa com visor de policarbonato. Bitola das chapas: 12MSG estrutura, 12MSG placa de montagem, 14MSG porta, 14MSG fechamento traseiro. Montado em parede, tampa inferior, grau de proteção IP-54. Montado com todos os equipamentos necessários. | pç | 1 | ICONE | 17892.25 | 17892.25
Controlador Lógico Programável. Fabricante Altus, modelo FB-40MC, com módulos de expansão, conforme folha de dados. | pç | 1 | ICONE | 4639.583 | 4639.583
Transmissor de vibração de mancal. Conforme folha de dados. | pç | 6 | IHM | 2183 | 13098
Chave de nível, tipo condutiva, com 4 eletrodos, conforme especificações técnicas. . | pç | 1 | ICONE | 1457.0542 | 1457.0542
Multimedidor de grandezas elétricas. Ligação em 380V. Comunicação de dados via rede Modbus, conforme especificações técnicas. . | pç | 1 | ICONE | 3493.261 | 3493.261
Sensor de presença por infravermelho para detecção de intrusão: especificações conforme folhas de dados. . | pç | 1 | ICONE | 75.7322 | 75.7322
Sensor de detecção de abertura de porta, tipo micro switch: conforme especificações das folhas de dados. . | pç | 2 | ICONE | 134.0472 | 268.0944
Sirene para acionamento de alarme sonoro de intrusão: conforme especificações das folhas de dados. . | pç | 1 | ICONE | 106.2407 | 106.2407
Câmera digital de vigilância, tipo domo, IP, com CCD, varredura, Pan, Tilt, zoom 22x, compressão MPEG4/JPEG, 10/100 Base T, com áudio, conexão para cartão SD, SD-III, sensibilidade de até 0,07lux, 64 presets, 12 Vdc: conforme especificações das folhas de dados. . | pç | 1 | ICONE | 7462.6068 | 7462.6068
Derivador e terminação para rede Modbus RS-485. Referência: Fabricante Altus, modelo AL-2600. . | pç | 5 | ICONE | 467.4273 | 2337.1363
Derivador e terminação para rede Modbus RS-485. Referência: Fabricante Altus, modelo PO8525 | pç | 1 | ICONE | 328.158 | 328.158
Cabo Flexível, isolação de composto termoplástico de PVC sem chumbo, com blindagem eletrostática em poliester e alumínio, anti chama, isolação 300V. Referência: Poliron MA. .
2x0,5 mm2 | m | 15 | ICONE | 2.0323 | 30.4841
6x0,5 mm2 | m | 20 | ICONE | 7.1684 | 143.3675
6x1,0 mm2 | m | 20 | ICONE | 8.7272 | 174.5431
2x1,0 mm2 | m | 60 | ICONE | 2.7168 | 163.0068
2x1,0+BL mm2 | m | 270 | ICONE | 2.7168 | 733.5387
3x1,0+BL mm2 | m | 50 | ICONE | 3.4742 | 173.7086
3x1,5 mm2 | m | 50 | ICONE | 4.5063 | 225.3127
Cabo flexível, isolação 300 V, com blindagem eletrostática, 1Px22 AWG (1x8,7 mm2), para transmissão de dados via rede Modbus-RTU. Referência: Poliron . | m | 20 | ICONE | 1.4267 | 28.5336
Cabo flexível, isolação 300 V, com blindagem eletrostática, 1Px22 AWG (1x8,7 mm2), para transmissão de dados via rede Ethernet. Referência: Poliron . | m | 20 | TELVENT | 1.19 | 23.8
Eletroduto galvanizado a fogo, NBR 13057, rosca BSP (GÁS), com luva. Peça de 3 metros de comprimento. Referência: Raritubos.
Diâmetro 3/4" - 21128 | m | 40 | SINAPI | 15.54 | 621.6
Diâmetro 1" - 21136 | m | 6 | SINAPI | 18.28 | 109.68
Diâmetro 1 1/4" - 21135 | m | 12 | SINAPI | 27.32 | 327.84
Diâmetro 1 1/2" - 21130 | m | 6 | SINAPI | 37.56 | 225.36
Diâmetro 2" - 21134 | m | 12 | SINAPI | 48.18 | 578.16
Condulete de alumínio silício injetado de alta resistência, grau de proteção IP-54, pintura eletrostática em epóxi poliéster na cor cinza, com tampa cega e parafusos de aço zincado bicromatizados, rosca BSP (GÁS). Referência: Wetzel.
Tipo X
Diâmetro 2" - 2596 | pç | 2 | SINAPI | 48.84 | 97.68
Tipo T
Diâmetro 3/4" - 2574 | pç | 10 | SINAPI | 8.18 | 81.8
Diâmetro 1" - 2586 | pç | 2 | SINAPI | 13.96 | 27.92
Diâmetro 1 1/4" - 2575 | pç | 5 | SINAPI | 22.8 | 114
Diâmetro 1 1/2" - 2576 | pç | 4 | SINAPI | 32.74 | 130.96
Diâmetro 2" - 2577 | pç | 5 | SINAPI | 45.99 | 229.95
Tipo LR
Diâmetro 3/4" - 2593 | pç | 10 | SINAPI | 7.64 | 76.4
Diâmetro 1" - 2570 | pç | 3 | SINAPI | 11.85 | 35.55
Diâmetro 1 1/4" - 2588 | pç | 5 | SINAPI | 20.28 | 101.4
Diâmetro 1 1/2" - 2587 | pç | 2 | SINAPI | 30.32 | 60.64
Diâmetro 2" - 2571 | pç | 3 | SINAPI | 43.06 | 129.18
Tipo LL .
Diâmetro 3/4" | pç | 10 | ICONE | 13.7492 | 137.4915
Diâmetro 1 1/4" | pç | 8 | ICONE | 20.2782 | 162.2256
Diâmetro 2" | pç | 2 | ICONE | 46.7473 | 93.4946
Tipo LB .
Diâmetro 3/4" | pç | 4 | ICONE | 11.461 | 45.8441
Diâmetro 1" | pç | 2 | ICONE | 17.1849 | 34.3698
Tipo C
Diâmetro 3/4" - 2559 | pç | 7 | SINAPI | 7.59 | 53.13
Bucha de redução para condulete, rosca BSP (GÁS). Referência: Wetzel.
3/4 x 1" - 765 | pç | 4 | SINAPI | 4.13 | 16.52
3/4 x 1 1/4" - 769 | pç | 5 | SINAPI | 6.5 | 32.5
3/4 x 1 1/2" - 767 | pç | 5 | SINAPI | 9.24 | 46.2
3/4 x 2" - 848 | pç | 6 | SINAPI | 13.88 | 83.28
1 1/4 x 1 1/2" - 790 | pç | 2 | SINAPI | 9.42 | 18.84
1 1/2 x 2" - 788 | pç | 2 | SINAPI | 11.07 | 22.14
Eletroduto Flexível, em fita de aço zincado, diâmetro de 3/4", revestido em PVC, anti chama, NBR 7008/ 6148. Referência: SPTF - Sealtubo Plus. . | m | 35 | ICONE | 7.32 | 256.2
Conector macho giratório em alumínio, rosca BSP (GÁS), diâmetro de 3/4", para eletroduto flexível. Referência: SPTF - Sealtubo Plus. - 1599 | pç | 44 | SINAPI | 5.07 | 223.08
Mensola simples para suporte de eletrodutos e instrumentos, em aço galvanizado a fogo, comprimento "A"=1,00 m. Referência: SISA SRS-553-GF. . | pç | 10 | ICONE | 37.944 | 379.44
Grampo tipo "U", diâmetro de 3/4", em aço galvanizado a fogo. Referência: SISA SRS-668-GF. .
Diâmetro 3/4" | pç | 10 | ICONE | 0.912 | 9.12
Diâmetro 1" | pç | 10 | ICONE | 1.512 | 15.12
Diâmetro 1 1/4" | pç | 10 | ICONE | 2.2008 | 22.0078
Diâmetro 1 1/2" | pç | 10 | ICONE | 2.4285 | 24.2847
Fixador singelo com cunha de aperto para eletroduto rígido, em aço galvanizado a fogo. Referência: SISA SRS-652-GF .
Diâmetro 3/4" | pç | 20 | ICONE | 1.1535 | 23.0705
Diâmetro 1" | pç | 20 | ICONE | 1.2142 | 24.2847
Diâmetro 1 1/4" | pç | 20 | ICONE | 1.2901 | 25.802
Diâmetro 1 1/2" | pç | 20 | ICONE | 1.2598 | 25.1959
Diâmetro 2" | pç | 10 | ICONE | 2.2766 | 22.7664
Chumbador auto perfurante com rosca interna, diâmetro externo 14 mm, rosca "WW", diâmetro de 3/8". Referência: SISA SRS-591-38. . | pç | 80 | ICONE | 2.2766 | 182.1315
Parafuso cabeça sextavada, rosca "WW", diâmetro de 3/8", comprimento 12 mm. Referência: SISA SRS-579-11. - 13294 | pç | 80 | SINAPI | 0.99 | 79.2
Parafuso cabeça redonda, rosca soberba, diâmetro 1/4", comprimento 45 mm. Referência: SISA SRS 519-8. - 4379 | pç | 100 | SINAPI | 0.93 | 93
Bucha de expansão, S-8. Referência: SISA SRS 590-8. - 4376 | pç | 100 | SINAPI | 0.18 | 18
Fita isolante classe A para baixa tensão, até 750 V, rolo com 20 metros. Referência: 3M Scotch 33+. - 20111 | pç | 10 | SINAPI | 7 | 70
Para-raios de baixa de tensão. - 4272 | pç | 1 | SINAPI | 86.67 | 86.67
Cabo cobre nu têmpera mole #35mm2, para aterramento. - 863 | m | 15 | SINAPI | 15.95 | 239.25
Haste de aço cobreada tipo copperweld Ø3/4”x3000mm, alta camada, para aterramento. - 3378 | pç | 3 | SINAPI | 61.96 | 185.88
Caixa de inspeção tipo solo em PVC com tampa em ferro fundido, para instalação da haste de aterramento. . | pç | 3 | ICONE | 57.984 | 173.952
Grampo para fixação de dois cabos a haste de aterramento. - 415 | pç | 3 | SINAPI | 6.93 | 20.79
Cabo de cobre para interligação do inversor de frequencia e painel de acionamento do conjunto moto-bomba 1. 70mm². - 977 | m | 15 | SINAPI | 36.07 | 541.05
SUB-TOTAL |  |  |  |  | 59288.86
MÃO DE OBRA
DISCRIMINAÇÃO | UNIDADE | QUANT. |  | P.UNIT. | P.TOTAL
Clarificação técnica e levantamento de campo. Técnico. - 2438 | h/h | 30.625 | SINAPI | 10.9264 | 334.6206
Elaboração do projeto detalhado. Técnico. - 2438 | h/h | 122.5 | SINAPI | 10.9264 | 1338.4824
Colocação das ordens de compra. Técnico. - 2438 | h/h | 30.625 | SINAPI | 10.9264 | 334.6206
Testes em fábrica. Técnico. - 2438 | h/h | 30.625 | SINAPI | 10.9264 | 334.6206
Envio dos equipamentos para Santa Maria da Boa Vista. Técnico. - 2438 | h/h | 30.625 | SINAPI | 10.9264 | 334.6206
Inspeção de aceitação em Santa Maria da Boa Vista. Técnico. - 2438 | h/h | 61.25 | SINAPI | 10.9264 | 669.2412
Entrega dos materiais e montagem. Técnico. - 2438 | h/h | 30.625 | SINAPI | 10.9264 | 334.6206
Mobilização e implantação do canteiro de obras. Técnico. - 2438 | h/h | 30.625 | SINAPI | 10.9264 | 334.6206
Montagem dos instrumentos. Técnico. - 2438 | h/h | 122.5 | SINAPI | 10.9264 | 1338.4824
Montagem Elétrica. Técnico. - 2438 | h/h | 61.25 | SINAPI | 10.9264 | 669.2412
Montagem Hidráulica. Oficial Hidraulico. - 2698 | h/h | 61.25 | SINAPI | 5.812 | 355.9853
Execução de aterramento e proteções contra surtos. Técnico. - 2438 | h/h | 91.875 | SINAPI | 10.9264 | 1003.8618
Calibração e testes dos instrumentos. Técnico. - 2438 | h/h | 91.875 | SINAPI | 10.9264 | 1003.8618
Integração e programação. Técnico. - 2438 | h/h | 91.875 | SINAPI | 10.9264 | 1003.8618
Pré-operação. Técnico. - 2438 | h/h | 91.875 | SINAPI | 10.9264 | 1003.8618
Treinamento. Técnico. - 2438 | h/h | 61.25 | SINAPI | 10.9264 | 669.2412
Operação Assistida. Técnico. - 2438 | h/h | 98 | SINAPI | 10.9264 | 1070.786
Entrega final. Técnico. - 2438 | h/h | 61.25 | SINAPI | 10.9264 | 669.2412
|  |  |  | Sub-total | 12803.87
Encargos sociais e trabalhistas |  |  |  | 120.8% | 15460.67
SUB-TOTAL |  |  |  |  | 28264.54
A) CUSTO UNITÁRIO TOTAL |  |  |  |  | 87553.4
B) BDI (Material) |  |  |  | 18.5% | 10968.44
C) BDI (mão-de-obra) |  |  |  | 25% | 7066.14
PREÇO UNITÁRIO TOTAL (A+B+C) |  |  |  |  | 105587.98
COMPOSIÇÃO DE PREÇO UNITÁRIO |  | 3.18
SERVIÇO: Estação de Bombeamento e Pressurização 15 - EBP-15 |  |  |  | Unidade: unid
EQUIPAMENTO
DISCRIMINAÇÃO | UNIDADE | QUANT. | EMPRESA COM MENOR PREÇO | P.UNIT. | P.TOTAL
SUB-TOTAL |  |  |  |  | 0
MATERIAL
DISCRIMINAÇÃO | UNIDADE | QUANT. | EMPRESA COM MENOR PREÇO | P.UNIT. | P.TOTAL
Rádio-Modem, transceptor, 900 MHz, Acces Point ou Dual Remote,1024/512 Kbps, Spread Spectrum 902-907,5 - 915-928 MHz, 1W, 10,5 a 30 Vcc e encriptação AES-128, com antena Yagi 14 dBi - 902-928 MHz, kit centelhador coaxial polyphaser e conectores para RGC-213 (Tipo N) e 40 metros de cabo coaxial RGC-213. . | cj | 1 | IHM | 8991.34 | 8991.34
Poste de concreto de 17 metros para instalação de antena. - 12367 | pç | 1 | SINAPI | 1731.4 | 1731.4
Transmissor de vibração de mancal. Conforme folha de dados. | pç | 6 | IHM | 2183 | 13098
Chave de nível, tipo condutiva, com 4 eletrodos, conforme especificações técnicas. . | pç | 1 | ICONE | 1457.0542 | 1457.0542
Multimedidor de grandezas elétricas. Ligação em 380V. Comunicação de dados via rede Modbus, conforme especificações técnicas. . | pç | 1 | ICONE | 3493.261 | 3493.261
Sensor de presença por infravermelho para detecção de intrusão: especificações conforme folhas de dados. . | pç | 1 | ICONE | 75.7322 | 75.7322
Sensor de detecção de abertura de porta, tipo micro switch: conforme especificações das folhas de dados. . | pç | 2 | ICONE | 134.0472 | 268.0944
Sirene para acionamento de alarme sonoro de intrusão: conforme especificações das folhas de dados. . | pç | 1 | ICONE | 106.2407 | 106.2407
Câmera digital de vigilância, tipo domo, IP, com CCD, varredura, Pan, Tilt, zoom 22x, compressão MPEG4/JPEG, 10/100 Base T, com áudio, conexão para cartão SD, SD-III, sensibilidade de até 0,07lux, 64 presets, 12 Vdc: conforme especificações das folhas de dados. . | pç | 1 | ICONE | 7462.6068 | 7462.6068
Derivador e terminação para rede Modbus RS-485. Referência: Fabricante Altus, modelo AL-2600. . | pç | 5 | ICONE | 467.4273 | 2337.1363
Bateria para No-break. 45Ah / 12V. . | pç | 1 | IHM | 227.6653 | 227.6653
Cabo Flexível, isolação de composto termoplástico de PVC sem chumbo, com blindagem eletrostática em poliester e alumínio, anti chama, isolação 300V. Referência: Poliron MA. .
2x0,5 mm2 | m | 15 | ICONE | 2.0323 | 30.4841
6x0,5 mm2 | m | 20 | ICONE | 7.1684 | 143.3675
6x1,0 mm2 | m | 20 | ICONE | 8.7272 | 174.5431
2x1,0 mm2 | m | 60 | ICONE | 2.7168 | 163.0068
2x1,0+BL mm2 | m | 270 | ICONE | 2.7168 | 733.5387
3x1,0+BL mm2 | m | 50 | ICONE | 3.4742 | 173.7086
3x1,5 mm2 | m | 50 | ICONE | 4.5063 | 225.3127
Cabo flexível, isolação 300 V, com blindagem eletrostática, 1Px22 AWG (1x8,7 mm2), para transmissão de dados via rede Modbus-RTU. Referência: Poliron . | m | 20 | ICONE | 1.4267 | 28.5336
Cabo flexível, isolação 300 V, com blindagem eletrostática, 1Px22 AWG (1x8,7 mm2), para transmissão de dados via rede Ethernet. Referência: Poliron . | m | 20 | TELVENT | 1.19 | 23.8
Eletroduto galvanizado a fogo, NBR 13057, rosca BSP (GÁS), com luva. Peça de 3 metros de comprimento. Referência: Raritubos.
Diâmetro 3/4" - 21128 | m | 40 | SINAPI | 15.54 | 621.6
Diâmetro 1" - 21136 | m | 6 | SINAPI | 18.28 | 109.68
Diâmetro 1 1/4" - 21135 | m | 12 | SINAPI | 27.32 | 327.84
Diâmetro 1 1/2" - 21130 | m | 6 | SINAPI | 37.56 | 225.36
Diâmetro 2" - 21134 | m | 12 | SINAPI | 48.18 | 578.16
Condulete de alumínio silício injetado de alta resistência, grau de proteção IP-54, pintura eletrostática em epóxi poliéster na cor cinza, com tampa cega e parafusos de aço zincado bicromatizados, rosca BSP (GÁS). Referência: Wetzel.
Tipo X
Diâmetro 2" - 2596 | pç | 2 | SINAPI | 48.84 | 97.68
Tipo T
Diâmetro 3/4" - 2574 | pç | 10 | SINAPI | 8.18 | 81.8
Diâmetro 1" - 2586 | pç | 2 | SINAPI | 13.96 | 27.92
Diâmetro 1 1/4" - 2575 | pç | 5 | SINAPI | 22.8 | 114
Diâmetro 1 1/2" - 2576 | pç | 4 | SINAPI | 32.74 | 130.96
Diâmetro 2" - 2577 | pç | 5 | SINAPI | 45.99 | 229.95
Tipo LR
Diâmetro 3/4" - 2593 | pç | 10 | SINAPI | 7.64 | 76.4
Diâmetro 1" - 2570 | pç | 3 | SINAPI | 11.85 | 35.55
Diâmetro 1 1/4" - 2588 | pç | 5 | SINAPI | 20.28 | 101.4
Diâmetro 1 1/2" - 2587 | pç | 2 | SINAPI | 30.32 | 60.64
Diâmetro 2" - 2571 | pç | 3 | SINAPI | 43.06 | 129.18
Tipo LL .
Diâmetro 3/4" | pç | 10 | ICONE | 13.7492 | 137.4915
Diâmetro 1 1/4" | pç | 8 | ICONE | 20.2782 | 162.2256
Diâmetro 2" | pç | 2 | ICONE | 46.7473 | 93.4946
Tipo LB . |  |  | IHM |  | 0
Diâmetro 3/4" | pç | 4 | ICONE | 11.461 | 45.8441
Diâmetro 1" | pç | 2 | ICONE | 17.1849 | 34.3698
Tipo C
Diâmetro 3/4" - 2559 | pç | 7 | SINAPI | 7.59 | 53.13
Bucha de redução para condulete, rosca BSP (GÁS). Referência: Wetzel.
3/4 x 1" - 765 | pç | 4 | SINAPI | 4.13 | 16.52
3/4 x 1 1/4" - 769 | pç | 5 | SINAPI | 6.5 | 32.5
3/4 x 1 1/2" - 767 | pç | 5 | SINAPI | 9.24 | 46.2
3/4 x 2" - 848 | pç | 6 | SINAPI | 13.88 | 83.28
1 1/4 x 1 1/2" - 790 | pç | 2 | SINAPI | 9.42 | 18.84
1 1/2 x 2" - 788 | pç | 2 | SINAPI | 11.07 | 22.14
Eletroduto Flexível, em fita de aço zincado, diâmetro de 3/4", revestido em PVC, anti chama, NBR 7008/ 6148. Referência: SPTF - Sealtubo Plus. . | m | 35 | ICONE | 7.32 | 256.2
Conector macho giratório em alumínio, rosca BSP (GÁS), diâmetro de 3/4", para eletroduto flexível. Referência: SPTF - Sealtubo Plus. - 1599 | pç | 44 | SINAPI | 5.07 | 223.08
Mensola simples para suporte de eletrodutos e instrumentos, em aço galvanizado a fogo, comprimento "A"=1,00 m. Referência: SISA SRS-553-GF. . | pç | 10 | ICONE | 37.944 | 379.44
Grampo tipo "U", diâmetro de 3/4", em aço galvanizado a fogo. Referência: SISA SRS-668-GF. .
Diâmetro 3/4" | pç | 10 | ICONE | 0.912 | 9.12
Diâmetro 1" | pç | 10 | ICONE | 1.512 | 15.12
Diâmetro 1 1/4" | pç | 10 | ICONE | 2.2008 | 22.0078
Diâmetro 1 1/2" | pç | 10 | ICONE | 2.4285 | 24.2847
Fixador singelo com cunha de aperto para eletroduto rígido, em aço galvanizado a fogo. Referência: SISA SRS-652-GF .
Diâmetro 3/4" | pç | 20 | ICONE | 1.1535 | 23.0705
Diâmetro 1" | pç | 20 | ICONE | 1.2142 | 24.2847
Diâmetro 1 1/4" | pç | 20 | ICONE | 1.2901 | 25.802
Diâmetro 1 1/2" | pç | 20 | ICONE | 1.2598 | 25.1959
Diâmetro 2" | pç | 10 | ICONE | 2.2766 | 22.7664
Chumbador auto perfurante com rosca interna, diâmetro externo 14 mm, rosca "WW", diâmetro de 3/8". Referência: SISA SRS-591-38. . | pç | 80 | ICONE | 2.2766 | 182.1315
Parafuso cabeça sextavada, rosca "WW", diâmetro de 3/8", comprimento 12 mm. Referência: SISA SRS-579-11. - 13294 | pç | 80 | SINAPI | 0.99 | 79.2
Parafuso cabeça redonda, rosca soberba, diâmetro 1/4", comprimento 45 mm. Referência: SISA SRS 519-8. - 4379 | pç | 100 | SINAPI | 0.93 | 93
Bucha de expansão, S-8. Referência: SISA SRS 590-8. - 4376 | pç | 100 | SINAPI | 0.18 | 18
Fita isolante classe A para baixa tensão, até 750 V, rolo com 20 metros. Referência: 3M Scotch 33+. - 20111 | pç | 10 | SINAPI | 7 | 70
Para-raios de baixa de tensão. - 4272 | pç | 1 | SINAPI | 86.67 | 86.67
Cabo cobre nu têmpera mole #35mm2, para aterramento. - 863 | m | 15 | SINAPI | 15.95 | 239.25
Haste de aço cobreada tipo copperweld Ø3/4”x3000mm, alta camada, para aterramento. - 3378 | pç | 3 | SINAPI | 61.96 | 185.88
Caixa de inspeção tipo solo em PVC com tampa em ferro fundido, para instalação da haste de aterramento. . | pç | 3 | ICONE | 57.984 | 173.952
Grampo para fixação de dois cabos a haste de aterramento. - 415 | pç | 3 | SINAPI | 6.93 | 20.79
Cabo de cobre para interligação do inversor de frequencia e painel de acionamento do conjunto moto-bomba 1. 50mm². - 1018 | m | 15 | SINAPI | 25.82 | 387.3
SUB-TOTAL |  |  |  |  | 47225.53
MÃO DE OBRA
DISCRIMINAÇÃO | UNIDADE | QUANT. |  | P.UNIT. | P.TOTAL
Clarificação técnica e levantamento de campo. Técnico. - 2438 | h/h | 30.625 | SINAPI | 10.9264 | 334.6206
Elaboração do projeto detalhado. Técnico. - 2438 | h/h | 122.5 | SINAPI | 10.9264 | 1338.4824
Colocação das ordens de compra. Técnico. - 2438 | h/h | 30.625 | SINAPI | 10.9264 | 334.6206
Testes em fábrica. Técnico. - 2438 | h/h | 30.625 | SINAPI | 10.9264 | 334.6206
Envio dos equipamentos para Santa Maria da Boa Vista. Técnico. - 2438 | h/h | 30.625 | SINAPI | 10.9264 | 334.6206
Inspeção de aceitação em Santa Maria da Boa Vista. Técnico. - 2438 | h/h | 61.25 | SINAPI | 10.9264 | 669.2412
Entrega dos materiais e montagem. Técnico. - 2438 | h/h | 30.625 | SINAPI | 10.9264 | 334.6206
Mobilização e implantação do canteiro de obras. Técnico. - 2438 | h/h | 30.625 | SINAPI | 10.9264 | 334.6206
Montagem dos instrumentos. Técnico. - 2438 | h/h | 122.5 | SINAPI | 10.9264 | 1338.4824
Montagem Elétrica. Técnico. - 2438 | h/h | 61.25 | SINAPI | 10.9264 | 669.2412
Montagem Hidráulica. Oficial Hidraulico. - 2698 | h/h | 61.25 | SINAPI | 5.812 | 355.9853
Execução de aterramento e proteções contra surtos. Técnico. - 2438 | h/h | 91.875 | SINAPI | 10.9264 | 1003.8618
Calibração e testes dos instrumentos. Técnico. - 2438 | h/h | 91.875 | SINAPI | 10.9264 | 1003.8618
Integração e programação. Técnico. - 2438 | h/h | 91.875 | SINAPI | 10.9264 | 1003.8618
Pré-operação. Técnico. - 2438 | h/h | 91.875 | SINAPI | 10.9264 | 1003.8618
Treinamento. Técnico. - 2438 | h/h | 61.25 | SINAPI | 10.9264 | 669.2412
Operação Assistida. Técnico. - 2438 | h/h | 98 | SINAPI | 10.9264 | 1070.786
Entrega final. Técnico. - 2438 | h/h | 61.25 | SINAPI | 10.9264 | 669.2412
|  |  |  | Sub-total | 12803.87
Encargos sociais e trabalhistas |  |  |  | 120.8% | 15460.67
SUB-TOTAL |  |  |  |  | 28264.54
A) CUSTO UNITÁRIO TOTAL |  |  |  |  | 75490.07
B) BDI (Material) |  |  |  | 18.5% | 8736.72
C) BDI (mão-de-obra) |  |  |  | 25% | 7066.14
PREÇO UNITÁRIO TOTAL (A+B+C) |  |  |  |  | 91292.93
COMPOSIÇÃO DE PREÇO UNITÁRIO |  | 3.19
SERVIÇO: Estação de Bombeamento e Pressurização 16 - EBP-16 |  |  |  | Unidade: unid
EQUIPAMENTO
DISCRIMINAÇÃO | UNIDADE | QUANT. | EMPRESA COM MENOR PREÇO | P.UNIT. | P.TOTAL
SUB-TOTAL |  |  |  |  | 0
MATERIAL
DISCRIMINAÇÃO | UNIDADE | QUANT. | EMPRESA COM MENOR PREÇO | P.UNIT. | P.TOTAL
Rádio-Modem, transceptor, 900 MHz, Acces Point ou Dual Remote,1024/512 Kbps, Spread Spectrum 902-907,5 - 915-928 MHz, 1W, 10,5 a 30 Vcc e encriptação AES-128, com antena Yagi 14 dBi - 902-928 MHz, kit centelhador coaxial polyphaser e conectores para RGC-213 (Tipo N) e 40 metros de cabo coaxial RGC-213. . | cj | 1 | IHM | 8991.34 | 8991.34
Poste de concreto de 17 metros para instalação de antena. - 12367 | pç | 1 | SINAPI | 1731.4 | 1731.4
Transmissor de vibração de mancal. Conforme folha de dados. | pç | 6 | IHM | 2183 | 13098
Chave de nível, tipo condutiva, com 4 eletrodos, conforme especificações técnicas. . | pç | 1 | ICONE | 1457.0542 | 1457.0542
Multimedidor de grandezas elétricas. Ligação em 380V. Comunicação de dados via rede Modbus, conforme especificações técnicas. . | pç | 1 | ICONE | 3493.261 | 3493.261
Sensor de presença por infravermelho para detecção de intrusão: especificações conforme folhas de dados. . | pç | 1 | ICONE | 75.7322 | 75.7322
Sensor de detecção de abertura de porta, tipo micro switch: conforme especificações das folhas de dados. . | pç | 2 | ICONE | 134.0472 | 268.0944
Sirene para acionamento de alarme sonoro de intrusão: conforme especificações das folhas de dados. . | pç | 1 | ICONE | 106.2407 | 106.2407
Câmera digital de vigilância, tipo domo, IP, com CCD, varredura, Pan, Tilt, zoom 22x, compressão MPEG4/JPEG, 10/100 Base T, com áudio, conexão para cartão SD, SD-III, sensibilidade de até 0,07lux, 64 presets, 12 Vdc: conforme especificações das folhas de dados. . | pç | 1 | ICONE | 7462.6068 | 7462.6068
Derivador e terminação para rede Modbus RS-485. Referência: Fabricante Altus, modelo AL-2600. . | pç | 5 | ICONE | 467.4273 | 2337.1363
Módulo de 16 entradas digitais. Fabricante Altus, Série Ponto, modelo PO1002. | pç | 1 | ICONE | 1029.4438 | 1029.4438
Bateria para No-break. 45Ah / 12V. . | pç | 1 | IHM | 227.6653 | 227.6653
Cabo Flexível, isolação de composto termoplástico de PVC sem chumbo, com blindagem eletrostática em poliester e alumínio, anti chama, isolação 300V. Referência: Poliron MA. .
2x0,5 mm2 | m | 15 | ICONE | 2.0323 | 30.4841
6x0,5 mm2 | m | 20 | ICONE | 7.1684 | 143.3675
6x1,0 mm2 | m | 20 | ICONE | 8.7272 | 174.5431
2x1,0 mm2 | m | 180 | ICONE | 2.7168 | 489.0203
2x1,0+BL mm2 | m | 200 | ICONE | 2.7168 | 543.362
3x1,0+BL mm2 | m | 50 | ICONE | 3.4742 | 173.7086
3x1,5 mm2 | m | 50 | ICONE | 4.5063 | 225.3127
4x1,5 mm2 | m | 100 | ICONE | 4.5063 | 450.6254
Cabo flexível, isolação 300 V, com blindagem eletrostática, 1Px22 AWG (1x8,7 mm2), para transmissão de dados via rede Modbus-RTU. Referência: Poliron . | m | 20 | ICONE | 1.4267 | 28.5336
Cabo flexível, isolação 300 V, com blindagem eletrostática, 1Px22 AWG (1x8,7 mm2), para transmissão de dados via rede Ethernet. Referência: Poliron . | m | 20 | TELVENT | 1.19 | 23.8
Eletroduto galvanizado a fogo, NBR 13057, rosca BSP (GÁS), com luva. Peça de 3 metros de comprimento. Referência: Raritubos.
Diâmetro 3/4" - 21128 | m | 70 | SINAPI | 15.54 | 1087.8
Diâmetro 1" - 21136 | m | 110 | SINAPI | 18.28 | 2010.8
Diâmetro 1 1/4" - 21135 | m | 12 | SINAPI | 27.32 | 327.84
Diâmetro 1 1/2" - 21130 | m | 6 | SINAPI | 37.56 | 225.36
Diâmetro 2" - 21134 | m | 12 | SINAPI | 48.18 | 578.16
Condulete de alumínio silício injetado de alta resistência, grau de proteção IP-54, pintura eletrostática em epóxi poliéster na cor cinza, com tampa cega e parafusos de aço zincado bicromatizados, rosca BSP (GÁS). Referência: Wetzel.
Tipo X
Diâmetro 2" - 2596 | pç | 2 | SINAPI | 48.84 | 97.68
Tipo T
Diâmetro 3/4" - 2574 | pç | 10 | SINAPI | 8.18 | 81.8
Diâmetro 1" - 2586 | pç | 2 | SINAPI | 13.96 | 27.92
Diâmetro 1 1/4" - 2575 | pç | 5 | SINAPI | 22.8 | 114
Diâmetro 1 1/2" - 2576 | pç | 4 | SINAPI | 32.74 | 130.96
Diâmetro 2" - 2577 | pç | 5 | SINAPI | 45.99 | 229.95
Tipo LR
Diâmetro 3/4" - 2593 | pç | 10 | SINAPI | 7.64 | 76.4
Diâmetro 1" - 2570 | pç | 3 | SINAPI | 11.85 | 35.55
Diâmetro 1 1/4" - 2588 | pç | 5 | SINAPI | 20.28 | 101.4
Diâmetro 1 1/2" - 2587 | pç | 2 | SINAPI | 30.32 | 60.64
Diâmetro 2" - 2571 | pç | 3 | SINAPI | 43.06 | 129.18
Tipo LL .
Diâmetro 3/4" | pç | 10 | ICONE | 13.7492 | 137.4915
Diâmetro 1 1/4" | pç | 8 | ICONE | 20.2782 | 162.2256
Diâmetro 2" | pç | 2 | ICONE | 46.7473 | 93.4946
Tipo LB . |  |  | IHM |  | 0
Diâmetro 3/4" | pç | 4 | ICONE | 11.461 | 45.8441
Diâmetro 1" | pç | 2 | ICONE | 17.1849 | 34.3698
Tipo C |  |  | IHM |  | 0
Diâmetro 3/4" - 2559 | pç | 7 | SINAPI | 7.59 | 53.13
Diâmetro 1" - 2560 | pç | 7 | SINAPI | 12.54 | 87.78
Bucha de redução para condulete, rosca BSP (GÁS). Referência: Wetzel.
3/4 x 1" - 765 | pç | 4 | SINAPI | 4.13 | 16.52
3/4 x 1 1/4" - 769 | pç | 5 | SINAPI | 6.5 | 32.5
3/4 x 1 1/2" - 767 | pç | 5 | SINAPI | 9.24 | 46.2
3/4 x 2" - 848 | pç | 6 | SINAPI | 13.88 | 83.28
1 1/4 x 1 1/2" - 790 | pç | 2 | SINAPI | 9.42 | 18.84
1 1/2 x 2" - 788 | pç | 2 | SINAPI | 11.07 | 22.14
Eletroduto Flexível, em fita de aço zincado, diâmetro de 3/4", revestido em PVC, anti chama, NBR 7008/ 6148. Referência: SPTF - Sealtubo Plus. . | m | 35 | ICONE | 7.32 | 256.2
Conector macho giratório em alumínio, rosca BSP (GÁS), diâmetro de 3/4", para eletroduto flexível. Referência: SPTF - Sealtubo Plus. - 1599 | pç | 44 | SINAPI | 5.07 | 223.08
Mensola simples para suporte de eletrodutos e instrumentos, em aço galvanizado a fogo, comprimento "A"=1,00 m. Referência: SISA SRS-553-GF. . | pç | 10 | ICONE | 37.944 | 379.44
Grampo tipo "U", diâmetro de 3/4", em aço galvanizado a fogo. Referência: SISA SRS-668-GF. .
Diâmetro 3/4" | pç | 10 | ICONE | 0.912 | 9.12
Diâmetro 1" | pç | 10 | ICONE | 1.512 | 15.12
Diâmetro 1 1/4" | pç | 10 | ICONE | 2.2008 | 22.0078
Diâmetro 1 1/2" | pç | 10 | ICONE | 2.4285 | 24.2847
Fixador singelo com cunha de aperto para eletroduto rígido, em aço galvanizado a fogo. Referência: SISA SRS-652-GF .
Diâmetro 3/4" | pç | 20 | ICONE | 1.1535 | 23.0705
Diâmetro 1" | pç | 20 | ICONE | 1.2142 | 24.2847
Diâmetro 1 1/4" | pç | 20 | ICONE | 1.2901 | 25.802
Diâmetro 1 1/2" | pç | 20 | ICONE | 1.2598 | 25.1959
Diâmetro 2" | pç | 10 | ICONE | 2.2766 | 22.7664
Chumbador auto perfurante com rosca interna, diâmetro externo 14 mm, rosca "WW", diâmetro de 3/8". Referência: SISA SRS-591-38. . | pç | 80 | ICONE | 2.2766 | 182.1315
Parafuso cabeça sextavada, rosca "WW", diâmetro de 3/8", comprimento 12 mm. Referência: SISA SRS-579-11. - 13294 | pç | 80 | SINAPI | 0.99 | 79.2
Parafuso cabeça redonda, rosca soberba, diâmetro 1/4", comprimento 45 mm. Referência: SISA SRS 519-8. - 4379 | pç | 100 | SINAPI | 0.93 | 93
Bucha de expansão, S-8. Referência: SISA SRS 590-8. - 4376 | pç | 100 | SINAPI | 0.18 | 18
Fita isolante classe A para baixa tensão, até 750 V, rolo com 20 metros. Referência: 3M Scotch 33+. - 20111 | pç | 10 | SINAPI | 7 | 70
Para-raios de baixa de tensão. - 4272 | pç | 1 | SINAPI | 86.67 | 86.67
Cabo cobre nu têmpera mole #35mm2, para aterramento. - 863 | m | 15 | SINAPI | 15.95 | 239.25
Haste de aço cobreada tipo copperweld Ø3/4”x3000mm, alta camada, para aterramento. - 3378 | pç | 3 | SINAPI | 61.96 | 185.88
Caixa de inspeção tipo solo em PVC com tampa em ferro fundido, para instalação da haste de aterramento. . | pç | 3 | ICONE | 57.984 | 173.952
Grampo para fixação de dois cabos a haste de aterramento. - 415 | pç | 3 | SINAPI | 6.93 | 20.79
Cabo de cobre para interligação do inversor de frequencia e painel de acionamento do conjunto moto-bomba 1. 95mm². - 998 | m | 15 | SINAPI | 50.55 | 758.25
SUB-TOTAL |  |  |  |  | 51667.48
MÃO DE OBRA
DISCRIMINAÇÃO | UNIDADE | QUANT. |  | P.UNIT. | P.TOTAL
Clarificação técnica e levantamento de campo. Técnico. - 2438 | h/h | 30.625 | SINAPI | 10.9264 | 334.62
Elaboração do projeto detalhado. Técnico. - 2438 | h/h | 122.5 | SINAPI | 10.9264 | 1338.48
Colocação das ordens de compra. Técnico. - 2438 | h/h | 30.625 | SINAPI | 10.9264 | 334.62
Testes em fábrica. Técnico. - 2438 | h/h | 30.625 | SINAPI | 10.9264 | 334.62
Envio dos equipamentos para Santa Maria da Boa Vista. Técnico. - 2438 | h/h | 30.625 | SINAPI | 10.9264 | 334.62
Inspeção de aceitação em Santa Maria da Boa Vista. Técnico. - 2438 | h/h | 61.25 | SINAPI | 10.9264 | 669.24
Entrega dos materiais e montagem. Técnico. - 2438 | h/h | 30.625 | SINAPI | 10.9264 | 334.62
Mobilização e implantação do canteiro de obras. Técnico. - 2438 | h/h | 30.625 | SINAPI | 10.9264 | 334.62
Montagem dos instrumentos. Técnico. - 2438 | h/h | 122.5 | SINAPI | 10.9264 | 1338.48
Montagem Elétrica. Técnico. - 2438 | h/h | 61.25 | SINAPI | 10.9264 | 669.24
Montagem Hidráulica. Oficial Hidraulico. - 2698 | h/h | 61.25 | SINAPI | 5.812 | 355.99
Execução de aterramento e proteções contra surtos. Técnico. - 2438 | h/h | 91.875 | SINAPI | 10.9264 | 1003.86
Calibração e testes dos instrumentos. Técnico. - 2438 | h/h | 91.875 | SINAPI | 10.9264 | 1003.86
Integração e programação. Técnico. - 2438 | h/h | 91.875 | SINAPI | 10.9264 | 1003.86
Pré-operação. Técnico. - 2438 | h/h | 91.875 | SINAPI | 10.9264 | 1003.86
Treinamento. Técnico. - 2438 | h/h | 61.25 | SINAPI | 10.9264 | 669.24
Operação Assistida. Técnico. - 2438 | h/h | 98 | SINAPI | 10.9264 | 1070.79
Entrega final. Técnico. - 2438 | h/h | 61.25 | SINAPI | 10.9264 | 669.24
|  |  |  | Sub-total | 12803.86
Encargos sociais e trabalhistas |  |  |  | 120.8% | 15460.66
SUB-TOTAL |  |  |  |  | 28264.52
A) CUSTO UNITÁRIO TOTAL |  |  |  |  | 79932
B) BDI (Material) |  |  |  | 18.5% | 9558.48
C) BDI (mão-de-obra) |  |  |  | 25% | 7066.13
PREÇO UNITÁRIO TOTAL (A+B+C) |  |  |  |  | 96556.61
COMPOSIÇÃO DE PREÇO UNITÁRIO |  | 3.20
SERVIÇO: Estação de Bombeamento e Pressurização 17 - EBP-17 |  |  |  | Unidade: unid
EQUIPAMENTO
DISCRIMINAÇÃO | UNIDADE | QUANT. | EMPRESA COM MENOR PREÇO | P.UNIT. | P.TOTAL
SUB-TOTAL |  |  |  |  | 0
MATERIAL
DISCRIMINAÇÃO | UNIDADE | QUANT. | EMPRESA COM MENOR PREÇO | P.UNIT. | P.TOTAL
Rádio-Modem, transceptor, 900 MHz, Acces Point ou Dual Remote,1024/512 Kbps, Spread Spectrum 902-907,5 - 915-928 MHz, 1W, 10,5 a 30 Vcc e encriptação AES-128, com antena Yagi 14 dBi - 902-928 MHz, kit centelhador coaxial polyphaser e conectores para RGC-213 (Tipo N) e 40 metros de cabo coaxial RGC-213. . | cj | 1 | IHM | 8991.34 | 8991.34
Poste de concreto de 17 metros para instalação de antena. - 12367 | pç | 1 | SINAPI | 1731.4 | 1731.4
Transmissor de vibração de mancal. Conforme folha de dados. | pç | 6 | IHM | 2183 | 13098
Chave de nível, tipo condutiva, com 4 eletrodos, conforme especificações técnicas. . | pç | 1 | ICONE | 1457.0542 | 1457.0542
Multimedidor de grandezas elétricas. Ligação em 380V. Comunicação de dados via rede Modbus, conforme especificações técnicas. . | pç | 1 | ICONE | 3493.261 | 3493.261
Sensor de presença por infravermelho para detecção de intrusão: especificações conforme folhas de dados. . | pç | 1 | ICONE | 75.7322 | 75.7322
Sensor de detecção de abertura de porta, tipo micro switch: conforme especificações das folhas de dados. . | pç | 2 | ICONE | 134.0472 | 268.0944
Sirene para acionamento de alarme sonoro de intrusão: conforme especificações das folhas de dados. . | pç | 1 | ICONE | 106.2407 | 106.2407
Câmera digital de vigilância, tipo domo, IP, com CCD, varredura, Pan, Tilt, zoom 22x, compressão MPEG4/JPEG, 10/100 Base T, com áudio, conexão para cartão SD, SD-III, sensibilidade de até 0,07lux, 64 presets, 12 Vdc: conforme especificações das folhas de dados. . | pç | 1 | ICONE | 7462.6068 | 7462.6068
Derivador e terminação para rede Modbus RS-485. Referência: Fabricante Altus, modelo AL-2600. . | pç | 5 | ICONE | 467.4273 | 2337.1363
Bateria para No-break. 45Ah / 12V. . | pç | 1 | IHM | 227.6653 | 227.6653
Cabo Flexível, isolação de composto termoplástico de PVC sem chumbo, com blindagem eletrostática em poliester e alumínio, anti chama, isolação 300V. Referência: Poliron MA. .
2x0,5 mm2 | m | 15 | ICONE | 2.0323 | 30.4841
6x0,5 mm2 | m | 20 | ICONE | 7.1684 | 143.3675
6x1,0 mm2 | m | 20 | ICONE | 8.7272 | 174.5431
2x1,0 mm2 | m | 180 | ICONE | 2.7168 | 489.0203
2x1,0+BL mm2 | m | 200 | ICONE | 2.7168 | 543.362
3x1,0+BL mm2 | m | 50 | ICONE | 3.4742 | 173.7086
3x1,5 mm2 | m | 50 | ICONE | 4.5063 | 225.3127
4x1,5 mm2 | m | 100 | ICONE | 4.5063 | 450.6254
Cabo flexível, isolação 300 V, com blindagem eletrostática, 1Px22 AWG (1x8,7 mm2), para transmissão de dados via rede Modbus-RTU. Referência: Poliron . | m | 20 | ICONE | 1.4267 | 28.5336
Cabo flexível, isolação 300 V, com blindagem eletrostática, 1Px22 AWG (1x8,7 mm2), para transmissão de dados via rede Ethernet. Referência: Poliron . | m | 20 | TELVENT | 1.19 | 23.8
Eletroduto galvanizado a fogo, NBR 13057, rosca BSP (GÁS), com luva. Peça de 3 metros de comprimento. Referência: Raritubos.
Diâmetro 3/4" - 21128 | m | 70 | SINAPI | 15.54 | 1087.8
Diâmetro 1" - 21136 | m | 110 | SINAPI | 18.28 | 2010.8
Diâmetro 1 1/4" - 21135 | m | 12 | SINAPI | 27.32 | 327.84
Diâmetro 1 1/2" - 21130 | m | 6 | SINAPI | 37.56 | 225.36
Diâmetro 2" - 21134 | m | 12 | SINAPI | 48.18 | 578.16
Condulete de alumínio silício injetado de alta resistência, grau de proteção IP-54, pintura eletrostática em epóxi poliéster na cor cinza, com tampa cega e parafusos de aço zincado bicromatizados, rosca BSP (GÁS). Referência: Wetzel.
Tipo X
Diâmetro 2" - 2596 | pç | 2 | SINAPI | 48.84 | 97.68
Tipo T
Diâmetro 3/4" - 2574 | pç | 10 | SINAPI | 8.18 | 81.8
Diâmetro 1" - 2586 | pç | 2 | SINAPI | 13.96 | 27.92
Diâmetro 1 1/4" - 2575 | pç | 5 | SINAPI | 22.8 | 114
Diâmetro 1 1/2" - 2576 | pç | 4 | SINAPI | 32.74 | 130.96
Diâmetro 2" - 2577 | pç | 5 | SINAPI |  | 229.95
Tipo LR
Diâmetro 3/4" - 2593 | pç | 10 | SINAPI | 7.64 | 76.4
Diâmetro 1" - 2570 | pç | 3 | SINAPI | 11.85 | 35.55
Diâmetro 1 1/4" - 2588 | pç | 5 | SINAPI | 20.28 | 101.4
Diâmetro 1 1/2" - 2587 | pç | 2 | SINAPI | 30.32 | 60.64
Diâmetro 2" - 2571 | pç | 3 | SINAPI | 43.06 | 129.18
Tipo LL .
Diâmetro 3/4" | pç | 10 | ICONE | 13.7492 | 137.4915
Diâmetro 1 1/4" | pç | 8 | ICONE | 20.2782 | 162.2256
Diâmetro 2" | pç | 2 | ICONE | 46.7473 | 93.4946
Tipo LB .
Diâmetro 3/4" | pç | 4 | ICONE | 11.461 | 45.8441
Diâmetro 1" | pç | 2 | ICONE | 17.1849 | 34.3698
Tipo C
Diâmetro 3/4" - 2559 | pç | 7 | SINAPI | 7.59 | 53.13
Diâmetro 1" - 2560 | pç | 7 | SINAPI | 12.54 | 87.78
Bucha de redução para condulete, rosca BSP (GÁS). Referência: Wetzel.
3/4 x 1" - 765 | pç | 4 | SINAPI | 4.13 | 16.52
3/4 x 1 1/4" - 769 | pç | 5 | SINAPI | 6.5 | 32.5
3/4 x 1 1/2" - 767 | pç | 5 | SINAPI | 9.24 | 46.2
3/4 x 2" - 848 | pç | 6 | SINAPI | 13.88 | 83.28
1 1/4 x 1 1/2" - 790 | pç | 2 | SINAPI | 9.42 | 18.84
1 1/2 x 2" - 788 | pç | 2 | SINAPI | 11.07 | 22.14
Eletroduto Flexível, em fita de aço zincado, diâmetro de 3/4", revestido em PVC, anti chama, NBR 7008/ 6148. Referência: SPTF - Sealtubo Plus. . | m | 35 | ICONE | 7.32 | 256.2
Conector macho giratório em alumínio, rosca BSP (GÁS), diâmetro de 3/4", para eletroduto flexível. Referência: SPTF - Sealtubo Plus. - 1599 | pç | 44 | SINAPI | 5.07 | 223.08
Mensola simples para suporte de eletrodutos e instrumentos, em aço galvanizado a fogo, comprimento "A"=1,00 m. Referência: SISA SRS-553-GF. . | pç | 10 | ICONE | 37.944 | 379.44
Grampo tipo "U", diâmetro de 3/4", em aço galvanizado a fogo. Referência: SISA SRS-668-GF. .
Diâmetro 3/4" | pç | 10 | ICONE | 0.912 | 9.12
Diâmetro 1" | pç | 10 | ICONE | 1.512 | 15.12
Diâmetro 1 1/4" | pç | 10 | ICONE | 2.2008 | 22.0078
Diâmetro 1 1/2" | pç | 10 | ICONE | 2.4285 | 24.2847
Fixador singelo com cunha de aperto para eletroduto rígido, em aço galvanizado a fogo. Referência: SISA SRS-652-GF .
Diâmetro 3/4" | pç | 20 | ICONE | 1.1535 | 23.0705
Diâmetro 1" | pç | 20 | ICONE | 1.2142 | 24.2847
Diâmetro 1 1/4" | pç | 20 | ICONE | 1.2901 | 25.802
Diâmetro 1 1/2" | pç | 20 | ICONE | 1.2598 | 25.1959
Diâmetro 2" | pç | 10 | ICONE | 2.2766 | 22.7664
Chumbador auto perfurante com rosca interna, diâmetro externo 14 mm, rosca "WW", diâmetro de 3/8". Referência: SISA SRS-591-38. . | pç | 80 | ICONE | 2.2766 | 182.1315
Parafuso cabeça sextavada, rosca "WW", diâmetro de 3/8", comprimento 12 mm. Referência: SISA SRS-579-11. - 13294 | pç | 80 | SINAPI | 0.99 | 79.2
Parafuso cabeça redonda, rosca soberba, diâmetro 1/4", comprimento 45 mm. Referência: SISA SRS 519-8. - 4379 | pç | 100 | SINAPI | 0.93 | 93
Bucha de expansão, S-8. Referência: SISA SRS 590-8. - 4376 | pç | 100 | SINAPI | 0.18 | 18
Fita isolante classe A para baixa tensão, até 750 V, rolo com 20 metros. Referência: 3M Scotch 33+. - 20111 | pç | 10 | SINAPI | 7 | 70
Para-raios de baixa de tensão. - 4272 | pç | 1 | SINAPI | 86.67 | 86.67
Cabo cobre nu têmpera mole #35mm2, para aterramento. - 863 | m | 15 | SINAPI | 15.95 | 239.25
Haste de aço cobreada tipo copperweld Ø3/4”x3000mm, alta camada, para aterramento. - 3378 | pç | 3 | SINAPI | 61.96 | 185.88
Caixa de inspeção tipo solo em PVC com tampa em ferro fundido, para instalação da haste de aterramento. . | pç | 3 | ICONE | 57.984 | 173.952
Grampo para fixação de dois cabos a haste de aterramento. - 415 | pç | 3 | SINAPI | 6.93 | 20.79
Cabo de cobre para interligação do inversor de frequencia e painel de acionamento do conjunto moto-bomba 1. 50mm². - 1018 | m | 15 | SINAPI | 25.82 | 387.3
SUB-TOTAL |  |  |  |  | 50267.09
MÃO DE OBRA
DISCRIMINAÇÃO | UNIDADE | QUANT. |  | P.UNIT. | P.TOTAL
Clarificação técnica e levantamento de campo. Técnico. - 2438 | h/h | 30.625 | SINAPI | 10.9264 | 334.62
Elaboração do projeto detalhado. Técnico. - 2438 | h/h | 122.5 | SINAPI | 10.9264 | 1338.48
Colocação das ordens de compra. Técnico. - 2438 | h/h | 30.625 | SINAPI | 10.9264 | 334.62
Testes em fábrica. Técnico. - 2438 | h/h | 30.625 | SINAPI | 10.9264 | 334.62
Envio dos equipamentos para Santa Maria da Boa Vista. Técnico. - 2438 | h/h | 30.625 | SINAPI | 10.9264 | 334.62
Inspeção de aceitação em Santa Maria da Boa Vista. Técnico. - 2438 | h/h | 61.25 | SINAPI | 10.9264 | 669.24
Entrega dos materiais e montagem. Técnico. - 2438 | h/h | 30.625 | SINAPI | 10.9264 | 334.62
Mobilização e implantação do canteiro de obras. Técnico. - 2438 | h/h | 30.625 | SINAPI | 10.9264 | 334.62
Montagem dos instrumentos. Técnico. - 2438 | h/h | 122.5 | SINAPI | 10.9264 | 1338.48
Montagem Elétrica. Técnico. - 2438 | h/h | 61.25 | SINAPI | 10.9264 | 669.24
Montagem Hidráulica. Oficial Hidraulico. - 2698 | h/h | 61.25 | SINAPI | 5.812 | 355.99
Execução de aterramento e proteções contra surtos. Técnico. - 2438 | h/h | 91.875 | SINAPI | 10.9264 | 1003.86
Calibração e testes dos instrumentos. Técnico. - 2438 | h/h | 91.875 | SINAPI | 10.9264 | 1003.86
Integração e programação. Técnico. - 2438 | h/h | 91.875 | SINAPI | 10.9264 | 1003.86
Pré-operação. Técnico. - 2438 | h/h | 91.875 | SINAPI | 10.9264 | 1003.86
Treinamento. Técnico. - 2438 | h/h | 61.25 | SINAPI | 10.9264 | 669.24
Operação Assistida. Técnico. - 2438 | h/h | 98 | SINAPI | 10.9264 | 1070.79
Entrega final. Técnico. - 2438 | h/h | 61.25 | SINAPI | 10.9264 | 669.24
|  |  |  | Sub-total | 12803.86
Encargos sociais e trabalhistas |  |  |  | 120.8% | 15460.66
SUB-TOTAL |  |  |  |  | 28264.52
A) CUSTO UNITÁRIO TOTAL |  |  |  |  | 78531.61
B) BDI (Material) |  |  |  | 18.5% | 9299.41
C) BDI (mão-de-obra) |  |  |  | 25% | 7066.13
PREÇO UNITÁRIO TOTAL (A+B+C) |  |  |  |  | 94897.15
COMPOSIÇÃO DE PREÇO UNITÁRIO |  | 3.21
SERVIÇO: Estação de Bombeamento e Pressurização 18 - EBP-18 |  |  |  | Unidade: unid
EQUIPAMENTO
DISCRIMINAÇÃO | UNIDADE | QUANT. | EMPRESA COM MENOR PREÇO | P.UNIT. | P.TOTAL
SUB-TOTAL |  |  |  |  | 0
MATERIAL
DISCRIMINAÇÃO | UNIDADE | QUANT. | EMPRESA COM MENOR PREÇO | P.UNIT. | P.TOTAL
Rádio-Modem, transceptor, 900 MHz, Acces Point ou Dual Remote,1024/512 Kbps, Spread Spectrum 902-907,5 - 915-928 MHz, 1W, 10,5 a 30 Vcc e encriptação AES-128, com antena Yagi 14 dBi - 902-928 MHz, kit centelhador coaxial polyphaser e conectores para RGC-213 (Tipo N) e 40 metros de cabo coaxial RGC-213. . | cj | 1 | IHM | 8991.34 | 8991.34
Poste de concreto de 17 metros para instalação de antena. - 12367 | pç | 1 | SINAPI | 1731.4 | 1731.4
Transmissor de vibração de mancal. Conforme folha de dados. | pç | 6 | IHM | 2183 | 13098
Transmissor ultra-sônico de nível. Conforme folha de dados. | pç | 1 | IHM | 5487 | 5487
Chave de nível, tipo condutiva, com 4 eletrodos, conforme especificações técnicas. . | pç | 1 | ICONE | 1457.0542 | 1457.0542
Multimedidor de grandezas elétricas. Ligação em 380V. Comunicação de dados via rede Modbus, conforme especificações técnicas. . | pç | 1 | ICONE | 3493.261 | 3493.261
Sensor de presença por infravermelho para detecção de intrusão: especificações conforme folhas de dados. . | pç | 1 | ICONE | 75.7322 | 75.7322
Sensor de detecção de abertura de porta, tipo micro switch: conforme especificações das folhas de dados. . | pç | 2 | ICONE | 134.0472 | 268.0944
Sirene para acionamento de alarme sonoro de intrusão: conforme especificações das folhas de dados. . | pç | 1 | ICONE | 106.2407 | 106.2407
Câmera digital de vigilância, tipo domo, IP, com CCD, varredura, Pan, Tilt, zoom 22x, compressão MPEG4/JPEG, 10/100 Base T, com áudio, conexão para cartão SD, SD-III, sensibilidade de até 0,07lux, 64 presets, 12 Vdc: conforme especificações das folhas de dados. . | pç | 1 | ICONE | 7462.6068 | 7462.6068
Derivador e terminação para rede Modbus RS-485. Referência: Fabricante Altus, modelo AL-2600. . | pç | 5 | ICONE | 467.4273 | 2337.1363
Bateria para No-break. 45Ah / 12V. . | pç | 1 | IHM | 227.6653 | 227.6653
Cabo Flexível, isolação de composto termoplástico de PVC sem chumbo, com blindagem eletrostática em poliester e alumínio, anti chama, isolação 300V. Referência: Poliron MA. .
2x0,5 mm2 | m | 15 | ICONE | 2.0323 | 30.4841
6x0,5 mm2 | m | 20 | ICONE | 7.1684 | 143.3675
6x1,0 mm2 | m | 20 | ICONE | 8.7272 | 174.5431
2x1,0 mm2 | m | 180 | ICONE | 2.7168 | 489.0203
2x1,0+BL mm2 | m | 200 | ICONE | 2.7168 | 543.362
3x1,0+BL mm2 | m | 50 | ICONE | 3.4742 | 173.7086
3x1,5 mm2 | m | 50 | ICONE | 4.5063 | 225.3127
4x1,5 mm2 | m | 100 | ICONE | 4.5063 | 450.6254
Cabo flexível, isolação 300 V, com blindagem eletrostática, 1Px22 AWG (1x8,7 mm2), para transmissão de dados via rede Modbus-RTU. Referência: Poliron . | m | 20 | ICONE | 1.4267 | 28.5336
Cabo flexível, isolação 300 V, com blindagem eletrostática, 1Px22 AWG (1x8,7 mm2), para transmissão de dados via rede Ethernet. Referência: Poliron . | m | 20 | TELVENT | 1.19 | 23.8
Eletroduto galvanizado a fogo, NBR 13057, rosca BSP (GÁS), com luva. Peça de 3 metros de comprimento. Referência: Raritubos.
Diâmetro 3/4" - 21128 | m | 70 | SINAPI | 15.54 | 1087.8
Diâmetro 1" - 21136 | m | 110 | SINAPI | 18.28 | 2010.8
Diâmetro 1 1/4" - 21135 | m | 12 | SINAPI | 27.32 | 327.84
Diâmetro 1 1/2" - 21130 | m | 6 | SINAPI | 37.56 | 225.36
Diâmetro 2" - 21134 | m | 12 | SINAPI | 48.18 | 578.16
Condulete de alumínio silício injetado de alta resistência, grau de proteção IP-54, pintura eletrostática em epóxi poliéster na cor cinza, com tampa cega e parafusos de aço zincado bicromatizados, rosca BSP (GÁS). Referência: Wetzel.
Tipo X
Diâmetro 2" - 2596 | pç | 2 | SINAPI | 48.84 | 97.68
Tipo T
Diâmetro 3/4" - 2574 | pç | 10 | SINAPI | 8.18 | 81.8
Diâmetro 1" - 2586 | pç | 2 | SINAPI | 13.96 | 27.92
Diâmetro 1 1/4" - 2575 | pç | 5 | SINAPI | 22.8 | 114
Diâmetro 1 1/2" - 2576 | pç | 4 | SINAPI | 32.74 | 130.96
Diâmetro 2" - 2577 | pç | 5 | SINAPI | 45.99 | 229.95
Tipo LR
Diâmetro 3/4" - 2593 | pç | 10 | SINAPI | 7.64 | 76.4
Diâmetro 1" - 2570 | pç | 3 | SINAPI | 11.85 | 35.55
Diâmetro 1 1/4" - 2588 | pç | 5 | SINAPI | 20.28 | 101.4
Diâmetro 1 1/2" - 2587 | pç | 2 | SINAPI | 30.32 | 60.64
Diâmetro 2" - 2571 | pç | 3 | SINAPI | 43.06 | 129.18
Tipo LL .
Diâmetro 3/4" | pç | 10 | ICONE | 13.7492 | 137.4915
Diâmetro 1 1/4" | pç | 8 | ICONE | 20.2782 | 162.2256
Diâmetro 2" | pç | 2 | ICONE | 46.7473 | 93.4946
Tipo LB . |  |  | IHM |  | 0
Diâmetro 3/4" | pç | 4 | ICONE | 11.461 | 45.8441
Diâmetro 1" | pç | 2 | ICONE | 17.1849 | 34.3698
Tipo C
Diâmetro 3/4" - 2559 | pç | 7 | SINAPI | 7.59 | 53.13
Diâmetro 1" - 2560 | pç | 7 | SINAPI | 12.54 | 87.78
Bucha de redução para condulete, rosca BSP (GÁS). Referência: Wetzel.
3/4 x 1" - 765 | pç | 4 | SINAPI | 4.13 | 16.52
3/4 x 1 1/4" - 769 | pç | 5 | SINAPI | 6.5 | 32.5
3/4 x 1 1/2" - 767 | pç | 5 | SINAPI | 9.24 | 46.2
3/4 x 2" - 848 | pç | 6 | SINAPI | 13.88 | 83.28
1 1/4 x 1 1/2" - 790 | pç | 2 | SINAPI | 9.42 | 18.84
1 1/2 x 2" - 788 | pç | 2 | SINAPI | 11.07 | 22.14
Eletroduto Flexível, em fita de aço zincado, diâmetro de 3/4", revestido em PVC, anti chama, NBR 7008/ 6148. Referência: SPTF - Sealtubo Plus. . | m | 35 | ICONE | 7.32 | 256.2
Conector macho giratório em alumínio, rosca BSP (GÁS), diâmetro de 3/4", para eletroduto flexível. Referência: SPTF - Sealtubo Plus. - 1599 | pç | 44 | SINAPI | 5.07 | 223.08
Mensola simples para suporte de eletrodutos e instrumentos, em aço galvanizado a fogo, comprimento "A"=1,00 m. Referência: SISA SRS-553-GF. . | pç | 10 | ICONE | 37.944 | 379.44
Grampo tipo "U", diâmetro de 3/4", em aço galvanizado a fogo. Referência: SISA SRS-668-GF. .
Diâmetro 3/4" | pç | 10 | ICONE | 0.912 | 9.12
Diâmetro 1" | pç | 10 | ICONE | 1.512 | 15.12
Diâmetro 1 1/4" | pç | 10 | ICONE | 2.2008 | 22.0078
Diâmetro 1 1/2" | pç | 10 | ICONE | 2.4285 | 24.2847
Fixador singelo com cunha de aperto para eletroduto rígido, em aço galvanizado a fogo. Referência: SISA SRS-652-GF .
Diâmetro 3/4" | pç | 20 | ICONE | 1.1535 | 23.0705
Diâmetro 1" | pç | 20 | ICONE | 1.2142 | 24.2847
Diâmetro 1 1/4" | pç | 20 | ICONE | 1.2901 | 25.802
Diâmetro 1 1/2" | pç | 20 | ICONE | 1.2598 | 25.1959
Diâmetro 2" | pç | 10 | ICONE | 2.2766 | 22.7664
Chumbador auto perfurante com rosca interna, diâmetro externo 14 mm, rosca "WW", diâmetro de 3/8". Referência: SISA SRS-591-38. . | pç | 80 | ICONE | 2.2766 | 182.1315
Parafuso cabeça sextavada, rosca "WW", diâmetro de 3/8", comprimento 12 mm. Referência: SISA SRS-579-11. - 13294 | pç | 80 | SINAPI | 0.99 | 79.2
Parafuso cabeça redonda, rosca soberba, diâmetro 1/4", comprimento 45 mm. Referência: SISA SRS 519-8. - 4379 | pç | 100 | SINAPI | 0.93 | 93
Bucha de expansão, S-8. Referência: SISA SRS 590-8. - 4376 | pç | 100 | SINAPI | 0.18 | 18
Fita isolante classe A para baixa tensão, até 750 V, rolo com 20 metros. Referência: 3M Scotch 33+. - 20111 | pç | 10 | SINAPI | 7 | 70
Para-raios de baixa de tensão. - 4272 | pç | 1 | SINAPI | 86.67 | 86.67
Cabo cobre nu têmpera mole #35mm2, para aterramento. - 863 | m | 15 | SINAPI | 15.95 | 239.25
Haste de aço cobreada tipo copperweld Ø3/4”x3000mm, alta camada, para aterramento. - 3378 | pç | 3 | SINAPI | 61.96 | 185.88
Caixa de inspeção tipo solo em PVC com tampa em ferro fundido, para instalação da haste de aterramento. . | pç | 3 | ICONE | 57.984 | 173.952
Grampo para fixação de dois cabos a haste de aterramento. - 415 | pç | 3 | SINAPI | 6.93 | 20.79
Cabo de cobre para interligação do inversor de frequencia e painel de acionamento do conjunto moto-bomba 1. 95mm². - 998 | m | 15 | SINAPI | 50.55 | 758.25
SUB-TOTAL |  |  |  |  | 56125.04
MÃO DE OBRA
DISCRIMINAÇÃO | UNIDADE | QUANT. |  | P.UNIT. | P.TOTAL
Clarificação técnica e levantamento de campo. Técnico. - 2438 | h/h | 30.625 | SINAPI | 10.9264 | 334.62
Elaboração do projeto detalhado. Técnico. - 2438 | h/h | 122.5 | SINAPI | 10.9264 | 1338.48
Colocação das ordens de compra. Técnico. - 2438 | h/h | 30.625 | SINAPI | 10.9264 | 334.62
Testes em fábrica. Técnico. - 2438 | h/h | 30.625 | SINAPI | 10.9264 | 334.62
Envio dos equipamentos para Santa Maria da Boa Vista. Técnico. - 2438 | h/h | 30.625 | SINAPI | 10.9264 | 334.62
Inspeção de aceitação em Santa Maria da Boa Vista. Técnico. - 2438 | h/h | 61.25 | SINAPI | 10.9264 | 669.24
Entrega dos materiais e montagem. Técnico. - 2438 | h/h | 30.625 | SINAPI | 10.9264 | 334.62
Mobilização e implantação do canteiro de obras. Técnico. - 2438 | h/h | 30.625 | SINAPI | 10.9264 | 334.62
Montagem dos instrumentos. Técnico. - 2438 | h/h | 122.5 | SINAPI | 10.9264 | 1338.48
Montagem Elétrica. Técnico. - 2438 | h/h | 61.25 | SINAPI | 10.9264 | 669.24
Montagem Hidráulica. Oficial Hidraulico. - 2698 | h/h | 61.25 | SINAPI | 5.812 | 355.99
Execução de aterramento e proteções contra surtos. Técnico. - 2438 | h/h | 91.875 | SINAPI | 10.9264 | 1003.86
Calibração e testes dos instrumentos. Técnico. - 2438 | h/h | 91.875 | SINAPI | 10.9264 | 1003.86
Integração e programação. Técnico. - 2438 | h/h | 91.875 | SINAPI | 10.9264 | 1003.86
Pré-operação. Técnico. - 2438 | h/h | 91.875 | SINAPI | 10.9264 | 1003.86
Treinamento. Técnico. - 2438 | h/h | 61.25 | SINAPI | 10.9264 | 669.24
Operação Assistida. Técnico. - 2438 | h/h | 98 | SINAPI | 10.9264 | 1070.79
Entrega final. Técnico. - 2438 | h/h | 61.25 | SINAPI | 10.9264 | 669.24
|  |  |  | Sub-total | 12803.86
Encargos sociais e trabalhistas |  |  |  | 120.8% | 15460.66
SUB-TOTAL |  |  |  |  | 28264.52
A) CUSTO UNITÁRIO TOTAL |  |  |  |  | 84389.56
B) BDI (Material) |  |  |  | 18.5% | 10383.13
C) BDI (mão-de-obra) |  |  |  | 25% | 7066.13
PREÇO UNITÁRIO TOTAL (A+B+C) |  |  |  |  | 101838.82
COMPOSIÇÃO DE PREÇO UNITÁRIO |  | 3.22
SERVIÇO: Estação de Bombeamento e Pressurização 19 - EBP-19 |  |  |  | Unidade: unid
EQUIPAMENTO
DISCRIMINAÇÃO | UNIDADE | QUANT. | EMPRESA COM MENOR PREÇO | P.UNIT. | P.TOTAL
SUB-TOTAL |  |  |  |  | 0
MATERIAL
DISCRIMINAÇÃO | UNIDADE | QUANT. | EMPRESA COM MENOR PREÇO | P.UNIT. | P.TOTAL
Rádio-Modem, transceptor, 900 MHz, Acces Point ou Dual Remote,1024/512 Kbps, Spread Spectrum 902-907,5 - 915-928 MHz, 1W, 10,5 a 30 Vcc e encriptação AES-128, com antena Yagi 14 dBi - 902-928 MHz, kit centelhador coaxial polyphaser e conectores para RGC-213 (Tipo N) e 40 metros de cabo coaxial RGC-213. . | cj | 1 | IHM | 8991.34 | 8991.34
Poste de concreto de 17 metros para instalação de antena. - 12367 | pç | 1 | SINAPI | 1731.4 | 1731.4
Transmissor de vibração de mancal. Conforme folha de dados. | pç | 6 | IHM | 2183 | 13098
Transmissor ultra-sônico de nível. Conforme folha de dados. | pç | 1 | IHM | 5487 | 5487
Chave de nível, tipo condutiva, com 4 eletrodos, conforme especificações técnicas. . | pç | 1 | ICONE | 1457.0542 | 1457.0542
Multimedidor de grandezas elétricas. Ligação em 380V. Comunicação de dados via rede Modbus, conforme especificações técnicas. . | pç | 1 | ICONE | 3493.261 | 3493.261
Sensor de presença por infravermelho para detecção de intrusão: especificações conforme folhas de dados. . | pç | 1 | ICONE | 75.7322 | 75.7322
Sensor de detecção de abertura de porta, tipo micro switch: conforme especificações das folhas de dados. . | pç | 2 | ICONE | 134.0472 | 268.0944
Sirene para acionamento de alarme sonoro de intrusão: conforme especificações das folhas de dados. . | pç | 1 | ICONE | 106.2407 | 106.2407
Câmera digital de vigilância, tipo domo, IP, com CCD, varredura, Pan, Tilt, zoom 22x, compressão MPEG4/JPEG, 10/100 Base T, com áudio, conexão para cartão SD, SD-III, sensibilidade de até 0,07lux, 64 presets, 12 Vdc: conforme especificações das folhas de dados. . | pç | 1 | ICONE | 7462.6068 | 7462.6068
Derivador e terminação para rede Modbus RS-485. Referência: Fabricante Altus, modelo AL-2600. . | pç | 5 | ICONE | 467.4273 | 2337.1363
Bateria para No-break. 45Ah / 12V. . | pç | 1 | IHM | 227.6653 | 227.6653
Cabo Flexível, isolação de composto termoplástico de PVC sem chumbo, com blindagem eletrostática em poliester e alumínio, anti chama, isolação 300V. Referência: Poliron MA. .
2x0,5 mm2 | m | 15 | ICONE | 2.0323 | 30.4841
6x0,5 mm2 | m | 20 | ICONE | 7.1684 | 143.3675
6x1,0 mm2 | m | 20 | ICONE | 8.7272 | 174.5431
2x1,0 mm2 | m | 180 | ICONE | 2.7168 | 489.0203
2x1,0+BL mm2 | m | 200 | ICONE | 2.7168 | 543.362
3x1,0+BL mm2 | m | 50 | ICONE | 3.4742 | 173.7086
3x1,5 mm2 | m | 50 | ICONE | 4.5063 | 225.3127
4x1,5 mm2 | m | 100 | ICONE | 4.5063 | 450.6254
Cabo flexível, isolação 300 V, com blindagem eletrostática, 1Px22 AWG (1x8,7 mm2), para transmissão de dados via rede Modbus-RTU. Referência: Poliron . | m | 20 | ICONE | 1.4267 | 28.5336
Cabo flexível, isolação 300 V, com blindagem eletrostática, 1Px22 AWG (1x8,7 mm2), para transmissão de dados via rede Ethernet. Referência: Poliron . | m | 20 | TELVENT | 1.19 | 23.8
Eletroduto galvanizado a fogo, NBR 13057, rosca BSP (GÁS), com luva. Peça de 3 metros de comprimento. Referência: Raritubos.
Diâmetro 3/4" - 21128 | m | 70 | SINAPI | 15.54 | 1087.8
Diâmetro 1" - 21136 | m | 110 | SINAPI | 18.28 | 2010.8
Diâmetro 1 1/4" - 21135 | m | 12 | SINAPI | 27.32 | 327.84
Diâmetro 1 1/2" - 21130 | m | 6 | SINAPI | 37.56 | 225.36
Diâmetro 2" - 21134 | m | 12 | SINAPI | 48.18 | 578.16
Condulete de alumínio silício injetado de alta resistência, grau de proteção IP-54, pintura eletrostática em epóxi poliéster na cor cinza, com tampa cega e parafusos de aço zincado bicromatizados, rosca BSP (GÁS). Referência: Wetzel.
Tipo X
Diâmetro 2" - 2596 | pç | 2 | SINAPI | 48.84 | 97.68
Tipo T
Diâmetro 3/4" - 2574 | pç | 10 | SINAPI | 8.18 | 81.8
Diâmetro 1" - 2586 | pç | 2 | SINAPI | 13.96 | 27.92
Diâmetro 1 1/4" - 2575 | pç | 5 | SINAPI | 22.8 | 114
Diâmetro 1 1/2" - 2576 | pç | 4 | SINAPI | 32.74 | 130.96
Diâmetro 2" - 2577 | pç | 5 | SINAPI | 45.99 | 229.95
Tipo LR
Diâmetro 3/4" - 2593 | pç | 10 | SINAPI | 7.64 | 76.4
Diâmetro 1" - 2570 | pç | 3 | SINAPI | 11.85 | 35.55
Diâmetro 1 1/4" - 2588 | pç | 5 | SINAPI | 20.28 | 101.4
Diâmetro 1 1/2" - 2587 | pç | 2 | SINAPI | 30.32 | 60.64
Diâmetro 2" - 2571 | pç | 3 | SINAPI | 43.06 | 129.18
Tipo LL .
Diâmetro 3/4" | pç | 10 | ICONE | 13.7492 | 137.4915
Diâmetro 1 1/4" | pç | 8 | ICONE | 20.2782 | 162.2256
Diâmetro 2" | pç | 2 | ICONE | 46.7473 | 93.4946
Tipo LB .
Diâmetro 3/4" | pç | 4 | ICONE | 11.461 | 45.8441
Diâmetro 1" | pç | 2 | ICONE | 17.1849 | 34.3698
Tipo C
Diâmetro 3/4" - 2559 | pç | 7 | SINAPI | 7.59 | 53.13
Diâmetro 1" - 2560 | pç | 7 | SINAPI | 12.54 | 87.78
Bucha de redução para condulete, rosca BSP (GÁS). Referência: Wetzel.
3/4 x 1" - 765 | pç | 4 | SINAPI | 4.13 | 16.52
3/4 x 1 1/4" - 769 | pç | 5 | SINAPI | 6.5 | 32.5
3/4 x 1 1/2" - 767 | pç | 5 | SINAPI | 9.24 | 46.2
3/4 x 2" - 848 | pç | 6 | SINAPI | 13.88 | 83.28
1 1/4 x 1 1/2" - 790 | pç | 2 | SINAPI | 9.42 | 18.84
1 1/2 x 2" - 788 | pç | 2 | SINAPI | 11.07 | 22.14
Eletroduto Flexível, em fita de aço zincado, diâmetro de 3/4", revestido em PVC, anti chama, NBR 7008/ 6148. Referência: SPTF - Sealtubo Plus. . | m | 35 | ICONE | 7.32 | 256.2
Conector macho giratório em alumínio, rosca BSP (GÁS), diâmetro de 3/4", para eletroduto flexível. Referência: SPTF - Sealtubo Plus. - 1599 | pç | 44 | SINAPI | 5.07 | 223.08
Mensola simples para suporte de eletrodutos e instrumentos, em aço galvanizado a fogo, comprimento "A"=1,00 m. Referência: SISA SRS-553-GF. . | pç | 10 | ICONE | 37.944 | 379.44
Grampo tipo "U", diâmetro de 3/4", em aço galvanizado a fogo. Referência: SISA SRS-668-GF. .
Diâmetro 3/4" | pç | 10 | ICONE | 0.912 | 9.12
Diâmetro 1" | pç | 10 | ICONE | 1.512 | 15.12
Diâmetro 1 1/4" | pç | 10 | ICONE | 2.2008 | 22.0078
Diâmetro 1 1/2" | pç | 10 | ICONE | 2.4285 | 24.2847
Fixador singelo com cunha de aperto para eletroduto rígido, em aço galvanizado a fogo. Referência: SISA SRS-652-GF .
Diâmetro 3/4" | pç | 20 | ICONE | 1.1535 | 23.0705
Diâmetro 1" | pç | 20 | ICONE | 1.2142 | 24.2847
Diâmetro 1 1/4" | pç | 20 | ICONE | 1.2901 | 25.802
Diâmetro 1 1/2" | pç | 20 | ICONE | 1.2598 | 25.1959
Diâmetro 2" | pç | 10 | ICONE | 2.2766 | 22.7664
Chumbador auto perfurante com rosca interna, diâmetro externo 14 mm, rosca "WW", diâmetro de 3/8". Referência: SISA SRS-591-38. . | pç | 80 | ICONE | 2.2766 | 182.1315
Parafuso cabeça sextavada, rosca "WW", diâmetro de 3/8", comprimento 12 mm. Referência: SISA SRS-579-11. - 13294 | pç | 80 | SINAPI | 0.99 | 79.2
Parafuso cabeça redonda, rosca soberba, diâmetro 1/4", comprimento 45 mm. Referência: SISA SRS 519-8. - 4379 | pç | 100 | SINAPI | 0.93 | 93
Bucha de expansão, S-8. Referência: SISA SRS 590-8. - 4376 | pç | 100 | SINAPI | 0.18 | 18
Fita isolante classe A para baixa tensão, até 750 V, rolo com 20 metros. Referência: 3M Scotch 33+. - 20111 | pç | 10 | SINAPI | 7 | 70
Para-raios de baixa de tensão. - 4272 | pç | 1 | SINAPI | 86.67 | 86.67
Cabo cobre nu têmpera mole #35mm2, para aterramento. - 863 | m | 15 | SINAPI | 15.95 | 239.25
Haste de aço cobreada tipo copperweld Ø3/4”x3000mm, alta camada, para aterramento. - 3378 | pç | 3 | SINAPI | 61.96 | 185.88
Caixa de inspeção tipo solo em PVC com tampa em ferro fundido, para instalação da haste de aterramento. . | pç | 3 | ICONE | 57.984 | 173.952
Grampo para fixação de dois cabos a haste de aterramento. - 415 | pç | 3 | SINAPI | 6.93 | 20.79
Cabo de cobre para interligação do inversor de frequencia e painel de acionamento do conjunto moto-bomba 1. 70mm². - 977 | m | 15 | SINAPI | 36.07 | 541.05
SUB-TOTAL |  |  |  |  | 55907.84
MÃO DE OBRA
DISCRIMINAÇÃO | UNIDADE | QUANT. |  | P.UNIT. | P.TOTAL
Clarificação técnica e levantamento de campo. Técnico. - 2438 | h/h | 30.625 | SINAPI | 10.9264 | 334.62
Elaboração do projeto detalhado. Técnico. - 2438 | h/h | 122.5 | SINAPI | 10.9264 | 1338.48
Colocação das ordens de compra. Técnico. - 2438 | h/h | 30.625 | SINAPI | 10.9264 | 334.62
Testes em fábrica. Técnico. - 2438 | h/h | 30.625 | SINAPI | 10.9264 | 334.62
Envio dos equipamentos para Santa Maria da Boa Vista. Técnico. - 2438 | h/h | 30.625 | SINAPI | 10.9264 | 334.62
Inspeção de aceitação em Santa Maria da Boa Vista. Técnico. - 2438 | h/h | 61.25 | SINAPI | 10.9264 | 669.24
Entrega dos materiais e montagem. Técnico. - 2438 | h/h | 30.625 | SINAPI | 10.9264 | 334.62
Mobilização e implantação do canteiro de obras. Técnico. - 2438 | h/h | 30.625 | SINAPI | 10.9264 | 334.62
Montagem dos instrumentos. Técnico. - 2438 | h/h | 122.5 | SINAPI | 10.9264 | 1338.48
Montagem Elétrica. Técnico. - 2438 | h/h | 61.25 | SINAPI | 10.9264 | 669.24
Montagem Hidráulica. Oficial Hidraulico. - 2698 | h/h | 61.25 | SINAPI | 5.812 | 355.99
Execução de aterramento e proteções contra surtos. Técnico. - 2438 | h/h | 91.875 | SINAPI | 10.9264 | 1003.86
Calibração e testes dos instrumentos. Técnico. - 2438 | h/h | 91.875 | SINAPI | 10.9264 | 1003.86
Integração e programação. Técnico. - 2438 | h/h | 91.875 | SINAPI | 10.9264 | 1003.86
Pré-operação. Técnico. - 2438 | h/h | 91.875 | SINAPI | 10.9264 | 1003.86
Treinamento. Técnico. - 2438 | h/h | 61.25 | SINAPI | 10.9264 | 669.24
Operação Assistida. Técnico. - 2438 | h/h | 98 | SINAPI | 10.9264 | 1070.79
Entrega final. Técnico. - 2438 | h/h | 61.25 | SINAPI | 10.9264 | 669.24
|  |  |  | Sub-total | 12803.86
Encargos sociais e trabalhistas |  |  |  | 120.8% | 15460.66
SUB-TOTAL |  |  |  |  | 28264.52
A) CUSTO UNITÁRIO TOTAL |  |  |  |  | 84172.36
B) BDI (Material) |  |  |  | 18.5% | 10342.95
C) BDI (mão-de-obra) |  |  |  | 25% | 7066.13
PREÇO UNITÁRIO TOTAL (A+B+C) |  |  |  |  | 101581.44
COMPOSIÇÃO DE PREÇO UNITÁRIO |  | 3.23
SERVIÇO: Estação de Bombeamento e Pressurização 20 - EBP-20 |  |  |  | Unidade: unid
EQUIPAMENTO
DISCRIMINAÇÃO | UNIDADE | QUANT. | EMPRESA COM MENOR PREÇO | P.UNIT. | P.TOTAL
SUB-TOTAL |  |  |  |  | 0
MATERIAL
DISCRIMINAÇÃO | UNIDADE | QUANT. | EMPRESA COM MENOR PREÇO | P.UNIT. | P.TOTAL
Rádio-Modem, transceptor, 900 MHz, Acces Point ou Dual Remote,1024/512 Kbps, Spread Spectrum 902-907,5 - 915-928 MHz, 1W, 10,5 a 30 Vcc e encriptação AES-128, com antena Yagi 14 dBi - 902-928 MHz, kit centelhador coaxial polyphaser e conectores para RGC-213 (Tipo N) e 40 metros de cabo coaxial RGC-213. . | cj | 1 | IHM | 8991.34 | 8991.34
Poste de concreto de 17 metros para instalação de antena. - 12367 | pç | 1 | SINAPI | 1731.4 | 1731.4
Transmissor de vibração de mancal. Conforme folha de dados. | pç | 6 | IHM | 2183 | 13098
Transmissor ultra-sônico de nível. Conforme folha de dados. | pç | 1 | IHM | 5487 | 5487
Chave de nível, tipo condutiva, com 4 eletrodos, conforme especificações técnicas. . | pç | 1 | ICONE | 1457.0542 | 1457.0542
Multimedidor de grandezas elétricas. Ligação em 380V. Comunicação de dados via rede Modbus, conforme especificações técnicas. . | pç | 1 | ICONE | 3493.261 | 3493.261
Sensor de presença por infravermelho para detecção de intrusão: especificações conforme folhas de dados. . | pç | 1 | ICONE | 75.7322 | 75.7322
Sensor de detecção de abertura de porta, tipo micro switch: conforme especificações das folhas de dados. . | pç | 2 | ICONE | 134.0472 | 268.0944
Sirene para acionamento de alarme sonoro de intrusão: conforme especificações das folhas de dados. . | pç | 1 | ICONE | 106.2407 | 106.2407
Câmera digital de vigilância, tipo domo, IP, com CCD, varredura, Pan, Tilt, zoom 22x, compressão MPEG4/JPEG, 10/100 Base T, com áudio, conexão para cartão SD, SD-III, sensibilidade de até 0,07lux, 64 presets, 12 Vdc: conforme especificações das folhas de dados. . | pç | 1 | ICONE | 7462.6068 | 7462.6068
Derivador e terminação para rede Modbus RS-485. Referência: Fabricante Altus, modelo AL-2600. . | pç | 5 | ICONE | 467.4273 | 2337.1363
Derivador e terminação para rede Modbus RS-485. Referência: Fabricante Altus, modelo PO8525 | pç | 1 | ICONE | 328.158 | 328.158
Bateria para No-break. 45Ah / 12V. . | pç | 1 | IHM | 227.6653 | 227.6653
Cabo Flexível, isolação de composto termoplástico de PVC sem chumbo, com blindagem eletrostática em poliester e alumínio, anti chama, isolação 300V. Referência: Poliron MA. .
2x0,5 mm2 | m | 15 | ICONE | 2.0323 | 30.4841
6x0,5 mm2 | m | 20 | ICONE | 7.1684 | 143.3675
6x1,0 mm2 | m | 20 | ICONE | 8.7272 | 174.5431
2x1,0 mm2 | m | 60 | ICONE | 2.7168 | 163.0068
2x1,0+BL mm2 | m | 270 | ICONE | 2.7168 | 733.5387
3x1,0+BL mm2 | m | 50 | ICONE | 3.4742 | 173.7086
3x1,5 mm2 | m | 50 | ICONE | 4.5063 | 225.3127
Cabo flexível, isolação 300 V, com blindagem eletrostática, 1Px22 AWG (1x8,7 mm2), para transmissão de dados via rede Modbus-RTU. Referência: Poliron . | m | 180 | ICONE | 1.4267 | 256.802
Cabo flexível, isolação 300 V, com blindagem eletrostática, 1Px22 AWG (1x8,7 mm2), para transmissão de dados via rede Ethernet. Referência: Poliron . | m | 20 | TELVENT | 1.19 | 23.8
Eletroduto galvanizado a fogo, NBR 13057, rosca BSP (GÁS), com luva. Peça de 3 metros de comprimento. Referência: Raritubos.
Diâmetro 3/4" - 21128 | m | 210 | SINAPI | 15.54 | 3263.4
Diâmetro 1" - 21136 | m | 6 | SINAPI | 18.28 | 109.68
Diâmetro 1 1/4" - 21135 | m | 12 | SINAPI | 27.32 | 327.84
Diâmetro 1 1/2" - 21130 | m | 6 | SINAPI | 37.56 | 225.36
Diâmetro 2" - 21134 | m | 12 | SINAPI | 48.18 | 578.16
Condulete de alumínio silício injetado de alta resistência, grau de proteção IP-54, pintura eletrostática em epóxi poliéster na cor cinza, com tampa cega e parafusos de aço zincado bicromatizados, rosca BSP (GÁS). Referência: Wetzel.
Tipo X
Diâmetro 2" - 2596 | pç | 2 | SINAPI | 48.84 | 97.68
Tipo T
Diâmetro 3/4" - 2574 | pç | 10 | SINAPI | 8.18 | 81.8
Diâmetro 1" - 2586 | pç | 2 | SINAPI | 13.96 | 27.92
Diâmetro 1 1/4" - 2575 | pç | 5 | SINAPI | 22.8 | 114
Diâmetro 1 1/2" - 2576 | pç | 4 | SINAPI | 32.74 | 130.96
Diâmetro 2" - 2577 | pç | 5 | SINAPI | 45.99 | 229.95
Tipo LR
Diâmetro 3/4" - 2593 | pç | 10 | SINAPI | 7.64 | 76.4
Diâmetro 1" - 2570 | pç | 3 | SINAPI | 11.85 | 35.55
Diâmetro 1 1/4" - 2588 | pç | 5 | SINAPI | 20.28 | 101.4
Diâmetro 1 1/2" - 2587 | pç | 2 | SINAPI | 30.32 | 60.64
Diâmetro 2" - 2571 | pç | 3 | SINAPI | 43.06 | 129.18
Tipo LL .
Diâmetro 3/4" | pç | 10 | ICONE | 13.7492 | 137.4915
Diâmetro 1 1/4" | pç | 8 | ICONE | 20.2782 | 162.2256
Diâmetro 2" | pç | 2 | ICONE | 46.7473 | 93.4946
Tipo LB . |  |  | IHM |  | 0
Diâmetro 3/4" | pç | 4 | ICONE | 11.461 | 45.8441
Diâmetro 1" | pç | 2 | ICONE | 17.1849 | 34.3698
Tipo C
Diâmetro 3/4" - 2559 | pç | 7 | SINAPI | 7.59 | 53.13
Bucha de redução para condulete, rosca BSP (GÁS). Referência: Wetzel.
3/4 x 1" - 765 | pç | 4 | SINAPI | 4.13 | 16.52
3/4 x 1 1/4" - 769 | pç | 5 | SINAPI | 6.5 | 32.5
3/4 x 1 1/2" - 767 | pç | 5 | SINAPI | 9.24 | 46.2
3/4 x 2" - 848 | pç | 6 | SINAPI | 13.88 | 83.28
1 1/4 x 1 1/2" - 790 | pç | 2 | SINAPI | 9.42 | 18.84
1 1/2 x 2" - 788 | pç | 2 | SINAPI | 11.07 | 22.14
Eletroduto Flexível, em fita de aço zincado, diâmetro de 3/4", revestido em PVC, anti chama, NBR 7008/ 6148. Referência: SPTF - Sealtubo Plus. . | m | 35 | ICONE | 7.32 | 256.2
Conector macho giratório em alumínio, rosca BSP (GÁS), diâmetro de 3/4", para eletroduto flexível. Referência: SPTF - Sealtubo Plus. - 1599 | pç | 44 | SINAPI | 5.07 | 223.08
Mensola simples para suporte de eletrodutos e instrumentos, em aço galvanizado a fogo, comprimento "A"=1,00 m. Referência: SISA SRS-553-GF. . | pç | 10 | ICONE | 37.944 | 379.44
Grampo tipo "U", diâmetro de 3/4", em aço galvanizado a fogo. Referência: SISA SRS-668-GF. .
Diâmetro 3/4" | pç | 10 | ICONE | 0.912 | 9.12
Diâmetro 1" | pç | 10 | ICONE | 1.512 | 15.12
Diâmetro 1 1/4" | pç | 10 | ICONE | 2.2008 | 22.0078
Diâmetro 1 1/2" | pç | 10 | ICONE | 2.4285 | 24.2847
Fixador singelo com cunha de aperto para eletroduto rígido, em aço galvanizado a fogo. Referência: SISA SRS-652-GF .
Diâmetro 3/4" | pç | 20 | ICONE | 1.1535 | 23.0705
Diâmetro 1" | pç | 20 | ICONE | 1.2142 | 24.2847
Diâmetro 1 1/4" | pç | 20 | ICONE | 1.2901 | 25.802
Diâmetro 1 1/2" | pç | 20 | ICONE | 1.2598 | 25.1959
Diâmetro 2" | pç | 10 | ICONE | 2.2766 | 22.7664
Chumbador auto perfurante com rosca interna, diâmetro externo 14 mm, rosca "WW", diâmetro de 3/8". Referência: SISA SRS-591-38. . | pç | 80 | ICONE | 2.2766 | 182.1315
Parafuso cabeça sextavada, rosca "WW", diâmetro de 3/8", comprimento 12 mm. Referência: SISA SRS-579-11. - 13294 | pç | 80 | SINAPI | 0.99 | 79.2
Parafuso cabeça redonda, rosca soberba, diâmetro 1/4", comprimento 45 mm. Referência: SISA SRS 519-8. - 4379 | pç | 100 | SINAPI | 0.93 | 93
Bucha de expansão, S-8. Referência: SISA SRS 590-8. - 4376 | pç | 100 | SINAPI | 0.18 | 18
Fita isolante classe A para baixa tensão, até 750 V, rolo com 20 metros. Referência: 3M Scotch 33+. - 20111 | pç | 10 | SINAPI | 7 | 70
Para-raios de baixa de tensão. - 4272 | pç | 1 | SINAPI | 86.67 | 86.67
Cabo cobre nu têmpera mole #35mm2, para aterramento. - 863 | m | 15 | SINAPI | 15.95 | 239.25
Haste de aço cobreada tipo copperweld Ø3/4”x3000mm, alta camada, para aterramento. - 3378 | pç | 3 | SINAPI | 61.96 | 185.88
Caixa de inspeção tipo solo em PVC com tampa em ferro fundido, para instalação da haste de aterramento. . | pç | 3 | ICONE | 57.984 | 173.952
Grampo para fixação de dois cabos a haste de aterramento. - 415 | pç | 3 | SINAPI | 6.93 | 20.79
Cabo de cobre para interligação do inversor de frequencia e painel de acionamento do conjunto moto-bomba 1. 150mm². - 999 | m | 15 | SINAPI | 74.18 | 1112.7
SUB-TOTAL |  |  |  |  | 56636.15
MÃO DE OBRA
DISCRIMINAÇÃO | UNIDADE | QUANT. |  | P.UNIT. | P.TOTAL
Clarificação técnica e levantamento de campo. Técnico. - 2438 | h/h | 30.625 | SINAPI | 10.9264 | 334.62
Elaboração do projeto detalhado. Técnico. - 2438 | h/h | 122.5 | SINAPI | 10.9264 | 1338.48
Colocação das ordens de compra. Técnico. - 2438 | h/h | 30.625 | SINAPI | 10.9264 | 334.62
Testes em fábrica. Técnico. - 2438 | h/h | 30.625 | SINAPI | 10.9264 | 334.62
Envio dos equipamentos para Santa Maria da Boa Vista. Técnico. - 2438 | h/h | 30.625 | SINAPI | 10.9264 | 334.62
Inspeção de aceitação em Santa Maria da Boa Vista. Técnico. - 2438 | h/h | 61.25 | SINAPI | 10.9264 | 669.24
Entrega dos materiais e montagem. Técnico. - 2438 | h/h | 30.625 | SINAPI | 10.9264 | 334.62
Mobilização e implantação do canteiro de obras. Técnico. - 2438 | h/h | 30.625 | SINAPI | 10.9264 | 334.62
Montagem dos instrumentos. Técnico. - 2438 | h/h | 122.5 | SINAPI | 10.9264 | 1338.48
Montagem Elétrica. Técnico. - 2438 | h/h | 61.25 | SINAPI | 10.9264 | 669.24
Montagem Hidráulica. Oficial Hidraulico. - 2698 | h/h | 61.25 | SINAPI | 5.812 | 355.99
Execução de aterramento e proteções contra surtos. Técnico. - 2438 | h/h | 91.875 | SINAPI | 10.9264 | 1003.86
Calibração e testes dos instrumentos. Técnico. - 2438 | h/h | 91.875 | SINAPI | 10.9264 | 1003.86
Integração e programação. Técnico. - 2438 | h/h | 91.875 | SINAPI | 10.9264 | 1003.86
Pré-operação. Técnico. - 2438 | h/h | 91.875 | SINAPI | 10.9264 | 1003.86
Treinamento. Técnico. - 2438 | h/h | 61.25 | SINAPI | 10.9264 | 669.24
Operação Assistida. Técnico. - 2438 | h/h | 98 | SINAPI | 10.9264 | 1070.79
Entrega final. Técnico. - 2438 | h/h | 61.25 | SINAPI | 10.9264 | 669.24
|  |  |  | Sub-total | 12803.86
Encargos sociais e trabalhistas |  |  |  | 120.8% | 15460.66
SUB-TOTAL |  |  |  |  | 28264.52
A) CUSTO UNITÁRIO TOTAL |  |  |  |  | 84900.67
B) BDI (Material) |  |  |  | 18.5% | 10477.69
C) BDI (mão-de-obra) |  |  |  | 25% | 7066.13
PREÇO UNITÁRIO TOTAL (A+B+C) |  |  |  |  | 102444.49
COMPOSIÇÃO DE PREÇO UNITÁRIO |  | 3.24
SERVIÇO: Estação de Bombeamento e Pressurização 21 - EBP-21 |  |  |  | Unidade: unid
EQUIPAMENTO
DISCRIMINAÇÃO | UNIDADE | QUANT. | EMPRESA COM MENOR PREÇO | P.UNIT. | P.TOTAL
SUB-TOTAL |  |  |  |  | 0
MATERIAL
DISCRIMINAÇÃO | UNIDADE | QUANT. | EMPRESA COM MENOR PREÇO | P.UNIT. | P.TOTAL
Painel de Automação para CLP e Rádio: Armário de aço auto sustentado nas dimensões 800x600x400mm (AxLxP), pintura eletrostática a pó na cor cinza RAL 7032 e placa de montagem na cor laranja RAL 2003. Porta externa com visor de policarbonato. Bitola das chapas: 12MSG estrutura, 12MSG placa de montagem, 14MSG porta, 14MSG fechamento traseiro. Montado em parede, tampa inferior, grau de proteção IP-54. Montado com todos os equipamentos necessários. | pç | 1 | IHM | 17892.25 | 17892.25
Controlador Lógico Programável. Fabricante Altus, modelo FB-40MC, com módulos de expansão, conforme folha de dados. | pç | 1 | IHM | 4639.583 | 4639.583
Transmissor de vibração de mancal. Conforme folha de dados. | pç | 6 | IHM | 2183 | 13098
Transmissor ultra-sônico de nível. Conforme folha de dados. | pç | 1 | IHM | 5487 | 5487
Chave de nível, tipo condutiva, com 4 eletrodos, conforme especificações técnicas. . | pç | 1 | ICONE | 1457.0542 | 1457.0542
Multimedidor de grandezas elétricas. Ligação em 380V. Comunicação de dados via rede Modbus, conforme especificações técnicas. . | pç | 1 | ICONE | 3493.261 | 3493.261
Sensor de presença por infravermelho para detecção de intrusão: especificações conforme folhas de dados. . | pç | 1 | ICONE | 75.7322 | 75.7322
Sensor de detecção de abertura de porta, tipo micro switch: conforme especificações das folhas de dados. . | pç | 2 | ICONE | 134.0472 | 268.0944
Sirene para acionamento de alarme sonoro de intrusão: conforme especificações das folhas de dados. . | pç | 1 | ICONE | 106.2407 | 106.2407
Câmera digital de vigilância, tipo domo, IP, com CCD, varredura, Pan, Tilt, zoom 22x, compressão MPEG4/JPEG, 10/100 Base T, com áudio, conexão para cartão SD, SD-III, sensibilidade de até 0,07lux, 64 presets, 12 Vdc: conforme especificações das folhas de dados. . | pç | 1 | ICONE | 7462.6068 | 7462.6068
Derivador e terminação para rede Modbus RS-485. Referência: Fabricante Altus, modelo AL-2600. . | pç | 5 | ICONE | 467.4273 | 2337.1363
Derivador e terminação para rede Modbus RS-485. Referência: Fabricante Altus, modelo PO8525 | pç | 1 | ICONE | 328.158 | 328.158
Cabo Flexível, isolação de composto termoplástico de PVC sem chumbo, com blindagem eletrostática em poliester e alumínio, anti chama, isolação 300V. Referência: Poliron MA. .
2x0,5 mm2 | m | 15 | ICONE | 2.0323 | 30.4841
6x0,5 mm2 | m | 20 | ICONE | 7.1684 | 143.3675
6x1,0 mm2 | m | 20 | ICONE | 8.7272 | 174.5431
2x1,0 mm2 | m | 60 | ICONE | 2.7168 | 163.0068
2x1,0+BL mm2 | m | 270 | ICONE | 2.7168 | 733.5387
3x1,0+BL mm2 | m | 50 | ICONE | 3.4742 | 173.7086
3x1,5 mm2 | m | 50 | ICONE | 4.5063 | 225.3127
Cabo flexível, isolação 300 V, com blindagem eletrostática, 1Px22 AWG (1x8,7 mm2), para transmissão de dados via rede Modbus-RTU. Referência: Poliron . | m | 20 | ICONE | 1.4267 | 28.5336
Cabo flexível, isolação 300 V, com blindagem eletrostática, 1Px22 AWG (1x8,7 mm2), para transmissão de dados via rede Ethernet. Referência: Poliron . | m | 20 | TELVENT | 1.19 | 23.8
Eletroduto galvanizado a fogo, NBR 13057, rosca BSP (GÁS), com luva. Peça de 3 metros de comprimento. Referência: Raritubos.
Diâmetro 3/4" - 21128 | m | 40 | SINAPI | 15.54 | 621.6
Diâmetro 1" - 21136 | m | 6 | SINAPI | 18.28 | 109.68
Diâmetro 1 1/4" - 21135 | m | 12 | SINAPI | 27.32 | 327.84
Diâmetro 1 1/2" - 21130 | m | 6 | SINAPI | 37.56 | 225.36
Diâmetro 2" - 21134 | m | 12 | SINAPI | 48.18 | 578.16
Condulete de alumínio silício injetado de alta resistência, grau de proteção IP-54, pintura eletrostática em epóxi poliéster na cor cinza, com tampa cega e parafusos de aço zincado bicromatizados, rosca BSP (GÁS). Referência: Wetzel.
Tipo X
Diâmetro 2" - 2596 | pç | 2 | SINAPI | 48.84 | 97.68
Tipo T
Diâmetro 3/4" - 2574 | pç | 10 | SINAPI | 8.18 | 81.8
Diâmetro 1" - 2586 | pç | 2 | SINAPI | 13.96 | 27.92
Diâmetro 1 1/4" - 2575 | pç | 5 | SINAPI | 22.8 | 114
Diâmetro 1 1/2" - 2576 | pç | 4 | SINAPI | 32.74 | 130.96
Diâmetro 2" - 2577 | pç | 5 | SINAPI | 45.99 | 229.95
Tipo LR
Diâmetro 3/4" - 2593 | pç | 10 | SINAPI | 7.64 | 76.4
Diâmetro 1" - 2570 | pç | 3 | SINAPI | 11.85 | 35.55
Diâmetro 1 1/4" - 2588 | pç | 5 | SINAPI | 20.28 | 101.4
Diâmetro 1 1/2" - 2587 | pç | 2 | SINAPI | 30.32 | 60.64
Diâmetro 2" - 2571 | pç | 3 | SINAPI | 43.06 | 129.18
Tipo LL .
Diâmetro 3/4" | pç | 10 | ICONE | 13.7492 | 137.4915
Diâmetro 1 1/4" | pç | 8 | ICONE | 20.2782 | 162.2256
Diâmetro 2" | pç | 2 | ICONE | 46.7473 | 93.4946
Tipo LB .
Diâmetro 3/4" | pç | 4 | ICONE | 11.461 | 45.8441
Diâmetro 1" | pç | 2 | ICONE | 17.1849 | 34.3698
Tipo C |  |  | IHM |  | 0
Diâmetro 3/4" - 2559 | pç | 7 | SINAPI | 7.59 | 53.13
Bucha de redução para condulete, rosca BSP (GÁS). Referência: Wetzel.
3/4 x 1" - 765 | pç | 4 | SINAPI | 4.13 | 16.52
3/4 x 1 1/4" - 769 | pç | 5 | SINAPI | 6.5 | 32.5
3/4 x 1 1/2" - 767 | pç | 5 | SINAPI | 9.24 | 46.2
3/4 x 2" - 848 | pç | 6 | SINAPI | 13.88 | 83.28
1 1/4 x 1 1/2" - 790 | pç | 2 | SINAPI | 9.42 | 18.84
1 1/2 x 2" - 788 | pç | 2 | SINAPI | 11.07 | 22.14
Eletroduto Flexível, em fita de aço zincado, diâmetro de 3/4", revestido em PVC, anti chama, NBR 7008/ 6148. Referência: SPTF - Sealtubo Plus. . | m | 35 | ICONE | 7.32 | 256.2
Conector macho giratório em alumínio, rosca BSP (GÁS), diâmetro de 3/4", para eletroduto flexível. Referência: SPTF - Sealtubo Plus. - 1599 | pç | 44 | SINAPI | 5.07 | 223.08
Mensola simples para suporte de eletrodutos e instrumentos, em aço galvanizado a fogo, comprimento "A"=1,00 m. Referência: SISA SRS-553-GF. . | pç | 10 | ICONE | 37.944 | 379.44
Grampo tipo "U", diâmetro de 3/4", em aço galvanizado a fogo. Referência: SISA SRS-668-GF. .
Diâmetro 3/4" | pç | 10 | ICONE | 0.912 | 9.12
Diâmetro 1" | pç | 10 | ICONE | 1.512 | 15.12
Diâmetro 1 1/4" | pç | 10 | ICONE | 2.2008 | 22.0078
Diâmetro 1 1/2" | pç | 10 | ICONE | 2.4285 | 24.2847
Fixador singelo com cunha de aperto para eletroduto rígido, em aço galvanizado a fogo. Referência: SISA SRS-652-GF . |  |  | IHM |  | 0
Diâmetro 3/4" | pç | 20 | ICONE | 1.1535 | 23.0705
Diâmetro 1" | pç | 20 | ICONE | 1.2142 | 24.2847
Diâmetro 1 1/4" | pç | 20 | ICONE | 1.2901 | 25.802
Diâmetro 1 1/2" | pç | 20 | ICONE | 1.2598 | 25.1959
Diâmetro 2" | pç | 10 | ICONE | 2.2766 | 22.7664
Chumbador auto perfurante com rosca interna, diâmetro externo 14 mm, rosca "WW", diâmetro de 3/8". Referência: SISA SRS-591-38. . | pç | 80 | ICONE | 2.2766 | 182.1315
Parafuso cabeça sextavada, rosca "WW", diâmetro de 3/8", comprimento 12 mm. Referência: SISA SRS-579-11. - 13294 | pç | 80 | SINAPI | 0.99 | 79.2
Parafuso cabeça redonda, rosca soberba, diâmetro 1/4", comprimento 45 mm. Referência: SISA SRS 519-8. - 4379 | pç | 100 | SINAPI | 0.93 | 93
Bucha de expansão, S-8. Referência: SISA SRS 590-8. - 4376 | pç | 100 | SINAPI | 0.18 | 18
Fita isolante classe A para baixa tensão, até 750 V, rolo com 20 metros. Referência: 3M Scotch 33+. - 20111 | pç | 10 | SINAPI | 7 | 70
Para-raios de baixa de tensão. - 4272 | pç | 1 | SINAPI | 86.67 | 86.67
Cabo cobre nu têmpera mole #35mm2, para aterramento. - 863 | m | 15 | SINAPI | 15.95 | 239.25
Haste de aço cobreada tipo copperweld Ø3/4”x3000mm, alta camada, para aterramento. - 3378 | pç | 3 | SINAPI | 61.96 | 185.88
Caixa de inspeção tipo solo em PVC com tampa em ferro fundido, para instalação da haste de aterramento. . | pç | 3 | ICONE | 57.984 | 173.952
Grampo para fixação de dois cabos a haste de aterramento. - 415 | pç | 3 | SINAPI | 6.93 | 20.79
Cabo de cobre para interligação do inversor de frequencia e painel de acionamento do conjunto moto-bomba 1. 70mm². - 977 | m | 15 | SINAPI | 36.07 | 541.05
SUB-TOTAL |  |  |  |  | 64775.86
MÃO DE OBRA
DISCRIMINAÇÃO | UNIDADE | QUANT. |  | P.UNIT. | P.TOTAL
Clarificação técnica e levantamento de campo. Técnico. - 2438 | h/h | 30.625 | SINAPI | 10.9264 | 334.62
Elaboração do projeto detalhado. Técnico. - 2438 | h/h | 122.5 | SINAPI | 10.9264 | 1338.48
Colocação das ordens de compra. Técnico. - 2438 | h/h | 30.625 | SINAPI | 10.9264 | 334.62
Testes em fábrica. Técnico. - 2438 | h/h | 30.625 | SINAPI | 10.9264 | 334.62
Envio dos equipamentos para Santa Maria da Boa Vista. Técnico. - 2438 | h/h | 30.625 | SINAPI | 10.9264 | 334.62
Inspeção de aceitação em Santa Maria da Boa Vista. Técnico. - 2438 | h/h | 61.25 | SINAPI | 10.9264 | 669.24
Entrega dos materiais e montagem. Técnico. - 2438 | h/h | 30.625 | SINAPI | 10.9264 | 334.62
Mobilização e implantação do canteiro de obras. Técnico. - 2438 | h/h | 30.625 | SINAPI | 10.9264 | 334.62
Montagem dos instrumentos. Técnico. - 2438 | h/h | 122.5 | SINAPI | 10.9264 | 1338.48
Montagem Elétrica. Técnico. - 2438 | h/h | 61.25 | SINAPI | 10.9264 | 669.24
Montagem Hidráulica. Oficial Hidraulico. - 2698 | h/h | 61.25 | SINAPI | 5.812 | 355.99
Execução de aterramento e proteções contra surtos. Técnico. - 2438 | h/h | 91.875 | SINAPI | 10.9264 | 1003.86
Calibração e testes dos instrumentos. Técnico. - 2438 | h/h | 91.875 | SINAPI | 10.9264 | 1003.86
Integração e programação. Técnico. - 2438 | h/h | 91.875 | SINAPI | 10.9264 | 1003.86
Pré-operação. Técnico. - 2438 | h/h | 91.875 | SINAPI | 10.9264 | 1003.86
Treinamento. Técnico. - 2438 | h/h | 61.25 | SINAPI | 10.9264 | 669.24
Operação Assistida. Técnico. - 2438 | h/h | 98 | SINAPI | 10.9264 | 1070.79
Entrega final. Técnico. - 2438 | h/h | 61.25 | SINAPI | 10.9264 | 669.24
|  |  |  | Sub-total | 12803.86
Encargos sociais e trabalhistas |  |  |  | 120.8% | 15460.66
SUB-TOTAL |  |  |  |  | 28264.52
A) CUSTO UNITÁRIO TOTAL |  |  |  |  | 93040.38
B) BDI (Material) |  |  |  | 18.5% | 11983.53
C) BDI (mão-de-obra) |  |  |  | 25% | 7066.13
PREÇO UNITÁRIO TOTAL (A+B+C) |  |  |  |  | 112090.04
COMPOSIÇÃO DE PREÇO UNITÁRIO |  | 3.25
SERVIÇO: Estação de Bombeamento e Pressurização 22 - EBP-22 |  |  |  | Unidade: unid
EQUIPAMENTO
DISCRIMINAÇÃO | UNIDADE | QUANT. | EMPRESA COM MENOR PREÇO | P.UNIT. | P.TOTAL
SUB-TOTAL |  |  |  |  | 0
MATERIAL
DISCRIMINAÇÃO | UNIDADE | QUANT. | EMPRESA COM MENOR PREÇO | P.UNIT. | P.TOTAL
Rádio-Modem, transceptor, 900 MHz, Acces Point ou Dual Remote,1024/512 Kbps, Spread Spectrum 902-907,5 - 915-928 MHz, 1W, 10,5 a 30 Vcc e encriptação AES-128, com antena Yagi 14 dBi - 902-928 MHz, kit centelhador coaxial polyphaser e conectores para RGC-213 (Tipo N) e 40 metros de cabo coaxial RGC-213. . | cj | 1 | IHM | 8991.34 | 8991.34
Poste de concreto de 17 metros para instalação de antena. - 12367 | pç | 1 | SINAPI | 1731.4 | 1731.4
Transmissor de vibração de mancal. Conforme folha de dados. | pç | 6 | IHM | 2183 | 13098
Transmissor ultra-sônico de nível. Conforme folha de dados. | pç | 1 | IHM | 5487 | 5487
Transmissor de pressão tipo strain gage. Conforme folha de dados. | pç | 1 | IHM | 1439.6 | 1439.6
Chave de nível, tipo condutiva, com 4 eletrodos, conforme especificações técnicas. . | pç | 1 | ICONE | 1457.0542 | 1457.0542
Multimedidor de grandezas elétricas. Ligação em 380V. Comunicação de dados via rede Modbus, conforme especificações técnicas. . | pç | 1 | ICONE | 3493.261 | 3493.261
Sensor de presença por infravermelho para detecção de intrusão: especificações conforme folhas de dados. . | pç | 1 | ICONE | 75.7322 | 75.7322
Sensor de detecção de abertura de porta, tipo micro switch: conforme especificações das folhas de dados. . | pç | 2 | ICONE | 134.0472 | 268.0944
Sirene para acionamento de alarme sonoro de intrusão: conforme especificações das folhas de dados. . | pç | 1 | ICONE | 106.2407 | 106.2407
Câmera digital de vigilância, tipo domo, IP, com CCD, varredura, Pan, Tilt, zoom 22x, compressão MPEG4/JPEG, 10/100 Base T, com áudio, conexão para cartão SD, SD-III, sensibilidade de até 0,07lux, 64 presets, 12 Vdc: conforme especificações das folhas de dados. . | pç | 1 | ICONE | 7462.6068 | 7462.6068
Derivador e terminação para rede Modbus RS-485. Referência: Fabricante Altus, modelo AL-2600. . | pç | 5 | ICONE | 467.4273 | 2337.1363
Derivador e terminação para rede Modbus RS-485. Referência: Fabricante Altus, modelo PO8525 | pç | 1 | ICONE | 328.158 | 328.158
Bateria para No-break. 45Ah / 12V. . | pç | 1 | IHM | 227.6653 | 227.6653
Cabo Flexível, isolação de composto termoplástico de PVC sem chumbo, com blindagem eletrostática em poliester e alumínio, anti chama, isolação 300V. Referência: Poliron MA. .
2x0,5 mm2 | m | 15 | ICONE | 2.0323 | 30.4841
6x0,5 mm2 | m | 20 | ICONE | 7.1684 | 143.3675
6x1,0 mm2 | m | 20 | ICONE | 8.7272 | 174.5431
2x1,0 mm2 | m | 180 | ICONE | 2.7168 | 489.0203
2x1,0+BL mm2 | m | 200 | ICONE | 2.7168 | 543.362
3x1,0+BL mm2 | m | 50 | ICONE | 3.4742 | 173.7086
3x1,5 mm2 | m | 50 | ICONE | 4.5063 | 225.3127
4x1,5 mm2 | m | 100 | ICONE | 4.5063 | 450.6254
Cabo flexível, isolação 300 V, com blindagem eletrostática, 1Px22 AWG (1x8,7 mm2), para transmissão de dados via rede Modbus-RTU. Referência: Poliron . | m | 20 | ICONE | 1.4267 | 28.5336
Cabo flexível, isolação 300 V, com blindagem eletrostática, 1Px22 AWG (1x8,7 mm2), para transmissão de dados via rede Ethernet. Referência: Poliron . | m | 20 | TELVENT | 1.19 | 23.8
Eletroduto galvanizado a fogo, NBR 13057, rosca BSP (GÁS), com luva. Peça de 3 metros de comprimento. Referência: Raritubos.
Diâmetro 3/4" - 21128 | m | 70 | SINAPI | 15.54 | 1087.8
Diâmetro 1" - 21136 | m | 110 | SINAPI | 18.28 | 2010.8
Diâmetro 1 1/4" - 21135 | m | 12 | SINAPI | 27.32 | 327.84
Diâmetro 1 1/2" - 21130 | m | 6 | SINAPI | 37.56 | 225.36
Diâmetro 2" - 21134 | m | 12 | SINAPI | 48.18 | 578.16
Condulete de alumínio silício injetado de alta resistência, grau de proteção IP-54, pintura eletrostática em epóxi poliéster na cor cinza, com tampa cega e parafusos de aço zincado bicromatizados, rosca BSP (GÁS). Referência: Wetzel.
Tipo X
Diâmetro 2" - 2596 | pç | 2 | SINAPI | 48.84 | 97.68
Tipo T
Diâmetro 3/4" - 2574 | pç | 10 | SINAPI | 8.18 | 81.8
Diâmetro 1" - 2586 | pç | 2 | SINAPI | 13.96 | 27.92
Diâmetro 1 1/4" - 2575 | pç | 5 | SINAPI | 22.8 | 114
Diâmetro 1 1/2" - 2576 | pç | 4 | SINAPI | 32.74 | 130.96
Diâmetro 2" - 2577 | pç | 5 | SINAPI | 45.99 | 229.95
Tipo LR
Diâmetro 3/4" - 2593 | pç | 10 | SINAPI | 7.64 | 76.4
Diâmetro 1" - 2570 | pç | 3 | SINAPI | 11.85 | 35.55
Diâmetro 1 1/4" - 2588 | pç | 5 | SINAPI | 20.28 | 101.4
Diâmetro 1 1/2" - 2587 | pç | 2 | SINAPI | 30.32 | 60.64
Diâmetro 2" - 2571 | pç | 3 | SINAPI | 43.06 | 129.18
Tipo LL .
Diâmetro 3/4" | pç | 10 | ICONE | 13.7492 | 137.4915
Diâmetro 1 1/4" | pç | 8 | ICONE | 20.2782 | 162.2256
Diâmetro 2" | pç | 2 | ICONE | 46.7473 | 93.4946
Tipo LB .
Diâmetro 3/4" | pç | 4 | ICONE | 11.461 | 45.8441
Diâmetro 1" | pç | 2 | ICONE | 17.1849 | 34.3698
Tipo C
Diâmetro 3/4" - 2559 | pç | 7 | SINAPI | 7.59 | 53.13
Diâmetro 1" - 2560 | pç | 7 | SINAPI | 12.54 | 87.78
Bucha de redução para condulete, rosca BSP (GÁS). Referência: Wetzel.
3/4 x 1" - 765 | pç | 4 | SINAPI | 4.13 | 16.52
3/4 x 1 1/4" - 769 | pç | 5 | SINAPI | 6.5 | 32.5
3/4 x 1 1/2" - 767 | pç | 5 | SINAPI | 9.24 | 46.2
3/4 x 2" - 848 | pç | 6 | SINAPI | 13.88 | 83.28
1 1/4 x 1 1/2" - 790 | pç | 2 | SINAPI | 9.42 | 18.84
1 1/2 x 2" - 788 | pç | 2 | SINAPI | 11.07 | 22.14
Eletroduto Flexível, em fita de aço zincado, diâmetro de 3/4", revestido em PVC, anti chama, NBR 7008/ 6148. Referência: SPTF - Sealtubo Plus. . | m | 35 | ICONE | 7.32 | 256.2
Conector macho giratório em alumínio, rosca BSP (GÁS), diâmetro de 3/4", para eletroduto flexível. Referência: SPTF - Sealtubo Plus. - 1599 | pç | 44 | SINAPI | 5.07 | 223.08
Mensola simples para suporte de eletrodutos e instrumentos, em aço galvanizado a fogo, comprimento "A"=1,00 m. Referência: SISA SRS-553-GF. . | pç | 10 | ICONE | 37.944 | 379.44
Grampo tipo "U", diâmetro de 3/4", em aço galvanizado a fogo. Referência: SISA SRS-668-GF. .
Diâmetro 3/4" | pç | 10 | ICONE | 0.912 | 9.12
Diâmetro 1" | pç | 10 | ICONE | 1.512 | 15.12
Diâmetro 1 1/4" | pç | 10 | ICONE | 2.2008 | 22.0078
Diâmetro 1 1/2" | pç | 10 | ICONE | 2.4285 | 24.2847
Fixador singelo com cunha de aperto para eletroduto rígido, em aço galvanizado a fogo. Referência: SISA SRS-652-GF .
Diâmetro 3/4" | pç | 20 | ICONE | 1.1535 | 23.0705
Diâmetro 1" | pç | 20 | ICONE | 1.2142 | 24.2847
Diâmetro 1 1/4" | pç | 20 | ICONE | 1.2901 | 25.802
Diâmetro 1 1/2" | pç | 20 | ICONE | 1.2598 | 25.1959
Diâmetro 2" | pç | 10 | ICONE | 2.2766 | 22.7664
Chumbador auto perfurante com rosca interna, diâmetro externo 14 mm, rosca "WW", diâmetro de 3/8". Referência: SISA SRS-591-38. . | pç | 80 | ICONE | 2.2766 | 182.1315
Parafuso cabeça sextavada, rosca "WW", diâmetro de 3/8", comprimento 12 mm. Referência: SISA SRS-579-11. - 13294 | pç | 80 | SINAPI | 0.99 | 79.2
Parafuso cabeça redonda, rosca soberba, diâmetro 1/4", comprimento 45 mm. Referência: SISA SRS 519-8. - 4379 | pç | 100 | SINAPI | 0.93 | 93
Bucha de expansão, S-8. Referência: SISA SRS 590-8. - 4376 | pç | 100 | SINAPI | 0.18 | 18
Fita isolante classe A para baixa tensão, até 750 V, rolo com 20 metros. Referência: 3M Scotch 33+. - 20111 | pç | 10 | SINAPI | 7 | 70
Para-raios de baixa de tensão. - 4272 | pç | 1 | SINAPI | 86.67 | 86.67
Cabo cobre nu têmpera mole #35mm2, para aterramento. - 863 | m | 15 | SINAPI | 15.95 | 239.25
Haste de aço cobreada tipo copperweld Ø3/4”x3000mm, alta camada, para aterramento. - 3378 | pç | 3 | SINAPI | 61.96 | 185.88
Caixa de inspeção tipo solo em PVC com tampa em ferro fundido, para instalação da haste de aterramento. . | pç | 3 | ICONE | 57.984 | 173.952
Grampo para fixação de dois cabos a haste de aterramento. - 415 | pç | 3 | SINAPI | 6.93 | 20.79
Cabo de cobre para interligação do inversor de frequencia e painel de acionamento do conjunto moto-bomba 1. 185mm². - 1000 | m | 15 | SINAPI | 90.91 | 1363.65
SUB-TOTAL |  |  |  |  | 58498.2
MÃO DE OBRA
DISCRIMINAÇÃO | UNIDADE | QUANT. |  | P.UNIT. | P.TOTAL
Clarificação técnica e levantamento de campo. Técnico. - 2438 | h/h | 30.625 | SINAPI | 10.9264 | 334.62
Elaboração do projeto detalhado. Técnico. - 2438 | h/h | 122.5 | SINAPI | 10.9264 | 1338.48
Colocação das ordens de compra. Técnico. - 2438 | h/h | 30.625 | SINAPI | 10.9264 | 334.62
Testes em fábrica. Técnico. - 2438 | h/h | 30.625 | SINAPI | 10.9264 | 334.62
Envio dos equipamentos para Santa Maria da Boa Vista. Técnico. - 2438 | h/h | 30.625 | SINAPI | 10.9264 | 334.62
Inspeção de aceitação em Santa Maria da Boa Vista. Técnico. - 2438 | h/h | 61.25 | SINAPI | 10.9264 | 669.24
Entrega dos materiais e montagem. Técnico. - 2438 | h/h | 30.625 | SINAPI | 10.9264 | 334.62
Mobilização e implantação do canteiro de obras. Técnico. - 2438 | h/h | 30.625 | SINAPI | 10.9264 | 334.62
Montagem dos instrumentos. Técnico. - 2438 | h/h | 122.5 | SINAPI | 10.9264 | 1338.48
Montagem Elétrica. Técnico. - 2438 | h/h | 61.25 | SINAPI | 10.9264 | 669.24
Montagem Hidráulica. Oficial Hidraulico. - 2698 | h/h | 61.25 | SINAPI | 5.812 | 355.99
Execução de aterramento e proteções contra surtos. Técnico. - 2438 | h/h | 91.875 | SINAPI | 10.9264 | 1003.86
Calibração e testes dos instrumentos. Técnico. - 2438 | h/h | 91.875 | SINAPI | 10.9264 | 1003.86
Integração e programação. Técnico. - 2438 | h/h | 91.875 | SINAPI | 10.9264 | 1003.86
Pré-operação. Técnico. - 2438 | h/h | 91.875 | SINAPI | 10.9264 | 1003.86
Treinamento. Técnico. - 2438 | h/h | 61.25 | SINAPI | 10.9264 | 669.24
Operação Assistida. Técnico. - 2438 | h/h | 98 | SINAPI | 10.9264 | 1070.79
Entrega final. Técnico. - 2438 | h/h | 61.25 | SINAPI | 10.9264 | 669.24
|  |  |  | Sub-total | 12803.86
Encargos sociais e trabalhistas |  |  |  | 120.8% | 15460.66
SUB-TOTAL |  |  |  |  | 28264.52
A) CUSTO UNITÁRIO TOTAL |  |  |  |  | 86762.72
B) BDI (Material) |  |  |  | 18.5% | 10822.17
C) BDI (mão-de-obra) |  |  |  | 25% | 7066.13
PREÇO UNITÁRIO TOTAL (A+B+C) |  |  |  |  | 104651.02
COMPOSIÇÃO DE PREÇO UNITÁRIO |  | 3.26
SERVIÇO: Estação de Bombeamento e Pressurização 23 - EBP-23 |  |  |  | Unidade: unid
EQUIPAMENTO
DISCRIMINAÇÃO | UNIDADE | QUANT. | EMPRESA COM MENOR PREÇO | P.UNIT. | P.TOTAL
SUB-TOTAL |  |  |  |  | 0
MATERIAL
DISCRIMINAÇÃO | UNIDADE | QUANT. | EMPRESA COM MENOR PREÇO | P.UNIT. | P.TOTAL
Painel de Automação para CLP e Rádio: Armário de aço auto sustentado nas dimensões 800x600x400mm (AxLxP), pintura eletrostática a pó na cor cinza RAL 7032 e placa de montagem na cor laranja RAL 2003. Porta externa com visor de policarbonato. Bitola das chapas: 12MSG estrutura, 12MSG placa de montagem, 14MSG porta, 14MSG fechamento traseiro. Montado em parede, tampa inferior, grau de proteção IP-54. Montado com todos os equipamentos necessários. | pç | 1 | IHM | 17892.25 | 17892.25
Controlador Lógico Programável. Fabricante Altus, modelo FB-40MC, com módulos de expansão, conforme folha de dados. | pç | 1 | IHM | 4639.583 | 4639.583
Transmissor de vibração de mancal. Conforme folha de dados. | pç | 6 | IHM | 2183 | 13098
Transmissor ultra-sônico de nível. Conforme folha de dados. | pç | 1 | IHM | 5487 | 5487
Transmissor de pressão tipo strain gage. Conforme folha de dados. | pç | 1 | IHM | 1439.6 | 1439.6
Chave de nível, tipo condutiva, com 4 eletrodos, conforme especificações técnicas. . | pç | 1 | ICONE | 1457.0542 | 1457.0542
Multimedidor de grandezas elétricas. Ligação em 380V. Comunicação de dados via rede Modbus, conforme especificações técnicas. . | pç | 1 | ICONE | 3493.261 | 3493.261
Sensor de presença por infravermelho para detecção de intrusão: especificações conforme folhas de dados. . | pç | 1 | ICONE | 75.7322 | 75.7322
Sensor de detecção de abertura de porta, tipo micro switch: conforme especificações das folhas de dados. . | pç | 2 | ICONE | 134.0472 | 268.0944
Sirene para acionamento de alarme sonoro de intrusão: conforme especificações das folhas de dados. . | pç | 1 | ICONE | 106.2407 | 106.2407
Câmera digital de vigilância, tipo domo, IP, com CCD, varredura, Pan, Tilt, zoom 22x, compressão MPEG4/JPEG, 10/100 Base T, com áudio, conexão para cartão SD, SD-III, sensibilidade de até 0,07lux, 64 presets, 12 Vdc: conforme especificações das folhas de dados. . | pç | 1 | ICONE | 7462.6068 | 7462.6068
Derivador e terminação para rede Modbus RS-485. Referência: Fabricante Altus, modelo AL-2600. . | pç | 5 | ICONE | 467.4273 | 2337.1363
Derivador e terminação para rede Modbus RS-485. Referência: Fabricante Altus, modelo PO8525 | pç | 1 | ICONE | 328.158 | 328.158
Cabo Flexível, isolação de composto termoplástico de PVC sem chumbo, com blindagem eletrostática em poliester e alumínio, anti chama, isolação 300V. Referência: Poliron MA. .
2x0,5 mm2 | m | 15 | ICONE | 2.0323 | 30.4841
6x0,5 mm2 | m | 20 | ICONE | 7.1684 | 143.3675
6x1,0 mm2 | m | 20 | ICONE | 8.7272 | 174.5431
2x1,0 mm2 | m | 60 | ICONE | 2.7168 | 163.0068
2x1,0+BL mm2 | m | 270 | ICONE | 2.7168 | 733.5387
3x1,0+BL mm2 | m | 50 | ICONE | 3.4742 | 173.7086
3x1,5 mm2 | m | 50 | ICONE | 4.5063 | 225.3127
Cabo flexível, isolação 300 V, com blindagem eletrostática, 1Px22 AWG (1x8,7 mm2), para transmissão de dados via rede Modbus-RTU. Referência: Poliron . | m | 20 | ICONE | 1.4267 | 28.5336
Cabo flexível, isolação 300 V, com blindagem eletrostática, 1Px22 AWG (1x8,7 mm2), para transmissão de dados via rede Ethernet. Referência: Poliron . | m | 20 | TELVENT | 1.19 | 23.8
Eletroduto galvanizado a fogo, NBR 13057, rosca BSP (GÁS), com luva. Peça de 3 metros de comprimento. Referência: Raritubos.
Diâmetro 3/4" - 21128 | m | 40 | SINAPI | 15.54 | 621.6
Diâmetro 1" - 21136 | m | 6 | SINAPI | 18.28 | 109.68
Diâmetro 1 1/4" - 21135 | m | 12 | SINAPI | 27.32 | 327.84
Diâmetro 1 1/2" - 21130 | m | 6 | SINAPI | 37.56 | 225.36
Diâmetro 2" - 21134 | m | 12 | SINAPI | 48.18 | 578.16
Condulete de alumínio silício injetado de alta resistência, grau de proteção IP-54, pintura eletrostática em epóxi poliéster na cor cinza, com tampa cega e parafusos de aço zincado bicromatizados, rosca BSP (GÁS). Referência: Wetzel.
Tipo X
Diâmetro 2" - 2596 | pç | 2 | SINAPI | 48.84 | 97.68
Tipo T
Diâmetro 3/4" - 2574 | pç | 10 | SINAPI | 8.18 | 81.8
Diâmetro 1" - 2586 | pç | 2 | SINAPI | 13.96 | 27.92
Diâmetro 1 1/4" - 2575 | pç | 5 | SINAPI | 22.8 | 114
Diâmetro 1 1/2" - 2576 | pç | 4 | SINAPI | 32.74 | 130.96
Diâmetro 2" - 2577 | pç | 5 | SINAPI | 45.99 | 229.95
Tipo LR
Diâmetro 3/4" - 2593 | pç | 10 | SINAPI | 7.64 | 76.4
Diâmetro 1" - 2570 | pç | 3 | SINAPI | 11.85 | 35.55
Diâmetro 1 1/4" - 2588 | pç | 5 | SINAPI | 20.28 | 101.4
Diâmetro 1 1/2" - 2587 | pç | 2 | SINAPI | 30.32 | 60.64
Diâmetro 2" - 2571 | pç | 3 | SINAPI | 43.06 | 129.18
Tipo LL .
Diâmetro 3/4" | pç | 10 | ICONE | 13.7492 | 137.4915
Diâmetro 1 1/4" | pç | 8 | ICONE | 20.2782 | 162.2256
Diâmetro 2" | pç | 2 | ICONE | 46.7473 | 93.4946
Tipo LB .
Diâmetro 3/4" | pç | 4 | ICONE | 11.461 | 45.8441
Diâmetro 1" | pç | 2 | ICONE | 17.1849 | 34.3698
Tipo C
Diâmetro 3/4" - 2559 | pç | 7 | SINAPI | 7.59 | 53.13
Bucha de redução para condulete, rosca BSP (GÁS). Referência: Wetzel.
3/4 x 1" - 765 | pç | 4 | SINAPI | 4.13 | 16.52
3/4 x 1 1/4" - 769 | pç | 5 | SINAPI | 6.5 | 32.5
3/4 x 1 1/2" - 767 | pç | 5 | SINAPI | 9.24 | 46.2
3/4 x 2" - 848 | pç | 6 | SINAPI | 13.88 | 83.28
1 1/4 x 1 1/2" - 790 | pç | 2 | SINAPI | 9.42 | 18.84
1 1/2 x 2" - 788 | pç | 2 | SINAPI | 11.07 | 22.14
Eletroduto Flexível, em fita de aço zincado, diâmetro de 3/4", revestido em PVC, anti chama, NBR 7008/ 6148. Referência: SPTF - Sealtubo Plus. . | m | 35 | ICONE | 7.32 | 256.2
Conector macho giratório em alumínio, rosca BSP (GÁS), diâmetro de 3/4", para eletroduto flexível. Referência: SPTF - Sealtubo Plus. - 1599 | pç | 44 | SINAPI | 5.07 | 223.08
Mensola simples para suporte de eletrodutos e instrumentos, em aço galvanizado a fogo, comprimento "A"=1,00 m. Referência: SISA SRS-553-GF. . | pç | 10 | ICONE | 37.944 | 379.44
Grampo tipo "U", diâmetro de 3/4", em aço galvanizado a fogo. Referência: SISA SRS-668-GF. . |  |  | IHM |  | 0
Diâmetro 3/4" | pç | 10 | ICONE | 0.912 | 9.12
Diâmetro 1" | pç | 10 | ICONE | 1.512 | 15.12
Diâmetro 1 1/4" | pç | 10 | ICONE | 2.2008 | 22.0078
Diâmetro 1 1/2" | pç | 10 | ICONE | 2.4285 | 24.2847
Fixador singelo com cunha de aperto para eletroduto rígido, em aço galvanizado a fogo. Referência: SISA SRS-652-GF .
Diâmetro 3/4" | pç | 20 | ICONE | 1.1535 | 23.0705
Diâmetro 1" | pç | 20 | ICONE | 1.2142 | 24.2847
Diâmetro 1 1/4" | pç | 20 | ICONE | 1.2901 | 25.802
Diâmetro 1 1/2" | pç | 20 | ICONE | 1.2598 | 25.1959
Diâmetro 2" | pç | 10 | ICONE | 2.2766 | 22.7664
Chumbador auto perfurante com rosca interna, diâmetro externo 14 mm, rosca "WW", diâmetro de 3/8". Referência: SISA SRS-591-38. . | pç | 80 | ICONE | 2.2766 | 182.1315
Parafuso cabeça sextavada, rosca "WW", diâmetro de 3/8", comprimento 12 mm. Referência: SISA SRS-579-11. - 13294 | pç | 80 | SINAPI | 0.99 | 79.2
Parafuso cabeça redonda, rosca soberba, diâmetro 1/4", comprimento 45 mm. Referência: SISA SRS 519-8. - 4379 | pç | 100 | SINAPI | 0.93 | 93
Bucha de expansão, S-8. Referência: SISA SRS 590-8. - 4376 | pç | 100 | SINAPI | 0.18 | 18
Fita isolante classe A para baixa tensão, até 750 V, rolo com 20 metros. Referência: 3M Scotch 33+. - 20111 | pç | 10 | SINAPI | 7 | 70
Para-raios de baixa de tensão. - 4272 | pç | 1 | SINAPI | 86.67 | 86.67
Cabo cobre nu têmpera mole #35mm2, para aterramento. - 863 | m | 15 | SINAPI | 15.95 | 239.25
Haste de aço cobreada tipo copperweld Ø3/4”x3000mm, alta camada, para aterramento. - 3378 | pç | 3 | SINAPI | 61.96 | 185.88
Caixa de inspeção tipo solo em PVC com tampa em ferro fundido, para instalação da haste de aterramento. . | pç | 3 | ICONE | 57.984 | 173.952
Grampo para fixação de dois cabos a haste de aterramento. - 415 | pç | 3 | SINAPI | 6.93 | 20.79
Cabo de cobre para interligação do inversor de frequencia e painel de acionamento do conjunto moto-bomba 1. 70mm². - 977 | m | 15 | SINAPI | 36.07 | 541.05
SUB-TOTAL |  |  |  |  | 66215.46
MÃO DE OBRA
DISCRIMINAÇÃO | UNIDADE | QUANT. |  | P.UNIT. | P.TOTAL
Clarificação técnica e levantamento de campo. Técnico. - 2438 | h/h | 30.625 | SINAPI | 10.9264 | 334.62
Elaboração do projeto detalhado. Técnico. - 2438 | h/h | 122.5 | SINAPI | 10.9264 | 1338.48
Colocação das ordens de compra. Técnico. - 2438 | h/h | 30.625 | SINAPI | 10.9264 | 334.62
Testes em fábrica. Técnico. - 2438 | h/h | 30.625 | SINAPI | 10.9264 | 334.62
Envio dos equipamentos para Santa Maria da Boa Vista. Técnico. - 2438 | h/h | 30.625 | SINAPI | 10.9264 | 334.62
Inspeção de aceitação em Santa Maria da Boa Vista. Técnico. - 2438 | h/h | 61.25 | SINAPI | 10.9264 | 669.24
Entrega dos materiais e montagem. Técnico. - 2438 | h/h | 30.625 | SINAPI | 10.9264 | 334.62
Mobilização e implantação do canteiro de obras. Técnico. - 2438 | h/h | 30.625 | SINAPI | 10.9264 | 334.62
Montagem dos instrumentos. Técnico. - 2438 | h/h | 122.5 | SINAPI | 10.9264 | 1338.48
Montagem Elétrica. Técnico. - 2438 | h/h | 61.25 | SINAPI | 10.9264 | 669.24
Montagem Hidráulica. Oficial Hidraulico. - 2698 | h/h | 61.25 | SINAPI | 5.812 | 355.99
Execução de aterramento e proteções contra surtos. Técnico. - 2438 | h/h | 91.875 | SINAPI | 10.9264 | 1003.86
Calibração e testes dos instrumentos. Técnico. - 2438 | h/h | 91.875 | SINAPI | 10.9264 | 1003.86
Integração e programação. Técnico. - 2438 | h/h | 91.875 | SINAPI | 10.9264 | 1003.86
Pré-operação. Técnico. - 2438 | h/h | 91.875 | SINAPI | 10.9264 | 1003.86
Treinamento. Técnico. - 2438 | h/h | 61.25 | SINAPI | 10.9264 | 669.24
Operação Assistida. Técnico. - 2438 | h/h | 98 | SINAPI | 10.9264 | 1070.79
Entrega final. Técnico. - 2438 | h/h | 61.25 | SINAPI | 10.9264 | 669.24
|  |  |  | Sub-total | 12803.86
Encargos sociais e trabalhistas |  |  |  | 120.8% | 15460.66
SUB-TOTAL |  |  |  |  | 28264.52
A) CUSTO UNITÁRIO TOTAL |  |  |  |  | 94479.98
B) BDI (Material) |  |  |  | 18.5% | 12249.86
C) BDI (mão-de-obra) |  |  |  | 25% | 7066.13
PREÇO UNITÁRIO TOTAL (A+B+C) |  |  |  |  | 113795.97
COMPOSIÇÃO DE PREÇO UNITÁRIO |  | 3.27
SERVIÇO: Estação de Bombeamento e Pressurização 24 - EBP-24 |  |  |  | Unidade: unid
EQUIPAMENTO
DISCRIMINAÇÃO | UNIDADE | QUANT. | EMPRESA COM MENOR PREÇO | P.UNIT. | P.TOTAL
SUB-TOTAL |  |  |  |  | 0
MATERIAL
DISCRIMINAÇÃO | UNIDADE | QUANT. | EMPRESA COM MENOR PREÇO | P.UNIT. | P.TOTAL
Rádio-Modem, transceptor, 900 MHz, Acces Point ou Dual Remote,1024/512 Kbps, Spread Spectrum 902-907,5 - 915-928 MHz, 1W, 10,5 a 30 Vcc e encriptação AES-128, com antena Yagi 14 dBi - 902-928 MHz, kit centelhador coaxial polyphaser e conectores para RGC-213 (Tipo N) e 40 metros de cabo coaxial RGC-213. . | cj | 1 | IHM | 8991.34 | 8991.34
Poste de concreto de 17 metros para instalação de antena. - 12367 | pç | 1 | SINAPI | 1731.4 | 1731.4
Transmissor de vibração de mancal. Conforme folha de dados. | pç | 6 | IHM | 2183 | 13098
Transmissor ultra-sônico de nível. Conforme folha de dados. | pç | 1 | IHM | 5487 | 5487
Transmissor de pressão tipo strain gage. Conforme folha de dados. | pç | 1 | IHM | 1439.6 | 1439.6
Chave de nível, tipo condutiva, com 4 eletrodos, conforme especificações técnicas. . | pç | 1 | ICONE | 1457.0542 | 1457.0542
Multimedidor de grandezas elétricas. Ligação em 380V. Comunicação de dados via rede Modbus, conforme especificações técnicas. . | pç | 1 | ICONE | 3493.261 | 3493.261
Sensor de presença por infravermelho para detecção de intrusão: especificações conforme folhas de dados. . | pç | 1 | ICONE | 75.7322 | 75.7322
Sensor de detecção de abertura de porta, tipo micro switch: conforme especificações das folhas de dados. . | pç | 2 | ICONE | 134.0472 | 268.0944
Sirene para acionamento de alarme sonoro de intrusão: conforme especificações das folhas de dados. . | pç | 1 | ICONE | 106.2407 | 106.2407
Câmera digital de vigilância, tipo domo, IP, com CCD, varredura, Pan, Tilt, zoom 22x, compressão MPEG4/JPEG, 10/100 Base T, com áudio, conexão para cartão SD, SD-III, sensibilidade de até 0,07lux, 64 presets, 12 Vdc: conforme especificações das folhas de dados. . | pç | 1 | ICONE | 7462.6068 | 7462.6068
Derivador e terminação para rede Modbus RS-485. Referência: Fabricante Altus, modelo AL-2600. . | pç | 5 | ICONE | 467.4273 | 2337.1363
Derivador e terminação para rede Modbus RS-485. Referência: Fabricante Altus, modelo PO8525 | pç | 1 | ICONE | 328.158 | 328.158
Bateria para No-break. 45Ah / 12V. . | pç | 1 | IHM | 227.6653 | 227.6653
Cabo Flexível, isolação de composto termoplástico de PVC sem chumbo, com blindagem eletrostática em poliester e alumínio, anti chama, isolação 300V. Referência: Poliron MA. .
2x0,5 mm2 | m | 15 | ICONE | 2.0323 | 30.4841
6x0,5 mm2 | m | 20 | ICONE | 7.1684 | 143.3675
6x1,0 mm2 | m | 20 | ICONE | 8.7272 | 174.5431
2x1,0 mm2 | m | 180 | ICONE | 2.7168 | 489.0203
2x1,0+BL mm2 | m | 200 | ICONE | 2.7168 | 543.362
3x1,0+BL mm2 | m | 50 | ICONE | 3.4742 | 173.7086
3x1,5 mm2 | m | 50 | ICONE | 4.5063 | 225.3127
4x1,5 mm2 | m | 100 | ICONE | 4.5063 | 450.6254
Cabo flexível, isolação 300 V, com blindagem eletrostática, 1Px22 AWG (1x8,7 mm2), para transmissão de dados via rede Modbus-RTU. Referência: Poliron . | m | 20 | ICONE | 1.4267 | 28.5336
Cabo flexível, isolação 300 V, com blindagem eletrostática, 1Px22 AWG (1x8,7 mm2), para transmissão de dados via rede Ethernet. Referência: Poliron . | m | 20 | TELVENT | 1.19 | 23.8
Eletroduto galvanizado a fogo, NBR 13057, rosca BSP (GÁS), com luva. Peça de 3 metros de comprimento. Referência: Raritubos.
Diâmetro 3/4" - 21128 | m | 70 | SINAPI | 15.54 | 1087.8
Diâmetro 1" - 21136 | m | 110 | SINAPI | 18.28 | 2010.8
Diâmetro 1 1/4" - 21135 | m | 12 | SINAPI | 27.32 | 327.84
Diâmetro 1 1/2" - 21130 | m | 6 | SINAPI | 37.56 | 225.36
Diâmetro 2" - 21134 | m | 12 | SINAPI | 48.18 | 578.16
Condulete de alumínio silício injetado de alta resistência, grau de proteção IP-54, pintura eletrostática em epóxi poliéster na cor cinza, com tampa cega e parafusos de aço zincado bicromatizados, rosca BSP (GÁS). Referência: Wetzel.
Tipo X
Diâmetro 2" - 2596 | pç | 2 | SINAPI | 48.84 | 97.68
Tipo T
Diâmetro 3/4" - 2574 | pç | 10 | SINAPI | 8.18 | 81.8
Diâmetro 1" - 2586 | pç | 2 | SINAPI | 13.96 | 27.92
Diâmetro 1 1/4" - 2575 | pç | 5 | SINAPI | 22.8 | 114
Diâmetro 1 1/2" - 2576 | pç | 4 | SINAPI | 32.74 | 130.96
Diâmetro 2" - 2577 | pç | 5 | SINAPI | 45.99 | 229.95
Tipo LR
Diâmetro 3/4" - 2593 | pç | 10 | SINAPI | 7.64 | 76.4
Diâmetro 1" - 2570 | pç | 3 | SINAPI | 11.85 | 35.55
Diâmetro 1 1/4" - 2588 | pç | 5 | SINAPI | 20.28 | 101.4
Diâmetro 1 1/2" - 2587 | pç | 2 | SINAPI | 30.32 | 60.64
Diâmetro 2" - 2571 | pç | 3 | SINAPI | 43.06 | 129.18
Tipo LL .
Diâmetro 3/4" | pç | 10 | ICONE | 13.7492 | 137.4915
Diâmetro 1 1/4" | pç | 8 | ICONE | 20.2782 | 162.2256
Diâmetro 2" | pç | 2 | ICONE | 46.7473 | 93.4946
Tipo LB . |  |  | IHM |  | 0
Diâmetro 3/4" | pç | 4 | ICONE | 11.461 | 45.8441
Diâmetro 1" | pç | 2 | ICONE | 17.1849 | 34.3698
Tipo C |  |  | IHM |  | 0
Diâmetro 3/4" - 2559 | pç | 7 | SINAPI | 7.59 | 53.13
Diâmetro 1" - 2560 | pç | 7 | SINAPI | 12.54 | 87.78
Bucha de redução para condulete, rosca BSP (GÁS). Referência: Wetzel.
3/4 x 1" - 765 | pç | 4 | SINAPI | 4.13 | 16.52
3/4 x 1 1/4" - 769 | pç | 5 | SINAPI | 6.5 | 32.5
3/4 x 1 1/2" - 767 | pç | 5 | SINAPI | 9.24 | 46.2
3/4 x 2" - 848 | pç | 6 | SINAPI | 13.88 | 83.28
1 1/4 x 1 1/2" - 790 | pç | 2 | SINAPI | 9.42 | 18.84
1 1/2 x 2" - 788 | pç | 2 | SINAPI | 11.07 | 22.14
Eletroduto Flexível, em fita de aço zincado, diâmetro de 3/4", revestido em PVC, anti chama, NBR 7008/ 6148. Referência: SPTF - Sealtubo Plus. . | m | 35 | ICONE | 7.32 | 256.2
Conector macho giratório em alumínio, rosca BSP (GÁS), diâmetro de 3/4", para eletroduto flexível. Referência: SPTF - Sealtubo Plus. - 1599 | pç | 44 | SINAPI | 5.07 | 223.08
Mensola simples para suporte de eletrodutos e instrumentos, em aço galvanizado a fogo, comprimento "A"=1,00 m. Referência: SISA SRS-553-GF. . | pç | 10 | ICONE | 37.944 | 379.44
Grampo tipo "U", diâmetro de 3/4", em aço galvanizado a fogo. Referência: SISA SRS-668-GF. .
Diâmetro 3/4" | pç | 10 | ICONE | 0.912 | 9.12
Diâmetro 1" | pç | 10 | ICONE | 1.512 | 15.12
Diâmetro 1 1/4" | pç | 10 | ICONE | 2.2008 | 22.0078
Diâmetro 1 1/2" | pç | 10 | ICONE | 2.4285 | 24.2847
Fixador singelo com cunha de aperto para eletroduto rígido, em aço galvanizado a fogo. Referência: SISA SRS-652-GF .
Diâmetro 3/4" | pç | 20 | ICONE | 1.1535 | 23.0705
Diâmetro 1" | pç | 20 | ICONE | 1.2142 | 24.2847
Diâmetro 1 1/4" | pç | 20 | ICONE | 1.2901 | 25.802
Diâmetro 1 1/2" | pç | 20 | ICONE | 1.2598 | 25.1959
Diâmetro 2" | pç | 10 | ICONE | 2.2766 | 22.7664
Chumbador auto perfurante com rosca interna, diâmetro externo 14 mm, rosca "WW", diâmetro de 3/8". Referência: SISA SRS-591-38. . | pç | 80 | ICONE | 2.2766 | 182.1315
Parafuso cabeça sextavada, rosca "WW", diâmetro de 3/8", comprimento 12 mm. Referência: SISA SRS-579-11. - 13294 | pç | 80 | SINAPI | 0.99 | 79.2
Parafuso cabeça redonda, rosca soberba, diâmetro 1/4", comprimento 45 mm. Referência: SISA SRS 519-8. - 4379 | pç | 100 | SINAPI | 0.93 | 93
Bucha de expansão, S-8. Referência: SISA SRS 590-8. - 4376 | pç | 100 | SINAPI | 0.18 | 18
Fita isolante classe A para baixa tensão, até 750 V, rolo com 20 metros. Referência: 3M Scotch 33+. - 20111 | pç | 10 | SINAPI | 7 | 70
Para-raios de baixa de tensão. - 4272 | pç | 1 | SINAPI | 86.67 | 86.67
Cabo cobre nu têmpera mole #35mm2, para aterramento. - 863 | m | 15 | SINAPI | 15.95 | 239.25
Haste de aço cobreada tipo copperweld Ø3/4”x3000mm, alta camada, para aterramento. - 3378 | pç | 3 | SINAPI | 61.96 | 185.88
Caixa de inspeção tipo solo em PVC com tampa em ferro fundido, para instalação da haste de aterramento. . | pç | 3 | ICONE | 57.984 | 173.952
Grampo para fixação de dois cabos a haste de aterramento. - 415 | pç | 3 | SINAPI | 6.93 | 20.79
Cabo de cobre para interligação do inversor de frequencia e painel de acionamento do conjunto moto-bomba 1. 150mm². - 999 | m | 15 | SINAPI | 74.18 | 1112.7
SUB-TOTAL |  |  |  |  | 58247.25
MÃO DE OBRA
DISCRIMINAÇÃO | UNIDADE | QUANT. |  | P.UNIT. | P.TOTAL
Clarificação técnica e levantamento de campo. Técnico. - 2438 | h/h | 30.625 | SINAPI | 10.9264 | 334.62
Elaboração do projeto detalhado. Técnico. - 2438 | h/h | 122.5 | SINAPI | 10.9264 | 1338.48
Colocação das ordens de compra. Técnico. - 2438 | h/h | 30.625 | SINAPI | 10.9264 | 334.62
Testes em fábrica. Técnico. - 2438 | h/h | 30.625 | SINAPI | 10.9264 | 334.62
Envio dos equipamentos para Santa Maria da Boa Vista. Técnico. - 2438 | h/h | 30.625 | SINAPI | 10.9264 | 334.62
Inspeção de aceitação em Santa Maria da Boa Vista. Técnico. - 2438 | h/h | 61.25 | SINAPI | 10.9264 | 669.24
Entrega dos materiais e montagem. Técnico. - 2438 | h/h | 30.625 | SINAPI | 10.9264 | 334.62
Mobilização e implantação do canteiro de obras. Técnico. - 2438 | h/h | 30.625 | SINAPI | 10.9264 | 334.62
Montagem dos instrumentos. Técnico. - 2438 | h/h | 122.5 | SINAPI | 10.9264 | 1338.48
Montagem Elétrica. Técnico. - 2438 | h/h | 61.25 | SINAPI | 10.9264 | 669.24
Montagem Hidráulica. Oficial Hidraulico. - 2698 | h/h | 61.25 | SINAPI | 5.812 | 355.99
Execução de aterramento e proteções contra surtos. Técnico. - 2438 | h/h | 91.875 | SINAPI | 10.9264 | 1003.86
Calibração e testes dos instrumentos. Técnico. - 2438 | h/h | 91.875 | SINAPI | 10.9264 | 1003.86
Integração e programação. Técnico. - 2438 | h/h | 91.875 | SINAPI | 10.9264 | 1003.86
Pré-operação. Técnico. - 2438 | h/h | 91.875 | SINAPI | 10.9264 | 1003.86
Treinamento. Técnico. - 2438 | h/h | 61.25 | SINAPI | 10.9264 | 669.24
Operação Assistida. Técnico. - 2438 | h/h | 98 | SINAPI | 10.9264 | 1070.79
Entrega final. Técnico. - 2438 | h/h | 61.25 | SINAPI | 10.9264 | 669.24
|  |  |  | Sub-total | 12803.86
Encargos sociais e trabalhistas |  |  |  | 120.8% | 15460.66
SUB-TOTAL |  |  |  |  | 28264.52
A) CUSTO UNITÁRIO TOTAL |  |  |  |  | 86511.77
B) BDI (Material) |  |  |  | 18.5% | 10775.74
C) BDI (mão-de-obra) |  |  |  | 25% | 7066.13
PREÇO UNITÁRIO TOTAL (A+B+C) |  |  |  |  | 104353.64
COMPOSIÇÃO DE PREÇO UNITÁRIO |  | 3.28
SERVIÇO: Estação de Bombeamento e Pressurização 25 - EBP-25 |  |  |  | Unidade: unid
EQUIPAMENTO
DISCRIMINAÇÃO | UNIDADE | QUANT. | EMPRESA COM MENOR PREÇO | P.UNIT. | P.TOTAL
SUB-TOTAL |  |  |  |  | 0
MATERIAL
DISCRIMINAÇÃO | UNIDADE | QUANT. | EMPRESA COM MENOR PREÇO | P.UNIT. | P.TOTAL
Painel de Automação para CLP e Rádio: Armário de aço auto sustentado nas dimensões 800x600x400mm (AxLxP), pintura eletrostática a pó na cor cinza RAL 7032 e placa de montagem na cor laranja RAL 2003. Porta externa com visor de policarbonato. Bitola das chapas: 12MSG estrutura, 12MSG placa de montagem, 14MSG porta, 14MSG fechamento traseiro. Montado em parede, tampa inferior, grau de proteção IP-54. Montado com todos os equipamentos necessários. | pç | 1 | IHM | 17892.25 | 17892.25
Controlador Lógico Programável. Fabricante Altus, modelo FB-40MC, com módulos de expansão, conforme folha de dados. | pç | 1 | IHM | 4639.583 | 4639.583
Transmissor de vibração de mancal. Conforme folha de dados. | pç | 6 | IHM | 2183 | 13098
Transmissor ultra-sônico de nível. Conforme folha de dados. | pç | 1 | IHM | 5487 | 5487
Transmissor de pressão tipo strain gage. Conforme folha de dados. | pç | 1 | IHM | 1439.6 | 1439.6
Chave de nível, tipo condutiva, com 4 eletrodos, conforme especificações técnicas. . | pç | 1 | ICONE | 1457.0542 | 1457.0542
Multimedidor de grandezas elétricas. Ligação em 380V. Comunicação de dados via rede Modbus, conforme especificações técnicas. . | pç | 1 | ICONE | 3493.261 | 3493.261
Sensor de presença por infravermelho para detecção de intrusão: especificações conforme folhas de dados. . | pç | 1 | ICONE | 75.7322 | 75.7322
Sensor de detecção de abertura de porta, tipo micro switch: conforme especificações das folhas de dados. . | pç | 2 | ICONE | 134.0472 | 268.0944
Sirene para acionamento de alarme sonoro de intrusão: conforme especificações das folhas de dados. . | pç | 1 | ICONE | 106.2407 | 106.2407
Câmera digital de vigilância, tipo domo, IP, com CCD, varredura, Pan, Tilt, zoom 22x, compressão MPEG4/JPEG, 10/100 Base T, com áudio, conexão para cartão SD, SD-III, sensibilidade de até 0,07lux, 64 presets, 12 Vdc: conforme especificações das folhas de dados. . | pç | 1 | ICONE | 7462.6068 | 7462.6068
Derivador e terminação para rede Modbus RS-485. Referência: Fabricante Altus, modelo AL-2600. . | pç | 5 | ICONE | 467.4273 | 2337.1363
Derivador e terminação para rede Modbus RS-485. Referência: Fabricante Altus, modelo PO8525 | pç | 1 | ICONE | 328.158 | 328.158
Cabo Flexível, isolação de composto termoplástico de PVC sem chumbo, com blindagem eletrostática em poliester e alumínio, anti chama, isolação 300V. Referência: Poliron MA. .
2x0,5 mm2 | m | 15 | ICONE | 2.0323 | 30.4841
6x0,5 mm2 | m | 20 | ICONE | 7.1684 | 143.3675
6x1,0 mm2 | m | 20 | ICONE | 8.7272 | 174.5431
2x1,0 mm2 | m | 60 | ICONE | 2.7168 | 163.0068
2x1,0+BL mm2 | m | 270 | ICONE | 2.7168 | 733.5387
3x1,0+BL mm2 | m | 50 | ICONE | 3.4742 | 173.7086
3x1,5 mm2 | m | 50 | ICONE | 4.5063 | 225.3127
Cabo flexível, isolação 300 V, com blindagem eletrostática, 1Px22 AWG (1x8,7 mm2), para transmissão de dados via rede Modbus-RTU. Referência: Poliron . | m | 20 | ICONE | 1.4267 | 28.5336
Cabo flexível, isolação 300 V, com blindagem eletrostática, 1Px22 AWG (1x8,7 mm2), para transmissão de dados via rede Ethernet. Referência: Poliron . | m | 20 | TELVENT | 1.19 | 23.8
Eletroduto galvanizado a fogo, NBR 13057, rosca BSP (GÁS), com luva. Peça de 3 metros de comprimento. Referência: Raritubos.
Diâmetro 3/4" - 21128 | m | 40 | SINAPI | 15.54 | 621.6
Diâmetro 1" - 21136 | m | 6 | SINAPI | 18.28 | 109.68
Diâmetro 1 1/4" - 21135 | m | 12 | SINAPI | 27.32 | 327.84
Diâmetro 1 1/2" - 21130 | m | 6 | SINAPI | 37.56 | 225.36
Diâmetro 2" - 21134 | m | 12 | SINAPI | 48.18 | 578.16
Condulete de alumínio silício injetado de alta resistência, grau de proteção IP-54, pintura eletrostática em epóxi poliéster na cor cinza, com tampa cega e parafusos de aço zincado bicromatizados, rosca BSP (GÁS). Referência: Wetzel.
Tipo X
Diâmetro 2" - 2596 | pç | 2 | SINAPI | 48.84 | 97.68
Tipo T
Diâmetro 3/4" - 2574 | pç | 10 | SINAPI | 8.18 | 81.8
Diâmetro 1" - 2586 | pç | 2 | SINAPI | 13.96 | 27.92
Diâmetro 1 1/4" - 2575 | pç | 5 | SINAPI | 22.8 | 114
Diâmetro 1 1/2" - 2576 | pç | 4 | SINAPI | 32.74 | 130.96
Diâmetro 2" - 2577 | pç | 5 | SINAPI | 45.99 | 229.95
Tipo LR
Diâmetro 3/4" - 2593 | pç | 10 | SINAPI | 7.64 | 76.4
Diâmetro 1" - 2570 | pç | 3 | SINAPI | 11.85 | 35.55
Diâmetro 1 1/4" - 2588 | pç | 5 | SINAPI | 20.28 | 101.4
Diâmetro 1 1/2" - 2587 | pç | 2 | SINAPI | 30.32 | 60.64
Diâmetro 2" - 2571 | pç | 3 | SINAPI | 43.06 | 129.18
Tipo LL .
Diâmetro 3/4" | pç | 10 | ICONE | 13.7492 | 137.4915
Diâmetro 1 1/4" | pç | 8 | ICONE | 20.2782 | 162.2256
Diâmetro 2" | pç | 2 | ICONE | 46.7473 | 93.4946
Tipo LB . |  |  | IHM |  | 0
Diâmetro 3/4" | pç | 4 | ICONE | 11.461 | 45.8441
Diâmetro 1" | pç | 2 | ICONE | 17.1849 | 34.3698
Tipo C |  |  | IHM |  | 0
Diâmetro 3/4" - 2559 | pç | 7 | SINAPI | 7.59 | 53.13
Bucha de redução para condulete, rosca BSP (GÁS). Referência: Wetzel.
3/4 x 1" - 765 | pç | 4 | SINAPI | 4.13 | 16.52
3/4 x 1 1/4" - 769 | pç | 5 | SINAPI | 6.5 | 32.5
3/4 x 1 1/2" - 767 | pç | 5 | SINAPI | 9.24 | 46.2
3/4 x 2" - 848 | pç | 6 | SINAPI | 13.88 | 83.28
1 1/4 x 1 1/2" - 790 | pç | 2 | SINAPI | 9.42 | 18.84
1 1/2 x 2" - 788 | pç | 2 | SINAPI | 11.07 | 22.14
Eletroduto Flexível, em fita de aço zincado, diâmetro de 3/4", revestido em PVC, anti chama, NBR 7008/ 6148. Referência: SPTF - Sealtubo Plus. . | m | 35 | ICONE | 7.32 | 256.2
Conector macho giratório em alumínio, rosca BSP (GÁS), diâmetro de 3/4", para eletroduto flexível. Referência: SPTF - Sealtubo Plus. - 1599 | pç | 44 | SINAPI | 5.07 | 223.08
Mensola simples para suporte de eletrodutos e instrumentos, em aço galvanizado a fogo, comprimento "A"=1,00 m. Referência: SISA SRS-553-GF. . | pç | 10 | ICONE | 37.944 | 379.44
Grampo tipo "U", diâmetro de 3/4", em aço galvanizado a fogo. Referência: SISA SRS-668-GF. .
Diâmetro 3/4" | pç | 10 | ICONE | 0.912 | 9.12
Diâmetro 1" | pç | 10 | ICONE | 1.512 | 15.12
Diâmetro 1 1/4" | pç | 10 | ICONE | 2.2008 | 22.0078
Diâmetro 1 1/2" | pç | 10 | ICONE | 2.4285 | 24.2847
Fixador singelo com cunha de aperto para eletroduto rígido, em aço galvanizado a fogo. Referência: SISA SRS-652-GF .
Diâmetro 3/4" | pç | 20 | ICONE | 1.1535 | 23.0705
Diâmetro 1" | pç | 20 | ICONE | 1.2142 | 24.2847
Diâmetro 1 1/4" | pç | 20 | ICONE | 1.2901 | 25.802
Diâmetro 1 1/2" | pç | 20 | ICONE | 1.2598 | 25.1959
Diâmetro 2" | pç | 10 | ICONE | 2.2766 | 22.7664
Chumbador auto perfurante com rosca interna, diâmetro externo 14 mm, rosca "WW", diâmetro de 3/8". Referência: SISA SRS-591-38. . | pç | 80 | ICONE | 2.2766 | 182.1315
Parafuso cabeça sextavada, rosca "WW", diâmetro de 3/8", comprimento 12 mm. Referência: SISA SRS-579-11. - 13294 | pç | 80 | SINAPI | 0.99 | 79.2
Parafuso cabeça redonda, rosca soberba, diâmetro 1/4", comprimento 45 mm. Referência: SISA SRS 519-8. - 4379 | pç | 100 | SINAPI | 0.93 | 93
Bucha de expansão, S-8. Referência: SISA SRS 590-8. - 4376 | pç | 100 | SINAPI | 0.18 | 18
Fita isolante classe A para baixa tensão, até 750 V, rolo com 20 metros. Referência: 3M Scotch 33+. - 20111 | pç | 10 | SINAPI | 7 | 70
Para-raios de baixa de tensão. - 4272 | pç | 1 | SINAPI | 86.67 | 86.67
Cabo cobre nu têmpera mole #35mm2, para aterramento. - 863 | m | 15 | SINAPI | 15.95 | 239.25
Haste de aço cobreada tipo copperweld Ø3/4”x3000mm, alta camada, para aterramento. - 3378 | pç | 3 | SINAPI | 61.96 | 185.88
Caixa de inspeção tipo solo em PVC com tampa em ferro fundido, para instalação da haste de aterramento. . | pç | 3 | ICONE | 57.984 | 173.952
Grampo para fixação de dois cabos a haste de aterramento. - 415 | pç | 3 | SINAPI | 6.93 | 20.79
Cabo de cobre para interligação do inversor de frequencia e painel de acionamento do conjunto moto-bomba 1. 150mm². - 999 | m | 15 | SINAPI | 74.18 | 1112.7
SUB-TOTAL |  |  |  |  | 66787.11
MÃO DE OBRA
DISCRIMINAÇÃO | UNIDADE | QUANT. |  | P.UNIT. | P.TOTAL
Clarificação técnica e levantamento de campo. Técnico. - 2438 | h/h | 30.625 | SINAPI | 10.9264 | 334.62
Elaboração do projeto detalhado. Técnico. - 2438 | h/h | 122.5 | SINAPI | 10.9264 | 1338.48
Colocação das ordens de compra. Técnico. - 2438 | h/h | 30.625 | SINAPI | 10.9264 | 334.62
Testes em fábrica. Técnico. - 2438 | h/h | 30.625 | SINAPI | 10.9264 | 334.62
Envio dos equipamentos para Santa Maria da Boa Vista. Técnico. - 2438 | h/h | 30.625 | SINAPI | 10.9264 | 334.62
Inspeção de aceitação em Santa Maria da Boa Vista. Técnico. - 2438 | h/h | 61.25 | SINAPI | 10.9264 | 669.24
Entrega dos materiais e montagem. Técnico. - 2438 | h/h | 30.625 | SINAPI | 10.9264 | 334.62
Mobilização e implantação do canteiro de obras. Técnico. - 2438 | h/h | 30.625 | SINAPI | 10.9264 | 334.62
Montagem dos instrumentos. Técnico. - 2438 | h/h | 122.5 | SINAPI | 10.9264 | 1338.48
Montagem Elétrica. Técnico. - 2438 | h/h | 61.25 | SINAPI | 10.9264 | 669.24
Montagem Hidráulica. Oficial Hidraulico. - 2698 | h/h | 61.25 | SINAPI | 5.812 | 355.99
Execução de aterramento e proteções contra surtos. Técnico. - 2438 | h/h | 91.875 | SINAPI | 10.9264 | 1003.86
Calibração e testes dos instrumentos. Técnico. - 2438 | h/h | 91.875 | SINAPI | 10.9264 | 1003.86
Integração e programação. Técnico. - 2438 | h/h | 91.875 | SINAPI | 10.9264 | 1003.86
Pré-operação. Técnico. - 2438 | h/h | 91.875 | SINAPI | 10.9264 | 1003.86
Treinamento. Técnico. - 2438 | h/h | 61.25 | SINAPI | 10.9264 | 669.24
Operação Assistida. Técnico. - 2438 | h/h | 98 | SINAPI | 10.9264 | 1070.79
Entrega final. Técnico. - 2438 | h/h | 61.25 | SINAPI | 10.9264 | 12134.62
SUB-TOTAL |  |  |  |  | 78921.73
A) CUSTO UNITÁRIO TOTAL |  |  |  |  | 145708.84
B) BDI (Material) |  |  |  | 18.5% | 12355.62
C) BDI (mão-de-obra) |  |  |  | 25% | 19730.43
PREÇO UNITÁRIO TOTAL (A+B+C) |  |  |  |  | 177794.89
COMPOSIÇÃO DE PREÇO UNITÁRIO |  | 3.29
SERVIÇO: Estação de Bombeamento e Pressurização 26 - EBP-26 |  |  |  | Unidade: unid
EQUIPAMENTO
DISCRIMINAÇÃO | UNIDADE | QUANT. | EMPRESA COM MENOR PREÇO | P.UNIT. | P.TOTAL
SUB-TOTAL |  |  |  |  | 0
MATERIAL
DISCRIMINAÇÃO | UNIDADE | QUANT. | EMPRESA COM MENOR PREÇO | P.UNIT. | P.TOTAL
Rádio-Modem, transceptor, 900 MHz, Acces Point ou Dual Remote,1024/512 Kbps, Spread Spectrum 902-907,5 - 915-928 MHz, 1W, 10,5 a 30 Vcc e encriptação AES-128, com antena Yagi 14 dBi - 902-928 MHz, kit centelhador coaxial polyphaser e conectores para RGC-213 (Tipo N) e 40 metros de cabo coaxial RGC-213. . | cj | 1 | IHM | 8991.34 | 8991.34
Poste de concreto de 17 metros para instalação de antena. - 12367 | pç | 1 | SINAPI | 1731.4 | 1731.4
Transmissor de vibração de mancal. Conforme folha de dados. | pç | 6 | IHM | 2183 | 13098
Transmissor ultra-sônico de nível. Conforme folha de dados. | pç | 1 | IHM | 5487 | 5487
Transmissor de pressão tipo strain gage. Conforme folha de dados. | pç | 1 | IHM | 1439.6 | 1439.6
Chave de nível, tipo condutiva, com 4 eletrodos, conforme especificações técnicas. . | pç | 1 | ICONE | 1457.0542 | 1457.0542
Multimedidor de grandezas elétricas. Ligação em 380V. Comunicação de dados via rede Modbus, conforme especificações técnicas. . | pç | 1 | ICONE | 3493.261 | 3493.261
Sensor de presença por infravermelho para detecção de intrusão: especificações conforme folhas de dados. . | pç | 1 | ICONE | 75.7322 | 75.7322
Sensor de detecção de abertura de porta, tipo micro switch: conforme especificações das folhas de dados. . | pç | 2 | ICONE | 134.0472 | 268.0944
Sirene para acionamento de alarme sonoro de intrusão: conforme especificações das folhas de dados. . | pç | 1 | ICONE | 106.2407 | 106.2407
Câmera digital de vigilância, tipo domo, IP, com CCD, varredura, Pan, Tilt, zoom 22x, compressão MPEG4/JPEG, 10/100 Base T, com áudio, conexão para cartão SD, SD-III, sensibilidade de até 0,07lux, 64 presets, 12 Vdc: conforme especificações das folhas de dados. . | pç | 1 | ICONE | 7462.6068 | 7462.6068
Derivador e terminação para rede Modbus RS-485. Referência: Fabricante Altus, modelo AL-2600. . | pç | 5 | ICONE | 467.4273 | 2337.1363
Bateria para No-break. 45Ah / 12V. . | pç | 1 | IHM | 227.6653 | 227.6653
Cabo Flexível, isolação de composto termoplástico de PVC sem chumbo, com blindagem eletrostática em poliester e alumínio, anti chama, isolação 300V. Referência: Poliron MA. .
2x0,5 mm2 | m | 15 | ICONE | 2.0323 | 30.4841
6x0,5 mm2 | m | 20 | ICONE | 7.1684 | 143.3675
6x1,0 mm2 | m | 20 | ICONE | 8.7272 | 174.5431
2x1,0 mm2 | m | 180 | ICONE | 2.7168 | 489.0203
2x1,0+BL mm2 | m | 200 | ICONE | 2.7168 | 543.362
3x1,0+BL mm2 | m | 50 | ICONE | 3.4742 | 173.7086
3x1,5 mm2 | m | 50 | ICONE | 4.5063 | 225.3127
4x1,5 mm2 | m | 100 | ICONE | 4.5063 | 450.6254
Cabo flexível, isolação 300 V, com blindagem eletrostática, 1Px22 AWG (1x8,7 mm2), para transmissão de dados via rede Modbus-RTU. Referência: Poliron . | m | 20 | ICONE | 1.4267 | 28.5336
Cabo flexível, isolação 300 V, com blindagem eletrostática, 1Px22 AWG (1x8,7 mm2), para transmissão de dados via rede Ethernet. Referência: Poliron . | m | 20 | TELVENT | 1.19 | 23.8
Eletroduto galvanizado a fogo, NBR 13057, rosca BSP (GÁS), com luva. Peça de 3 metros de comprimento. Referência: Raritubos.
Diâmetro 3/4" - 21128 | m | 70 | SINAPI | 15.54 | 1087.8
Diâmetro 1" - 21136 | m | 110 | SINAPI | 18.28 | 2010.8
Diâmetro 1 1/4" - 21135 | m | 12 | SINAPI | 27.32 | 327.84
Diâmetro 1 1/2" - 21130 | m | 6 | SINAPI | 37.56 | 225.36
Diâmetro 2" - 21134 | m | 12 | SINAPI | 48.18 | 578.16
Condulete de alumínio silício injetado de alta resistência, grau de proteção IP-54, pintura eletrostática em epóxi poliéster na cor cinza, com tampa cega e parafusos de aço zincado bicromatizados, rosca BSP (GÁS). Referência: Wetzel.
Tipo X
Diâmetro 2" - 2596 | pç | 2 | SINAPI | 48.84 | 97.68
Tipo T
Diâmetro 3/4" - 2574 | pç | 10 | SINAPI | 8.18 | 81.8
Diâmetro 1" - 2586 | pç | 2 | SINAPI | 13.96 | 27.92
Diâmetro 1 1/4" - 2575 | pç | 5 | SINAPI | 22.8 | 114
Diâmetro 1 1/2" - 2576 | pç | 4 | SINAPI | 32.74 | 130.96
Diâmetro 2" - 2577 | pç | 5 | SINAPI | 45.99 | 229.95
Tipo LR
Diâmetro 3/4" - 2593 | pç | 10 | SINAPI | 7.64 | 76.4
Diâmetro 1" - 2570 | pç | 3 | SINAPI | 11.85 | 35.55
Diâmetro 1 1/4" - 2588 | pç | 5 | SINAPI | 20.28 | 101.4
Diâmetro 1 1/2" - 2587 | pç | 2 | SINAPI | 30.32 | 60.64
Diâmetro 2" - 2571 | pç | 3 | SINAPI | 43.06 | 129.18
Tipo LL .
Diâmetro 3/4" | pç | 10 | ICONE | 13.7492 | 137.4915
Diâmetro 1 1/4" | pç | 8 | ICONE | 20.2782 | 162.2256
Diâmetro 2" | pç | 2 | ICONE | 46.7473 | 93.4946
Tipo LB .
Diâmetro 3/4" | pç | 4 | ICONE | 11.461 | 45.8441
Diâmetro 1" | pç | 2 | ICONE | 17.1849 | 34.3698
Tipo C |  |  | IHM |  | 0
Diâmetro 3/4" - 2559 | pç | 7 | SINAPI | 7.59 | 53.13
Diâmetro 1" - 2560 | pç | 7 | SINAPI | 12.54 | 87.78
Bucha de redução para condulete, rosca BSP (GÁS). Referência: Wetzel.
3/4 x 1" - 765 | pç | 4 | SINAPI | 4.13 | 16.52
3/4 x 1 1/4" - 769 | pç | 5 | SINAPI | 6.5 | 32.5
3/4 x 1 1/2" - 767 | pç | 5 | SINAPI | 9.24 | 46.2
3/4 x 2" - 848 | pç | 6 | SINAPI | 13.88 | 83.28
1 1/4 x 1 1/2" - 790 | pç | 2 | SINAPI | 9.42 | 18.84
1 1/2 x 2" - 788 | pç | 2 | SINAPI | 11.07 | 22.14
Eletroduto Flexível, em fita de aço zincado, diâmetro de 3/4", revestido em PVC, anti chama, NBR 7008/ 6148. Referência: SPTF - Sealtubo Plus. . | m | 35 | ICONE | 7.32 | 256.2
Conector macho giratório em alumínio, rosca BSP (GÁS), diâmetro de 3/4", para eletroduto flexível. Referência: SPTF - Sealtubo Plus. - 1599 | pç | 44 | SINAPI | 5.07 | 223.08
Mensola simples para suporte de eletrodutos e instrumentos, em aço galvanizado a fogo, comprimento "A"=1,00 m. Referência: SISA SRS-553-GF. . | pç | 10 | ICONE | 37.944 | 379.44
Grampo tipo "U", diâmetro de 3/4", em aço galvanizado a fogo. Referência: SISA SRS-668-GF. .
Diâmetro 3/4" | pç | 10 | ICONE | 0.912 | 9.12
Diâmetro 1" | pç | 10 | ICONE | 1.512 | 15.12
Diâmetro 1 1/4" | pç | 10 | ICONE | 2.2008 | 22.0078
Diâmetro 1 1/2" | pç | 10 | ICONE | 2.4285 | 24.2847
Fixador singelo com cunha de aperto para eletroduto rígido, em aço galvanizado a fogo. Referência: SISA SRS-652-GF .
Diâmetro 3/4" | pç | 20 | ICONE | 1.1535 | 23.0705
Diâmetro 1" | pç | 20 | ICONE | 1.2142 | 24.2847
Diâmetro 1 1/4" | pç | 20 | ICONE | 1.2901 | 25.802
Diâmetro 1 1/2" | pç | 20 | ICONE | 1.2598 | 25.1959
Diâmetro 2" | pç | 10 | ICONE | 2.2766 | 22.7664
Chumbador auto perfurante com rosca interna, diâmetro externo 14 mm, rosca "WW", diâmetro de 3/8". Referência: SISA SRS-591-38. . | pç | 80 | ICONE | 2.2766 | 182.1315
Parafuso cabeça sextavada, rosca "WW", diâmetro de 3/8", comprimento 12 mm. Referência: SISA SRS-579-11. - 13294 | pç | 80 | SINAPI | 0.99 | 79.2
Parafuso cabeça redonda, rosca soberba, diâmetro 1/4", comprimento 45 mm. Referência: SISA SRS 519-8. - 4379 | pç | 100 | SINAPI | 0.93 | 93
Bucha de expansão, S-8. Referência: SISA SRS 590-8. - 4376 | pç | 100 | SINAPI | 0.18 | 18
Fita isolante classe A para baixa tensão, até 750 V, rolo com 20 metros. Referência: 3M Scotch 33+. - 20111 | pç | 10 | SINAPI | 7 | 70
Para-raios de baixa de tensão. - 4272 | pç | 1 | SINAPI | 86.67 | 86.67
Cabo cobre nu têmpera mole #35mm2, para aterramento. - 863 | m | 15 | SINAPI | 15.95 | 239.25
Haste de aço cobreada tipo copperweld Ø3/4”x3000mm, alta camada, para aterramento. - 3378 | pç | 3 | SINAPI | 61.96 | 185.88
Caixa de inspeção tipo solo em PVC com tampa em ferro fundido, para instalação da haste de aterramento. . | pç | 3 | ICONE | 57.984 | 173.952
Grampo para fixação de dois cabos a haste de aterramento. - 415 | pç | 3 | SINAPI | 6.93 | 20.79
Cabo de cobre para interligação do inversor de frequencia e painel de acionamento do conjunto moto-bomba 1. 95mm². - 998 | m | 15 | SINAPI | 50.55 | 758.25
SUB-TOTAL |  |  |  |  | 57564.64
MÃO DE OBRA
DISCRIMINAÇÃO | UNIDADE | QUANT. |  | P.UNIT. | P.TOTAL
Clarificação técnica e levantamento de campo. Técnico. - 2438 | h/h | 30.625 | SINAPI | 10.9264 | 334.62
Elaboração do projeto detalhado. Técnico. - 2438 | h/h | 122.5 | SINAPI | 10.9264 | 1338.48
Colocação das ordens de compra. Técnico. - 2438 | h/h | 30.625 | SINAPI | 10.9264 | 334.62
Testes em fábrica. Técnico. - 2438 | h/h | 30.625 | SINAPI | 10.9264 | 334.62
Envio dos equipamentos para Santa Maria da Boa Vista. Técnico. - 2438 | h/h | 30.625 | SINAPI | 10.9264 | 334.62
Inspeção de aceitação em Santa Maria da Boa Vista. Técnico. - 2438 | h/h | 61.25 | SINAPI | 10.9264 | 669.24
Entrega dos materiais e montagem. Técnico. - 2438 | h/h | 30.625 | SINAPI | 10.9264 | 334.62
Mobilização e implantação do canteiro de obras. Técnico. - 2438 | h/h | 30.625 | SINAPI | 10.9264 | 334.62
Montagem dos instrumentos. Técnico. - 2438 | h/h | 122.5 | SINAPI | 10.9264 | 1338.48
Montagem Elétrica. Técnico. - 2438 | h/h | 61.25 | SINAPI | 10.9264 | 669.24
Montagem Hidráulica. Oficial Hidraulico. - 2698 | h/h | 61.25 | SINAPI | 5.812 | 355.99
Execução de aterramento e proteções contra surtos. Técnico. - 2438 | h/h | 91.875 | SINAPI | 10.9264 | 1003.86
Calibração e testes dos instrumentos. Técnico. - 2438 | h/h | 91.875 | SINAPI | 10.9264 | 1003.86
Integração e programação. Técnico. - 2438 | h/h | 91.875 | SINAPI | 10.9264 | 1003.86
Pré-operação. Técnico. - 2438 | h/h | 91.875 | SINAPI | 10.9264 | 1003.86
Treinamento. Técnico. - 2438 | h/h | 61.25 | SINAPI | 10.9264 | 669.24
Operação Assistida. Técnico. - 2438 | h/h | 98 | SINAPI | 10.9264 | 1070.79
Entrega final. Técnico. - 2438 | h/h | 61.25 | SINAPI | 10.9264 | 669.24
|  |  |  | Sub-total | 12803.86
Encargos sociais e trabalhistas |  |  |  | 120.8% | 15460.66
SUB-TOTAL |  |  |  |  | 28264.52
A) CUSTO UNITÁRIO TOTAL |  |  |  |  | 85829.16
B) BDI (Material) |  |  |  | 18.5% | 10649.46
C) BDI (mão-de-obra) |  |  |  | 25% | 7066.13
PREÇO UNITÁRIO TOTAL (A+B+C) |  |  |  |  | 103544.75
COMPOSIÇÃO DE PREÇO UNITÁRIO |  | 3.30
SERVIÇO: Estação de Bombeamento e Pressurização 27 - EBP-27 |  |  |  | Unidade: unid
EQUIPAMENTO
DISCRIMINAÇÃO | UNIDADE | QUANT. | EMPRESA COM MENOR PREÇO | P.UNIT. | P.TOTAL
SUB-TOTAL |  |  |  |  | 0
MATERIAL
DISCRIMINAÇÃO | UNIDADE | QUANT. | EMPRESA COM MENOR PREÇO | P.UNIT. | P.TOTAL
Rádio-Modem, transceptor, 900 MHz, Acces Point ou Dual Remote,1024/512 Kbps, Spread Spectrum 902-907,5 - 915-928 MHz, 1W, 10,5 a 30 Vcc e encriptação AES-128, com antena Yagi 14 dBi - 902-928 MHz, kit centelhador coaxial polyphaser e conectores para RGC-213 (Tipo N) e 40 metros de cabo coaxial RGC-213. . | cj | 1 | IHM | 8991.34 | 8991.34
Poste de concreto de 17 metros para instalação de antena. - 12367 | pç | 1 | SINAPI | 1731.4 | 1731.4
Transmissor de vibração de mancal. Conforme folha de dados. | pç | 6 | IHM | 2183 | 13098
Transmissor ultra-sônico de nível. Conforme folha de dados. | pç | 1 | IHM | 5487 | 5487
Transmissor de pressão tipo strain gage. Conforme folha de dados. | pç | 1 | IHM | 1439.6 | 1439.6
Chave de nível, tipo condutiva, com 4 eletrodos, conforme especificações técnicas. . | pç | 1 | ICONE | 1457.0542 | 1457.0542
Multimedidor de grandezas elétricas. Ligação em 380V. Comunicação de dados via rede Modbus, conforme especificações técnicas. . | pç | 1 | ICONE | 3493.261 | 3493.261
Sensor de presença por infravermelho para detecção de intrusão: especificações conforme folhas de dados. . | pç | 1 | ICONE | 75.7322 | 75.7322
Sensor de detecção de abertura de porta, tipo micro switch: conforme especificações das folhas de dados. . | pç | 2 | ICONE | 134.0472 | 268.0944
Sirene para acionamento de alarme sonoro de intrusão: conforme especificações das folhas de dados. . | pç | 1 | ICONE | 106.2407 | 106.2407
Câmera digital de vigilância, tipo domo, IP, com CCD, varredura, Pan, Tilt, zoom 22x, compressão MPEG4/JPEG, 10/100 Base T, com áudio, conexão para cartão SD, SD-III, sensibilidade de até 0,07lux, 64 presets, 12 Vdc: conforme especificações das folhas de dados. . | pç | 1 | ICONE | 7462.6068 | 7462.6068
Derivador e terminação para rede Modbus RS-485. Referência: Fabricante Altus, modelo AL-2600. . | pç | 5 | ICONE | 467.4273 | 2337.1363
Bateria para No-break. 45Ah / 12V. . | pç | 1 | IHM | 227.6653 | 227.6653
Cabo Flexível, isolação de composto termoplástico de PVC sem chumbo, com blindagem eletrostática em poliester e alumínio, anti chama, isolação 300V. Referência: Poliron MA. .
2x0,5 mm2 | m | 15 | ICONE | 2.0323 | 30.4841
6x0,5 mm2 | m | 20 | ICONE | 7.1684 | 143.3675
6x1,0 mm2 | m | 20 | ICONE | 8.7272 | 174.5431
2x1,0 mm2 | m | 180 | ICONE | 2.7168 | 489.0203
2x1,0+BL mm2 | m | 200 | ICONE | 2.7168 | 543.362
3x1,0+BL mm2 | m | 50 | ICONE | 3.4742 | 173.7086
3x1,5 mm2 | m | 50 | ICONE | 4.5063 | 225.3127
4x1,5 mm2 | m | 100 | ICONE | 4.5063 | 450.6254
Cabo flexível, isolação 300 V, com blindagem eletrostática, 1Px22 AWG (1x8,7 mm2), para transmissão de dados via rede Modbus-RTU. Referência: Poliron . | m | 20 | ICONE | 1.4267 | 28.5336
Cabo flexível, isolação 300 V, com blindagem eletrostática, 1Px22 AWG (1x8,7 mm2), para transmissão de dados via rede Ethernet. Referência: Poliron . | m | 20 | TELVENT | 1.19 | 23.8
Eletroduto galvanizado a fogo, NBR 13057, rosca BSP (GÁS), com luva. Peça de 3 metros de comprimento. Referência: Raritubos.
Diâmetro 3/4" - 21128 | m | 70 | SINAPI | 15.54 | 1087.8
Diâmetro 1" - 21136 | m | 110 | SINAPI | 18.28 | 2010.8
Diâmetro 1 1/4" - 21135 | m | 12 | SINAPI | 27.32 | 327.84
Diâmetro 1 1/2" - 21130 | m | 6 | SINAPI | 37.56 | 225.36
Diâmetro 2" - 21134 | m | 12 | SINAPI | 48.18 | 578.16
Condulete de alumínio silício injetado de alta resistência, grau de proteção IP-54, pintura eletrostática em epóxi poliéster na cor cinza, com tampa cega e parafusos de aço zincado bicromatizados, rosca BSP (GÁS). Referência: Wetzel.
Tipo X
Diâmetro 2" - 2596 | pç | 2 | SINAPI | 48.84 | 97.68
Tipo T
Diâmetro 3/4" - 2574 | pç | 10 | SINAPI | 8.18 | 81.8
Diâmetro 1" - 2586 | pç | 2 | SINAPI | 13.96 | 27.92
Diâmetro 1 1/4" - 2575 | pç | 5 | SINAPI | 22.8 | 114
Diâmetro 1 1/2" - 2576 | pç | 4 | SINAPI | 32.74 | 130.96
Diâmetro 2" - 2577 | pç | 5 | SINAPI | 45.99 | 229.95
Tipo LR
Diâmetro 3/4" - 2593 | pç | 10 | SINAPI | 7.64 | 76.4
Diâmetro 1" - 2570 | pç | 3 | SINAPI | 11.85 | 35.55
Diâmetro 1 1/4" - 2588 | pç | 5 | SINAPI | 20.28 | 101.4
Diâmetro 1 1/2" - 2587 | pç | 2 | SINAPI | 30.32 | 60.64
Diâmetro 2" - 2571 | pç | 3 | SINAPI | 43.06 | 129.18
Tipo LL .
Diâmetro 3/4" | pç | 10 | ICONE | 13.7492 | 137.4915
Diâmetro 1 1/4" | pç | 8 | ICONE | 20.2782 | 162.2256
Diâmetro 2" | pç | 2 | ICONE | 46.7473 | 93.4946
Tipo LB .
Diâmetro 3/4" | pç | 4 | ICONE | 11.461 | 45.8441
Diâmetro 1" | pç | 2 | ICONE | 17.1849 | 34.3698
Tipo C |  |  | IHM |  | 0
Diâmetro 3/4" - 2559 | pç | 7 | SINAPI | 7.59 | 53.13
Diâmetro 1" - 2560 | pç | 7 | SINAPI | 12.54 | 87.78
Bucha de redução para condulete, rosca BSP (GÁS). Referência: Wetzel. |  |  | IHM |  | 0
3/4 x 1" - 765 | pç | 4 | SINAPI | 4.13 | 16.52
3/4 x 1 1/4" - 769 | pç | 5 | SINAPI | 6.5 | 32.5
3/4 x 1 1/2" - 767 | pç | 5 | SINAPI | 9.24 | 46.2
3/4 x 2" - 848 | pç | 6 | SINAPI | 13.88 | 83.28
1 1/4 x 1 1/2" - 790 | pç | 2 | SINAPI | 9.42 | 18.84
1 1/2 x 2" - 788 | pç | 2 | SINAPI | 11.07 | 22.14
Eletroduto Flexível, em fita de aço zincado, diâmetro de 3/4", revestido em PVC, anti chama, NBR 7008/ 6148. Referência: SPTF - Sealtubo Plus. . | m | 35 | ICONE | 7.32 | 256.2
Conector macho giratório em alumínio, rosca BSP (GÁS), diâmetro de 3/4", para eletroduto flexível. Referência: SPTF - Sealtubo Plus. - 1599 | pç | 44 | SINAPI | 5.07 | 223.08
Mensola simples para suporte de eletrodutos e instrumentos, em aço galvanizado a fogo, comprimento "A"=1,00 m. Referência: SISA SRS-553-GF. . | pç | 10 | ICONE | 37.944 | 379.44
Grampo tipo "U", diâmetro de 3/4", em aço galvanizado a fogo. Referência: SISA SRS-668-GF. .
Diâmetro 3/4" | pç | 10 | ICONE | 0.912 | 9.12
Diâmetro 1" | pç | 10 | ICONE | 1.512 | 15.12
Diâmetro 1 1/4" | pç | 10 | ICONE | 2.2008 | 22.0078
Diâmetro 1 1/2" | pç | 10 | ICONE | 2.4285 | 24.2847
Fixador singelo com cunha de aperto para eletroduto rígido, em aço galvanizado a fogo. Referência: SISA SRS-652-GF .
Diâmetro 3/4" | pç | 20 | ICONE | 1.1535 | 23.0705
Diâmetro 1" | pç | 20 | ICONE | 1.2142 | 24.2847
Diâmetro 1 1/4" | pç | 20 | ICONE | 1.2901 | 25.802
Diâmetro 1 1/2" | pç | 20 | ICONE | 1.2598 | 25.1959
Diâmetro 2" | pç | 10 | ICONE | 2.2766 | 22.7664
Chumbador auto perfurante com rosca interna, diâmetro externo 14 mm, rosca "WW", diâmetro de 3/8". Referência: SISA SRS-591-38. . | pç | 80 | ICONE | 2.2766 | 182.1315
Parafuso cabeça sextavada, rosca "WW", diâmetro de 3/8", comprimento 12 mm. Referência: SISA SRS-579-11. - 13294 | pç | 80 | SINAPI | 0.99 | 79.2
Parafuso cabeça redonda, rosca soberba, diâmetro 1/4", comprimento 45 mm. Referência: SISA SRS 519-8. - 4379 | pç | 100 | SINAPI | 0.93 | 93
Bucha de expansão, S-8. Referência: SISA SRS 590-8. - 4376 | pç | 100 | SINAPI | 0.18 | 18
Fita isolante classe A para baixa tensão, até 750 V, rolo com 20 metros. Referência: 3M Scotch 33+. - 20111 | pç | 10 | SINAPI | 7 | 70
Para-raios de baixa de tensão. - 4272 | pç | 1 | SINAPI | 86.67 | 86.67
Cabo cobre nu têmpera mole #35mm2, para aterramento. - 863 | m | 15 | SINAPI | 15.95 | 239.25
Haste de aço cobreada tipo copperweld Ø3/4”x3000mm, alta camada, para aterramento. - 3378 | pç | 3 | SINAPI | 61.96 | 185.88
Caixa de inspeção tipo solo em PVC com tampa em ferro fundido, para instalação da haste de aterramento. . | pç | 3 | ICONE | 57.984 | 173.952
Grampo para fixação de dois cabos a haste de aterramento. - 415 | pç | 3 | SINAPI | 6.93 | 20.79
Cabo de cobre para interligação do inversor de frequencia e painel de acionamento do conjunto moto-bomba 1. 150mm². - 999 | m | 15 | SINAPI | 74.18 | 1112.7
SUB-TOTAL |  |  |  |  | 57919.09
MÃO DE OBRA
DISCRIMINAÇÃO | UNIDADE | QUANT. |  | P.UNIT. | P.TOTAL
Clarificação técnica e levantamento de campo. Técnico. - 2438 | h/h | 30.625 | SINAPI | 10.9264 | 334.62
Elaboração do projeto detalhado. Técnico. - 2438 | h/h | 122.5 | SINAPI | 10.9264 | 1338.48
Colocação das ordens de compra. Técnico. - 2438 | h/h | 30.625 | SINAPI | 10.9264 | 334.62
Testes em fábrica. Técnico. - 2438 | h/h | 30.625 | SINAPI | 10.9264 | 334.62
Envio dos equipamentos para Santa Maria da Boa Vista. Técnico. - 2438 | h/h | 30.625 | SINAPI | 10.9264 | 334.62
Inspeção de aceitação em Santa Maria da Boa Vista. Técnico. - 2438 | h/h | 61.25 | SINAPI | 10.9264 | 669.24
Entrega dos materiais e montagem. Técnico. - 2438 | h/h | 30.625 | SINAPI | 10.9264 | 334.62
Mobilização e implantação do canteiro de obras. Técnico. - 2438 | h/h | 30.625 | SINAPI | 10.9264 | 334.62
Montagem dos instrumentos. Técnico. - 2438 | h/h | 122.5 | SINAPI | 10.9264 | 1338.48
Montagem Elétrica. Técnico. - 2438 | h/h | 61.25 | SINAPI | 10.9264 | 669.24
Montagem Hidráulica. Oficial Hidraulico. - 2698 | h/h | 61.25 | SINAPI | 5.812 | 355.99
Execução de aterramento e proteções contra surtos. Técnico. - 2438 | h/h | 91.875 | SINAPI | 10.9264 | 1003.86
Calibração e testes dos instrumentos. Técnico. - 2438 | h/h | 91.875 | SINAPI | 10.9264 | 1003.86
Integração e programação. Técnico. - 2438 | h/h | 91.875 | SINAPI | 10.9264 | 1003.86
Pré-operação. Técnico. - 2438 | h/h | 91.875 | SINAPI | 10.9264 | 1003.86
Treinamento. Técnico. - 2438 | h/h | 61.25 | SINAPI | 10.9264 | 669.24
Operação Assistida. Técnico. - 2438 | h/h | 98 | SINAPI | 10.9264 | 1070.79
Entrega final. Técnico. - 2438 | h/h | 61.25 | SINAPI | 10.9264 | 669.24
|  |  |  | Sub-total | 12803.86
Encargos sociais e trabalhistas |  |  |  | 120.8% | 15460.66
SUB-TOTAL |  |  |  |  | 28264.52
A) CUSTO UNITÁRIO TOTAL |  |  |  |  | 86183.61
B) BDI (Material) |  |  |  | 18.5% | 10715.03
C) BDI (mão-de-obra) |  |  |  | 25% | 7066.13
PREÇO UNITÁRIO TOTAL (A+B+C) |  |  |  |  | 103964.77
COMPOSIÇÃO DE PREÇO UNITÁRIO |  | 3.31
SERVIÇO: Estação de Bombeamento e Pressurização 28 - EBP-28 |  |  |  | Unidade: unid
EQUIPAMENTO
DISCRIMINAÇÃO | UNIDADE | QUANT. | EMPRESA COM MENOR PREÇO | P.UNIT. | P.TOTAL
SUB-TOTAL |  |  |  |  | 0
MATERIAL
DISCRIMINAÇÃO | UNIDADE | QUANT. | EMPRESA COM MENOR PREÇO | P.UNIT. | P.TOTAL
Rádio-Modem, transceptor, 900 MHz, Acces Point ou Dual Remote,1024/512 Kbps, Spread Spectrum 902-907,5 - 915-928 MHz, 1W, 10,5 a 30 Vcc e encriptação AES-128, com antena Yagi 14 dBi - 902-928 MHz, kit centelhador coaxial polyphaser e conectores para RGC-213 (Tipo N) e 40 metros de cabo coaxial RGC-213. . | cj | 1 | IHM | 8991.34 | 8991.34
Poste de concreto de 17 metros para instalação de antena. - 12367 | pç | 1 | SINAPI | 1731.4 | 1731.4
Transmissor de vibração de mancal. Conforme folha de dados. | pç | 6 | IHM | 2183 | 13098
Transmissor ultra-sônico de nível. Conforme folha de dados. | pç | 1 | IHM | 5487 | 5487
Transmissor de pressão tipo strain gage. Conforme folha de dados. | pç | 1 | IHM | 1439.6 | 1439.6
Chave de nível, tipo condutiva, com 4 eletrodos, conforme especificações técnicas. . | pç | 1 | ICONE | 1457.0542 | 1457.0542
Multimedidor de grandezas elétricas. Ligação em 380V. Comunicação de dados via rede Modbus, conforme especificações técnicas. . | pç | 1 | ICONE | 3493.261 | 3493.261
Sensor de presença por infravermelho para detecção de intrusão: especificações conforme folhas de dados. . | pç | 1 | ICONE | 75.7322 | 75.7322
Sensor de detecção de abertura de porta, tipo micro switch: conforme especificações das folhas de dados. . | pç | 2 | ICONE | 134.0472 | 268.0944
Sirene para acionamento de alarme sonoro de intrusão: conforme especificações das folhas de dados. . | pç | 1 | ICONE | 106.2407 | 106.2407
Câmera digital de vigilância, tipo domo, IP, com CCD, varredura, Pan, Tilt, zoom 22x, compressão MPEG4/JPEG, 10/100 Base T, com áudio, conexão para cartão SD, SD-III, sensibilidade de até 0,07lux, 64 presets, 12 Vdc: conforme especificações das folhas de dados. . | pç | 1 | ICONE | 7462.6068 | 7462.6068
Derivador e terminação para rede Modbus RS-485. Referência: Fabricante Altus, modelo AL-2600. . | pç | 5 | ICONE | 467.4273 | 2337.1363
Módulo de 16 saídas digitais. Fabricante Altus, Série Ponto, modelo PO2022 | pç | 1 | ICONE | 1657.251 | 1657.251
Bateria para No-break. 45Ah / 12V. . | pç | 1 | IHM | 227.6653 | 227.6653
Cabo Flexível, isolação de composto termoplástico de PVC sem chumbo, com blindagem eletrostática em poliester e alumínio, anti chama, isolação 300V. Referência: Poliron MA. .
2x0,5 mm2 | m | 15 | ICONE | 2.0323 | 30.4841
6x0,5 mm2 | m | 20 | ICONE | 7.1684 | 143.3675
6x1,0 mm2 | m | 20 | ICONE | 8.7272 | 174.5431
2x1,0 mm2 | m | 180 | ICONE | 2.7168 | 489.0203
2x1,0+BL mm2 | m | 200 | ICONE | 2.7168 | 543.362
3x1,0+BL mm2 | m | 50 | ICONE | 3.4742 | 173.7086
3x1,5 mm2 | m | 50 | ICONE | 4.5063 | 225.3127
4x1,5 mm2 | m | 100 | ICONE | 4.5063 | 450.6254
Cabo flexível, isolação 300 V, com blindagem eletrostática, 1Px22 AWG (1x8,7 mm2), para transmissão de dados via rede Modbus-RTU. Referência: Poliron . | m | 20 | ICONE | 1.4267 | 28.5336
Cabo flexível, isolação 300 V, com blindagem eletrostática, 1Px22 AWG (1x8,7 mm2), para transmissão de dados via rede Ethernet. Referência: Poliron . | m | 20 | TELVENT | 1.19 | 23.8
Eletroduto galvanizado a fogo, NBR 13057, rosca BSP (GÁS), com luva. Peça de 3 metros de comprimento. Referência: Raritubos.
Diâmetro 3/4" - 21128 | m | 70 | SINAPI | 15.54 | 1087.8
Diâmetro 1" - 21136 | m | 110 | SINAPI | 18.28 | 2010.8
Diâmetro 1 1/4" - 21135 | m | 12 | SINAPI | 27.32 | 327.84
Diâmetro 1 1/2" - 21130 | m | 6 | SINAPI | 37.56 | 225.36
Diâmetro 2" - 21134 | m | 12 | SINAPI | 48.18 | 578.16
Condulete de alumínio silício injetado de alta resistência, grau de proteção IP-54, pintura eletrostática em epóxi poliéster na cor cinza, com tampa cega e parafusos de aço zincado bicromatizados, rosca BSP (GÁS). Referência: Wetzel.
Tipo X
Diâmetro 2" - 2596 | pç | 2 | SINAPI | 48.84 | 97.68
Tipo T
Diâmetro 3/4" - 2574 | pç | 10 | SINAPI | 8.18 | 81.8
Diâmetro 1" - 2586 | pç | 2 | SINAPI | 13.96 | 27.92
Diâmetro 1 1/4" - 2575 | pç | 5 | SINAPI | 22.8 | 114
Diâmetro 1 1/2" - 2576 | pç | 4 | SINAPI | 32.74 | 130.96
Diâmetro 2" - 2577 | pç | 5 | SINAPI | 45.99 | 229.95
Tipo LR
Diâmetro 3/4" - 2593 | pç | 10 | SINAPI | 7.64 | 76.4
Diâmetro 1" - 2570 | pç | 3 | SINAPI | 11.85 | 35.55
Diâmetro 1 1/4" - 2588 | pç | 5 | SINAPI | 20.28 | 101.4
Diâmetro 1 1/2" - 2587 | pç | 2 | SINAPI | 30.32 | 60.64
Diâmetro 2" - 2571 | pç | 3 | SINAPI | 43.06 | 129.18
Tipo LL .
Diâmetro 3/4" | pç | 10 | ICONE | 13.7492 | 137.4915
Diâmetro 1 1/4" | pç | 8 | ICONE | 20.2782 | 162.2256
Diâmetro 2" | pç | 2 | ICONE | 46.7473 | 93.4946
Tipo LB .
Diâmetro 3/4" | pç | 4 | ICONE | 11.461 | 45.8441
Diâmetro 1" | pç | 2 | ICONE | 17.1849 | 34.3698
Tipo C |  |  | IHM |  | 0
Diâmetro 3/4" - 2559 | pç | 7 | SINAPI | 7.59 | 53.13
Diâmetro 1" - 2560 | pç | 7 | SINAPI | 12.54 | 87.78
Bucha de redução para condulete, rosca BSP (GÁS). Referência: Wetzel.
3/4 x 1" - 765 | pç | 4 | SINAPI | 4.13 | 16.52
3/4 x 1 1/4" - 769 | pç | 5 | SINAPI | 6.5 | 32.5
3/4 x 1 1/2" - 767 | pç | 5 | SINAPI | 9.24 | 46.2
3/4 x 2" - 848 | pç | 6 | SINAPI | 13.88 | 83.28
1 1/4 x 1 1/2" - 790 | pç | 2 | SINAPI | 9.42 | 18.84
1 1/2 x 2" - 788 | pç | 2 | SINAPI | 11.07 | 22.14
Eletroduto Flexível, em fita de aço zincado, diâmetro de 3/4", revestido em PVC, anti chama, NBR 7008/ 6148. Referência: SPTF - Sealtubo Plus. . | m | 35 | ICONE | 7.32 | 256.2
Conector macho giratório em alumínio, rosca BSP (GÁS), diâmetro de 3/4", para eletroduto flexível. Referência: SPTF - Sealtubo Plus. - 1599 | pç | 44 | SINAPI | 5.07 | 223.08
Mensola simples para suporte de eletrodutos e instrumentos, em aço galvanizado a fogo, comprimento "A"=1,00 m. Referência: SISA SRS-553-GF. . | pç | 10 | ICONE | 37.944 | 379.44
Grampo tipo "U", diâmetro de 3/4", em aço galvanizado a fogo. Referência: SISA SRS-668-GF. .
Diâmetro 3/4" | pç | 10 | ICONE | 0.912 | 9.12
Diâmetro 1" | pç | 10 | ICONE | 1.512 | 15.12
Diâmetro 1 1/4" | pç | 10 | ICONE | 2.2008 | 22.0078
Diâmetro 1 1/2" | pç | 10 | ICONE | 2.4285 | 24.2847
Fixador singelo com cunha de aperto para eletroduto rígido, em aço galvanizado a fogo. Referência: SISA SRS-652-GF .
Diâmetro 3/4" | pç | 20 | ICONE | 1.1535 | 23.0705
Diâmetro 1" | pç | 20 | ICONE | 1.2142 | 24.2847
Diâmetro 1 1/4" | pç | 20 | ICONE | 1.2901 | 25.802
Diâmetro 1 1/2" | pç | 20 | ICONE | 1.2598 | 25.1959
Diâmetro 2" | pç | 10 | ICONE | 2.2766 | 22.7664
Chumbador auto perfurante com rosca interna, diâmetro externo 14 mm, rosca "WW", diâmetro de 3/8". Referência: SISA SRS-591-38. . | pç | 80 | ICONE | 2.2766 | 182.1315
Parafuso cabeça sextavada, rosca "WW", diâmetro de 3/8", comprimento 12 mm. Referência: SISA SRS-579-11. - 13294 | pç | 80 | SINAPI | 0.99 | 79.2
Parafuso cabeça redonda, rosca soberba, diâmetro 1/4", comprimento 45 mm. Referência: SISA SRS 519-8. - 4379 | pç | 100 | SINAPI | 0.93 | 93
Bucha de expansão, S-8. Referência: SISA SRS 590-8. - 4376 | pç | 100 | SINAPI | 0.18 | 18
Fita isolante classe A para baixa tensão, até 750 V, rolo com 20 metros. Referência: 3M Scotch 33+. - 20111 | pç | 10 | SINAPI | 7 | 70
Para-raios de baixa de tensão. - 4272 | pç | 1 | SINAPI | 86.67 | 86.67
Cabo cobre nu têmpera mole #35mm2, para aterramento. - 863 | m | 15 | SINAPI | 15.95 | 239.25
Haste de aço cobreada tipo copperweld Ø3/4”x3000mm, alta camada, para aterramento. - 3378 | pç | 3 | SINAPI | 61.96 | 185.88
Caixa de inspeção tipo solo em PVC com tampa em ferro fundido, para instalação da haste de aterramento. . | pç | 3 | ICONE | 57.984 | 173.952
Grampo para fixação de dois cabos a haste de aterramento. - 415 | pç | 3 | SINAPI | 6.93 | 20.79
Cabo de cobre para interligação do inversor de frequencia e painel de acionamento do conjunto moto-bomba 1. 150mm². - 999 | m | 15 | SINAPI | 74.18 | 1112.7
SUB-TOTAL |  |  |  |  | 59576.34
MÃO DE OBRA
DISCRIMINAÇÃO | UNIDADE | QUANT. |  | P.UNIT. | P.TOTAL
Clarificação técnica e levantamento de campo. Técnico. - 2438 | h/h | 30.625 | SINAPI | 10.9264 | 334.62
Elaboração do projeto detalhado. Técnico. - 2438 | h/h | 122.5 | SINAPI | 10.9264 | 1338.48
Colocação das ordens de compra. Técnico. - 2438 | h/h | 30.625 | SINAPI | 10.9264 | 334.62
Testes em fábrica. Técnico. - 2438 | h/h | 30.625 | SINAPI | 10.9264 | 334.62
Envio dos equipamentos para Santa Maria da Boa Vista. Técnico. - 2438 | h/h | 30.625 | SINAPI | 10.9264 | 334.62
Inspeção de aceitação em Santa Maria da Boa Vista. Técnico. - 2438 | h/h | 61.25 | SINAPI | 10.9264 | 669.24
Entrega dos materiais e montagem. Técnico. - 2438 | h/h | 30.625 | SINAPI | 10.9264 | 334.62
Mobilização e implantação do canteiro de obras. Técnico. - 2438 | h/h | 30.625 | SINAPI | 10.9264 | 334.62
Montagem dos instrumentos. Técnico. - 2438 | h/h | 122.5 | SINAPI | 10.9264 | 1338.48
Montagem Elétrica. Técnico. - 2438 | h/h | 61.25 | SINAPI | 10.9264 | 669.24
Montagem Hidráulica. Oficial Hidraulico. - 2698 | h/h | 61.25 | SINAPI | 5.812 | 355.99
Execução de aterramento e proteções contra surtos. Técnico. - 2438 | h/h | 91.875 | SINAPI | 10.9264 | 1003.86
Calibração e testes dos instrumentos. Técnico. - 2438 | h/h | 91.875 | SINAPI | 10.9264 | 1003.86
Integração e programação. Técnico. - 2438 | h/h | 91.875 | SINAPI | 10.9264 | 1003.86
Pré-operação. Técnico. - 2438 | h/h | 91.875 | SINAPI | 10.9264 | 1003.86
Treinamento. Técnico. - 2438 | h/h | 61.25 | SINAPI | 10.9264 | 669.24
Operação Assistida. Técnico. - 2438 | h/h | 98 | SINAPI | 10.9264 | 1070.79
Entrega final. Técnico. - 2438 | h/h | 61.25 | SINAPI | 10.9264 | 12134.62
SUB-TOTAL |  |  |  |  | 24269.24
A) CUSTO UNITÁRIO TOTAL |  |  |  |  | 83845.58
B) BDI (Material) |  |  |  | 18.5% | 11021.62
C) BDI (mão-de-obra) |  |  |  | 25% | 6067.31
PREÇO UNITÁRIO TOTAL (A+B+C) |  |  |  |  | 100934.51
COMPOSIÇÃO DE PREÇO UNITÁRIO |  | 3.32
SERVIÇO: Estação de Bombeamento e Pressurização 29 - EBP-29 |  |  |  | Unidade: unid
EQUIPAMENTO
DISCRIMINAÇÃO | UNIDADE | QUANT. | EMPRESA COM MENOR PREÇO | P.UNIT. | P.TOTAL
SUB-TOTAL |  |  |  |  | 0
MATERIAL
DISCRIMINAÇÃO | UNIDADE | QUANT. | EMPRESA COM MENOR PREÇO | P.UNIT. | P.TOTAL
Rádio-Modem, transceptor, 900 MHz, Acces Point ou Dual Remote,1024/512 Kbps, Spread Spectrum 902-907,5 - 915-928 MHz, 1W, 10,5 a 30 Vcc e encriptação AES-128, com antena Yagi 14 dBi - 902-928 MHz, kit centelhador coaxial polyphaser e conectores para RGC-213 (Tipo N) e 40 metros de cabo coaxial RGC-213. . | cj | 1 | IHM | 8991.34 | 8991.34
Poste de concreto de 17 metros para instalação de antena. - 12367 | pç | 1 | SINAPI | 1731.4 | 1731.4
Transmissor de vibração de mancal. Conforme folha de dados. | pç | 6 | IHM | 2183 | 13098
Transmissor ultra-sônico de nível. Conforme folha de dados. | pç | 1 | IHM | 5487 | 5487
Transmissor de pressão tipo strain gage. Conforme folha de dados. | pç | 1 | IHM | 1439.6 | 1439.6
Chave de nível, tipo condutiva, com 4 eletrodos, conforme especificações técnicas. . | pç | 1 | ICONE | 1457.0542 | 1457.0542
Multimedidor de grandezas elétricas. Ligação em 380V. Comunicação de dados via rede Modbus, conforme especificações técnicas. . | pç | 1 | ICONE | 3493.261 | 3493.261
Sensor de presença por infravermelho para detecção de intrusão: especificações conforme folhas de dados. . | pç | 1 | ICONE | 75.7322 | 75.7322
Sensor de detecção de abertura de porta, tipo micro switch: conforme especificações das folhas de dados. . | pç | 2 | ICONE | 134.0472 | 268.0944
Sirene para acionamento de alarme sonoro de intrusão: conforme especificações das folhas de dados. . | pç | 1 | ICONE | 106.2407 | 106.2407
Câmera digital de vigilância, tipo domo, IP, com CCD, varredura, Pan, Tilt, zoom 22x, compressão MPEG4/JPEG, 10/100 Base T, com áudio, conexão para cartão SD, SD-III, sensibilidade de até 0,07lux, 64 presets, 12 Vdc: conforme especificações das folhas de dados. . | pç | 1 | ICONE | 7462.6068 | 7462.6068
Derivador e terminação para rede Modbus RS-485. Referência: Fabricante Altus, modelo AL-2600. . | pç | 5 | ICONE | 467.4273 | 2337.1363
Bateria para No-break. 45Ah / 12V. . | pç | 1 | IHM | 227.6653 | 227.6653
Cabo Flexível, isolação de composto termoplástico de PVC sem chumbo, com blindagem eletrostática em poliester e alumínio, anti chama, isolação 300V. Referência: Poliron MA. .
2x0,5 mm2 | m | 15 | ICONE | 2.0323 | 30.4841
6x0,5 mm2 | m | 20 | ICONE | 7.1684 | 143.3675
6x1,0 mm2 | m | 20 | ICONE | 8.7272 | 174.5431
2x1,0 mm2 | m | 180 | ICONE | 2.7168 | 489.0203
2x1,0+BL mm2 | m | 200 | ICONE | 2.7168 | 543.362
3x1,0+BL mm2 | m | 50 | ICONE | 3.4742 | 173.7086
3x1,5 mm2 | m | 50 | ICONE | 4.5063 | 225.3127
4x1,5 mm2 | m | 100 | ICONE | 4.5063 | 450.6254
Cabo flexível, isolação 300 V, com blindagem eletrostática, 1Px22 AWG (1x8,7 mm2), para transmissão de dados via rede Modbus-RTU. Referência: Poliron . | m | 20 | ICONE | 1.4267 | 28.5336
Cabo flexível, isolação 300 V, com blindagem eletrostática, 1Px22 AWG (1x8,7 mm2), para transmissão de dados via rede Ethernet. Referência: Poliron . | m | 20 | TELVENT | 1.19 | 23.8
Eletroduto galvanizado a fogo, NBR 13057, rosca BSP (GÁS), com luva. Peça de 3 metros de comprimento. Referência: Raritubos.
Diâmetro 3/4" - 21128 | m | 70 | SINAPI | 15.54 | 1087.8
Diâmetro 1" - 21136 | m | 110 | SINAPI | 18.28 | 2010.8
Diâmetro 1 1/4" - 21135 | m | 12 | SINAPI | 27.32 | 327.84
Diâmetro 1 1/2" - 21130 | m | 6 | SINAPI | 37.56 | 225.36
Diâmetro 2" - 21134 | m | 12 | SINAPI | 48.18 | 578.16
Condulete de alumínio silício injetado de alta resistência, grau de proteção IP-54, pintura eletrostática em epóxi poliéster na cor cinza, com tampa cega e parafusos de aço zincado bicromatizados, rosca BSP (GÁS). Referência: Wetzel.
Tipo X
Diâmetro 2" - 2596 | pç | 2 | SINAPI | 48.84 | 97.68
Tipo T
Diâmetro 3/4" - 2574 | pç | 10 | SINAPI | 8.18 | 81.8
Diâmetro 1" - 2586 | pç | 2 | SINAPI | 13.96 | 27.92
Diâmetro 1 1/4" - 2575 | pç | 5 | SINAPI | 22.8 | 114
Diâmetro 1 1/2" - 2576 | pç | 4 | SINAPI | 32.74 | 130.96
Diâmetro 2" - 2577 | pç | 5 | SINAPI | 45.99 | 229.95
Tipo LR
Diâmetro 3/4" - 2593 | pç | 10 | SINAPI | 7.64 | 76.4
Diâmetro 1" - 2570 | pç | 3 | SINAPI | 11.85 | 35.55
Diâmetro 1 1/4" - 2588 | pç | 5 | SINAPI | 20.28 | 101.4
Diâmetro 1 1/2" - 2587 | pç | 2 | SINAPI | 30.32 | 60.64
Diâmetro 2" - 2571 | pç | 3 | SINAPI | 43.06 | 129.18
Tipo LL .
Diâmetro 3/4" | pç | 10 | ICONE | 13.7492 | 137.4915
Diâmetro 1 1/4" | pç | 8 | ICONE | 20.2782 | 162.2256
Diâmetro 2" | pç | 2 | ICONE | 46.7473 | 93.4946
Tipo LB . |  |  | IHM |  | 0
Diâmetro 3/4" | pç | 4 | ICONE | 11.461 | 45.8441
Diâmetro 1" | pç | 2 | ICONE | 17.1849 | 34.3698
Tipo C
Diâmetro 3/4" - 2559 | pç | 7 | SINAPI | 7.59 | 53.13
Diâmetro 1" - 2560 | pç | 7 | SINAPI | 12.54 | 87.78
Bucha de redução para condulete, rosca BSP (GÁS). Referência: Wetzel.
3/4 x 1" - 765 | pç | 4 | SINAPI | 4.13 | 16.52
3/4 x 1 1/4" - 769 | pç | 5 | SINAPI | 6.5 | 32.5
3/4 x 1 1/2" - 767 | pç | 5 | SINAPI | 9.24 | 46.2
3/4 x 2" - 848 | pç | 6 | SINAPI | 13.88 | 83.28
1 1/4 x 1 1/2" - 790 | pç | 2 | SINAPI | 9.42 | 18.84
1 1/2 x 2" - 788 | pç | 2 | SINAPI | 11.07 | 22.14
Eletroduto Flexível, em fita de aço zincado, diâmetro de 3/4", revestido em PVC, anti chama, NBR 7008/ 6148. Referência: SPTF - Sealtubo Plus. . | m | 35 | ICONE | 7.32 | 256.2
Conector macho giratório em alumínio, rosca BSP (GÁS), diâmetro de 3/4", para eletroduto flexível. Referência: SPTF - Sealtubo Plus. - 1599 | pç | 44 | SINAPI | 5.07 | 223.08
Mensola simples para suporte de eletrodutos e instrumentos, em aço galvanizado a fogo, comprimento "A"=1,00 m. Referência: SISA SRS-553-GF. . | pç | 10 | ICONE | 37.944 | 379.44
Grampo tipo "U", diâmetro de 3/4", em aço galvanizado a fogo. Referência: SISA SRS-668-GF. .
Diâmetro 3/4" | pç | 10 | ICONE | 0.912 | 9.12
Diâmetro 1" | pç | 10 | ICONE | 1.512 | 15.12
Diâmetro 1 1/4" | pç | 10 | ICONE | 2.2008 | 22.0078
Diâmetro 1 1/2" | pç | 10 | ICONE | 2.4285 | 24.2847
Fixador singelo com cunha de aperto para eletroduto rígido, em aço galvanizado a fogo. Referência: SISA SRS-652-GF .
Diâmetro 3/4" | pç | 20 | ICONE | 1.1535 | 23.0705
Diâmetro 1" | pç | 20 | ICONE | 1.2142 | 24.2847
Diâmetro 1 1/4" | pç | 20 | ICONE | 1.2901 | 25.802
Diâmetro 1 1/2" | pç | 20 | ICONE | 1.2598 | 25.1959
Diâmetro 2" | pç | 10 | ICONE | 2.2766 | 22.7664
Chumbador auto perfurante com rosca interna, diâmetro externo 14 mm, rosca "WW", diâmetro de 3/8". Referência: SISA SRS-591-38. . | pç | 80 | ICONE | 2.2766 | 182.1315
Parafuso cabeça sextavada, rosca "WW", diâmetro de 3/8", comprimento 12 mm. Referência: SISA SRS-579-11. - 13294 | pç | 80 | SINAPI | 0.99 | 79.2
Parafuso cabeça redonda, rosca soberba, diâmetro 1/4", comprimento 45 mm. Referência: SISA SRS 519-8. - 4379 | pç | 100 | SINAPI | 0.93 | 93
Bucha de expansão, S-8. Referência: SISA SRS 590-8. - 4376 | pç | 100 | SINAPI | 0.18 | 18
Fita isolante classe A para baixa tensão, até 750 V, rolo com 20 metros. Referência: 3M Scotch 33+. - 20111 | pç | 10 | SINAPI | 7 | 70
Para-raios de baixa de tensão. - 4272 | pç | 1 | SINAPI | 86.67 | 86.67
Cabo cobre nu têmpera mole #35mm2, para aterramento. - 863 | m | 15 | SINAPI | 15.95 | 239.25
Haste de aço cobreada tipo copperweld Ø3/4”x3000mm, alta camada, para aterramento. - 3378 | pç | 3 | SINAPI | 61.96 | 185.88
Caixa de inspeção tipo solo em PVC com tampa em ferro fundido, para instalação da haste de aterramento. . | pç | 3 | ICONE | 57.984 | 173.952
Grampo para fixação de dois cabos a haste de aterramento. - 415 | pç | 3 | SINAPI | 6.93 | 20.79
Cabo de cobre para interligação do inversor de frequencia e painel de acionamento do conjunto moto-bomba 1. 70mm². - 977 | m | 15 | SINAPI | 36.07 | 541.05
SUB-TOTAL |  |  |  |  | 57347.44
MÃO DE OBRA
DISCRIMINAÇÃO | UNIDADE | QUANT. |  | P.UNIT. | P.TOTAL
Clarificação técnica e levantamento de campo. Técnico. - 2438 | h/h | 30.625 | SINAPI | 10.9264 | 334.62
Elaboração do projeto detalhado. Técnico. - 2438 | h/h | 122.5 | SINAPI | 10.9264 | 1338.48
Colocação das ordens de compra. Técnico. - 2438 | h/h | 30.625 | SINAPI | 10.9264 | 334.62
Testes em fábrica. Técnico. - 2438 | h/h | 30.625 | SINAPI | 10.9264 | 334.62
Envio dos equipamentos para Santa Maria da Boa Vista. Técnico. - 2438 | h/h | 30.625 | SINAPI | 10.9264 | 334.62
Inspeção de aceitação em Santa Maria da Boa Vista. Técnico. - 2438 | h/h | 61.25 | SINAPI | 10.9264 | 669.24
Entrega dos materiais e montagem. Técnico. - 2438 | h/h | 30.625 | SINAPI | 10.9264 | 334.62
Mobilização e implantação do canteiro de obras. Técnico. - 2438 | h/h | 30.625 | SINAPI | 10.9264 | 334.62
Montagem dos instrumentos. Técnico. - 2438 | h/h | 122.5 | SINAPI | 10.9264 | 1338.48
Montagem Elétrica. Técnico. - 2438 | h/h | 61.25 | SINAPI | 10.9264 | 669.24
Montagem Hidráulica. Oficial Hidraulico. - 2698 | h/h | 61.25 | SINAPI | 5.812 | 355.99
Execução de aterramento e proteções contra surtos. Técnico. - 2438 | h/h | 91.875 | SINAPI | 10.9264 | 1003.86
Calibração e testes dos instrumentos. Técnico. - 2438 | h/h | 91.875 | SINAPI | 10.9264 | 1003.86
Integração e programação. Técnico. - 2438 | h/h | 91.875 | SINAPI | 10.9264 | 1003.86
Pré-operação. Técnico. - 2438 | h/h | 91.875 | SINAPI | 10.9264 | 1003.86
Treinamento. Técnico. - 2438 | h/h | 61.25 | SINAPI | 10.9264 | 669.24
Operação Assistida. Técnico. - 2438 | h/h | 98 | SINAPI | 10.9264 | 1070.79
Entrega final. Técnico. - 2438 | h/h | 61.25 | SINAPI | 10.9264 | 669.24
|  |  |  | Sub-total | 12803.86
Encargos sociais e trabalhistas |  |  |  | 120.8% | 15460.66
SUB-TOTAL |  |  |  |  | 28264.52
A) CUSTO UNITÁRIO TOTAL |  |  |  |  | 85611.96
B) BDI (Material) |  |  |  | 18.5% | 10609.28
C) BDI (mão-de-obra) |  |  |  | 25% | 7066.13
PREÇO UNITÁRIO TOTAL (A+B+C) |  |  |  |  | 103287.37
COMPOSIÇÃO DE PREÇO UNITÁRIO |  | 3.33
SERVIÇO: Estação de Bombeamento e Pressurização 30 - EBP-30 |  |  |  | Unidade: unid
EQUIPAMENTO
DISCRIMINAÇÃO | UNIDADE | QUANT. | EMPRESA COM MENOR PREÇO | P.UNIT. | P.TOTAL
SUB-TOTAL |  |  |  |  | 0
MATERIAL
DISCRIMINAÇÃO | UNIDADE | QUANT. | EMPRESA COM MENOR PREÇO | P.UNIT. | P.TOTAL
Rádio-Modem, transceptor, 900 MHz, Acces Point ou Dual Remote,1024/512 Kbps, Spread Spectrum 902-907,5 - 915-928 MHz, 1W, 10,5 a 30 Vcc e encriptação AES-128, com antena Yagi 14 dBi - 902-928 MHz, kit centelhador coaxial polyphaser e conectores para RGC-213 (Tipo N) e 40 metros de cabo coaxial RGC-213. . | cj | 1 | IHM | 8991.34 | 8991.34
Poste de concreto de 17 metros para instalação de antena. - 12367 | pç | 1 | SINAPI | 1731.4 | 1731.4
Transmissor de vibração de mancal. Conforme folha de dados. | pç | 6 | IHM | 2183 | 13098
Transmissor ultra-sônico de nível. Conforme folha de dados. | pç | 1 | IHM | 5487 | 5487
Transmissor de pressão tipo strain gage. Conforme folha de dados. | pç | 1 | IHM | 1439.6 | 1439.6
Chave de nível, tipo condutiva, com 4 eletrodos, conforme especificações técnicas. . | pç | 1 | ICONE | 1457.0542 | 1457.0542
Multimedidor de grandezas elétricas. Ligação em 380V. Comunicação de dados via rede Modbus, conforme especificações técnicas. . | pç | 1 | ICONE | 3493.261 | 3493.261
Sensor de presença por infravermelho para detecção de intrusão: especificações conforme folhas de dados. . | pç | 1 | ICONE | 75.7322 | 75.7322
Sensor de detecção de abertura de porta, tipo micro switch: conforme especificações das folhas de dados. . | pç | 2 | ICONE | 134.0472 | 268.0944
Sirene para acionamento de alarme sonoro de intrusão: conforme especificações das folhas de dados. . | pç | 1 | ICONE | 106.2407 | 106.2407
Câmera digital de vigilância, tipo domo, IP, com CCD, varredura, Pan, Tilt, zoom 22x, compressão MPEG4/JPEG, 10/100 Base T, com áudio, conexão para cartão SD, SD-III, sensibilidade de até 0,07lux, 64 presets, 12 Vdc: conforme especificações das folhas de dados. . | pç | 1 | ICONE | 7462.6068 | 7462.6068
Derivador e terminação para rede Modbus RS-485. Referência: Fabricante Altus, modelo AL-2600. . | pç | 5 | ICONE | 467.4273 | 2337.1363
Interface Homem/Máquina gráfica, IHM. Fabricante Altus, modelo EX-K10M. | pç | 1 | IHM | 1312.219 | 1312.219
Cabo de interligação IHM / CLP. Fabricante Altus, modelo AL1715. | pç | 1 | IHM | 126.201 | 126.201
Software da IHM. Fabricante Altus, modelo EX2700 | pç | 1 | IHM | 472 | 472
Bateria para No-break. 45Ah / 12V. . | pç | 1 | IHM | 227.6653 | 227.6653
Cabo Flexível, isolação de composto termoplástico de PVC sem chumbo, com blindagem eletrostática em poliester e alumínio, anti chama, isolação 300V. Referência: Poliron MA. .
2x0,5 mm2 | m | 15 | ICONE | 2.0323 | 30.4841
6x0,5 mm2 | m | 20 | ICONE | 7.1684 | 143.3675
6x1,0 mm2 | m | 20 | ICONE | 8.7272 | 174.5431
2x1,0 mm2 | m | 60 | ICONE | 2.7168 | 163.0068
2x1,0+BL mm2 | m | 270 | ICONE | 2.7168 | 733.5387
3x1,0+BL mm2 | m | 50 | ICONE | 3.4742 | 173.7086
3x1,5 mm2 | m | 50 | ICONE | 4.5063 | 225.3127
Cabo flexível, isolação 300 V, com blindagem eletrostática, 1Px22 AWG (1x8,7 mm2), para transmissão de dados via rede Modbus-RTU. Referência: Poliron . | m | 20 | ICONE | 1.4267 | 28.5336
Cabo flexível, isolação 300 V, com blindagem eletrostática, 1Px22 AWG (1x8,7 mm2), para transmissão de dados via rede Ethernet. Referência: Poliron . | m | 20 | TELVENT | 1.19 | 23.8
Eletroduto galvanizado a fogo, NBR 13057, rosca BSP (GÁS), com luva. Peça de 3 metros de comprimento. Referência: Raritubos.
Diâmetro 3/4" - 21128 | m | 40 | SINAPI | 15.54 | 621.6
Diâmetro 1" - 21136 | m | 6 | SINAPI | 18.28 | 109.68
Diâmetro 1 1/4" - 21135 | m | 12 | SINAPI | 27.32 | 327.84
Diâmetro 1 1/2" - 21130 | m | 6 | SINAPI | 37.56 | 225.36
Diâmetro 2" - 21134 | m | 12 | SINAPI | 48.18 | 578.16
Condulete de alumínio silício injetado de alta resistência, grau de proteção IP-54, pintura eletrostática em epóxi poliéster na cor cinza, com tampa cega e parafusos de aço zincado bicromatizados, rosca BSP (GÁS). Referência: Wetzel.
Tipo X
Diâmetro 2" - 2596 | pç | 2 | SINAPI | 48.84 | 97.68
Tipo T
Diâmetro 3/4" - 2574 | pç | 10 | SINAPI | 8.18 | 81.8
Diâmetro 1" - 2586 | pç | 2 | SINAPI | 13.96 | 27.92
Diâmetro 1 1/4" - 2575 | pç | 5 | SINAPI | 22.8 | 114
Diâmetro 1 1/2" - 2576 | pç | 4 | SINAPI | 32.74 | 130.96
Diâmetro 2" - 2577 | pç | 5 | SINAPI | 45.99 | 229.95
Tipo LR
Diâmetro 3/4" - 2593 | pç | 10 | SINAPI | 7.64 | 76.4
Diâmetro 1" - 2570 | pç | 3 | SINAPI | 11.85 | 35.55
Diâmetro 1 1/4" - 2588 | pç | 5 | SINAPI | 20.28 | 101.4
Diâmetro 1 1/2" - 2587 | pç | 2 | SINAPI | 30.32 | 60.64
Diâmetro 2" - 2571 | pç | 3 | SINAPI | 43.06 | 129.18
Tipo LL .
Diâmetro 3/4" | pç | 10 | ICONE | 13.7492 | 137.4915
Diâmetro 1 1/4" | pç | 8 | ICONE | 20.2782 | 162.2256
Diâmetro 2" | pç | 2 | ICONE | 46.7473 | 93.4946
Tipo LB . |  |  | IHM |  | 0
Diâmetro 3/4" | pç | 4 | ICONE | 11.461 | 45.8441
Diâmetro 1" | pç | 2 | ICONE | 17.1849 | 34.3698
Tipo C |  |  | IHM |  | 0
Diâmetro 3/4" - 2559 | pç | 7 | SINAPI | 7.59 | 53.13
Bucha de redução para condulete, rosca BSP (GÁS). Referência: Wetzel.
3/4 x 1" - 765 | pç | 4 | SINAPI | 4.13 | 16.52
3/4 x 1 1/4" - 769 | pç | 5 | SINAPI | 6.5 | 32.5
3/4 x 1 1/2" - 767 | pç | 5 | SINAPI | 9.24 | 46.2
3/4 x 2" - 848 | pç | 6 | SINAPI | 13.88 | 83.28
1 1/4 x 1 1/2" - 790 | pç | 2 | SINAPI | 9.42 | 18.84
1 1/2 x 2" - 788 | pç | 2 | SINAPI | 11.07 | 22.14
Eletroduto Flexível, em fita de aço zincado, diâmetro de 3/4", revestido em PVC, anti chama, NBR 7008/ 6148. Referência: SPTF - Sealtubo Plus. . | m | 35 | ICONE | 7.32 | 256.2
Conector macho giratório em alumínio, rosca BSP (GÁS), diâmetro de 3/4", para eletroduto flexível. Referência: SPTF - Sealtubo Plus. - 1599 | pç | 44 | SINAPI | 5.07 | 223.08
Mensola simples para suporte de eletrodutos e instrumentos, em aço galvanizado a fogo, comprimento "A"=1,00 m. Referência: SISA SRS-553-GF. . | pç | 10 | ICONE | 37.944 | 379.44
Grampo tipo "U", diâmetro de 3/4", em aço galvanizado a fogo. Referência: SISA SRS-668-GF. .
Diâmetro 3/4" | pç | 10 | ICONE | 0.912 | 9.12
Diâmetro 1" | pç | 10 | ICONE | 1.512 | 15.12
Diâmetro 1 1/4" | pç | 10 | ICONE | 2.2008 | 22.0078
Diâmetro 1 1/2" | pç | 10 | ICONE | 2.4285 | 24.2847
Fixador singelo com cunha de aperto para eletroduto rígido, em aço galvanizado a fogo. Referência: SISA SRS-652-GF .
Diâmetro 3/4" | pç | 20 | ICONE | 1.1535 | 23.0705
Diâmetro 1" | pç | 20 | ICONE | 1.2142 | 24.2847
Diâmetro 1 1/4" | pç | 20 | ICONE | 1.2901 | 25.802
Diâmetro 1 1/2" | pç | 20 | ICONE | 1.2598 | 25.1959
Diâmetro 2" | pç | 10 | ICONE | 2.2766 | 22.7664
Chumbador auto perfurante com rosca interna, diâmetro externo 14 mm, rosca "WW", diâmetro de 3/8". Referência: SISA SRS-591-38. . | pç | 80 | ICONE | 2.2766 | 182.1315
Parafuso cabeça sextavada, rosca "WW", diâmetro de 3/8", comprimento 12 mm. Referência: SISA SRS-579-11. - 13294 | pç | 80 | SINAPI | 0.99 | 79.2
Parafuso cabeça redonda, rosca soberba, diâmetro 1/4", comprimento 45 mm. Referência: SISA SRS 519-8. - 4379 | pç | 100 | SINAPI | 0.93 | 93
Bucha de expansão, S-8. Referência: SISA SRS 590-8. - 4376 | pç | 100 | SINAPI | 0.18 | 18
Fita isolante classe A para baixa tensão, até 750 V, rolo com 20 metros. Referência: 3M Scotch 33+. - 20111 | pç | 10 | SINAPI | 7 | 70
Para-raios de baixa de tensão. - 4272 | pç | 1 | SINAPI | 86.67 | 86.67
Cabo cobre nu têmpera mole #35mm2, para aterramento. - 863 | m | 15 | SINAPI | 15.95 | 239.25
Haste de aço cobreada tipo copperweld Ø3/4”x3000mm, alta camada, para aterramento. - 3378 | pç | 3 | SINAPI | 61.96 | 185.88
Caixa de inspeção tipo solo em PVC com tampa em ferro fundido, para instalação da haste de aterramento. . | pç | 3 | ICONE | 57.984 | 173.952
Grampo para fixação de dois cabos a haste de aterramento. - 415 | pç | 3 | SINAPI | 6.93 | 20.79
Cabo de cobre para interligação do inversor de frequencia e painel de acionamento do conjunto moto-bomba 1. 70mm². - 977 | m | 15 | SINAPI | 36.07 | 541.05
SUB-TOTAL |  |  |  |  | 56216.3
MÃO DE OBRA
DISCRIMINAÇÃO | UNIDADE | QUANT. |  | P.UNIT. | P.TOTAL
Clarificação técnica e levantamento de campo. Técnico. - 2438 | h/h | 30.625 | SINAPI | 10.9264 | 334.62
Elaboração do projeto detalhado. Técnico. - 2438 | h/h | 122.5 | SINAPI | 10.9264 | 1338.48
Colocação das ordens de compra. Técnico. - 2438 | h/h | 30.625 | SINAPI | 10.9264 | 334.62
Testes em fábrica. Técnico. - 2438 | h/h | 30.625 | SINAPI | 10.9264 | 334.62
Envio dos equipamentos para Santa Maria da Boa Vista. Técnico. - 2438 | h/h | 30.625 | SINAPI | 10.9264 | 334.62
Inspeção de aceitação em Santa Maria da Boa Vista. Técnico. - 2438 | h/h | 61.25 | SINAPI | 10.9264 | 669.24
Entrega dos materiais e montagem. Técnico. - 2438 | h/h | 30.625 | SINAPI | 10.9264 | 334.62
Mobilização e implantação do canteiro de obras. Técnico. - 2438 | h/h | 30.625 | SINAPI | 10.9264 | 334.62
Montagem dos instrumentos. Técnico. - 2438 | h/h | 122.5 | SINAPI | 10.9264 | 1338.48
Montagem Elétrica. Técnico. - 2438 | h/h | 61.25 | SINAPI | 10.9264 | 669.24
Montagem Hidráulica. Oficial Hidraulico. - 2698 | h/h | 61.25 | SINAPI | 5.812 | 355.99
Execução de aterramento e proteções contra surtos. Técnico. - 2438 | h/h | 91.875 | SINAPI | 10.9264 | 1003.86
Calibração e testes dos instrumentos. Técnico. - 2438 | h/h | 91.875 | SINAPI | 10.9264 | 1003.86
Integração e programação. Técnico. - 2438 | h/h | 91.875 | SINAPI | 10.9264 | 1003.86
Pré-operação. Técnico. - 2438 | h/h | 91.875 | SINAPI | 10.9264 | 1003.86
Treinamento. Técnico. - 2438 | h/h | 61.25 | SINAPI | 10.9264 | 669.24
Operação Assistida. Técnico. - 2438 | h/h | 98 | SINAPI | 10.9264 | 1070.79
Entrega final. Técnico. - 2438 | h/h | 61.25 | SINAPI | 10.9264 | 669.24
|  |  |  | Sub-total | 12803.86
Encargos sociais e trabalhistas |  |  |  | 120.8% | 15460.66
SUB-TOTAL |  |  |  |  | 28264.52
A) CUSTO UNITÁRIO TOTAL |  |  |  |  | 84480.82
B) BDI (Material) |  |  |  | 18.5% | 10400.02
C) BDI (mão-de-obra) |  |  |  | 25% | 7066.13
PREÇO UNITÁRIO TOTAL (A+B+C) |  |  |  |  | 101946.97
COMPOSIÇÃO DE PREÇO UNITÁRIO |  | 3.34
SERVIÇO: Estação de Bombeamento e Pressurização 31 - EBP-31 |  |  |  | Unidade: unid
EQUIPAMENTO
DISCRIMINAÇÃO | UNIDADE | QUANT. | EMPRESA COM MENOR PREÇO | P.UNIT. | P.TOTAL
SUB-TOTAL |  |  |  |  | 0
MATERIAL
DISCRIMINAÇÃO | UNIDADE | QUANT. | EMPRESA COM MENOR PREÇO | P.UNIT. | P.TOTAL
Rádio-Modem, transceptor, 900 MHz, Acces Point ou Dual Remote,1024/512 Kbps, Spread Spectrum 902-907,5 - 915-928 MHz, 1W, 10,5 a 30 Vcc e encriptação AES-128, com antena Yagi 14 dBi - 902-928 MHz, kit centelhador coaxial polyphaser e conectores para RGC-213 (Tipo N) e 40 metros de cabo coaxial RGC-213. . | cj | 1 | IHM | 8991.34 | 8991.34
Poste de concreto de 17 metros para instalação de antena. - 12367 | pç | 1 | SINAPI | 1731.4 | 1731.4
Transmissor de vibração de mancal. Conforme folha de dados. | pç | 6 | IHM | 2183 | 13098
Transmissor ultra-sônico de nível. Conforme folha de dados. | pç | 1 | IHM | 5487 | 5487
Transmissor de pressão tipo strain gage. Conforme folha de dados. | pç | 1 | IHM | 1439.6 | 1439.6
Chave de nível, tipo condutiva, com 4 eletrodos, conforme especificações técnicas. . | pç | 1 | ICONE | 1457.0542 | 1457.0542
Multimedidor de grandezas elétricas. Ligação em 380V. Comunicação de dados via rede Modbus, conforme especificações técnicas. . | pç | 1 | ICONE | 3493.261 | 3493.261
Sensor de presença por infravermelho para detecção de intrusão: especificações conforme folhas de dados. . | pç | 1 | ICONE | 75.7322 | 75.7322
Sensor de detecção de abertura de porta, tipo micro switch: conforme especificações das folhas de dados. . | pç | 2 | ICONE | 134.0472 | 268.0944
Sirene para acionamento de alarme sonoro de intrusão: conforme especificações das folhas de dados. . | pç | 1 | ICONE | 106.2407 | 106.2407
Câmera digital de vigilância, tipo domo, IP, com CCD, varredura, Pan, Tilt, zoom 22x, compressão MPEG4/JPEG, 10/100 Base T, com áudio, conexão para cartão SD, SD-III, sensibilidade de até 0,07lux, 64 presets, 12 Vdc: conforme especificações das folhas de dados. . | pç | 1 | ICONE | 7462.6068 | 7462.6068
Derivador e terminação para rede Modbus RS-485. Referência: Fabricante Altus, modelo AL-2600. . | pç | 5 | ICONE | 467.4273 | 2337.1363
Bateria para No-break. 45Ah / 12V. . | pç | 1 | IHM | 227.6653 | 227.6653
Cabo Flexível, isolação de composto termoplástico de PVC sem chumbo, com blindagem eletrostática em poliester e alumínio, anti chama, isolação 300V. Referência: Poliron MA. .
2x0,5 mm2 | m | 15 | ICONE | 2.0323 | 30.4841
6x0,5 mm2 | m | 20 | ICONE | 7.1684 | 143.3675
6x1,0 mm2 | m | 20 | ICONE | 8.7272 | 174.5431
2x1,0 mm2 | m | 60 | ICONE | 2.7168 | 163.0068
2x1,0+BL mm2 | m | 270 | ICONE | 2.7168 | 733.5387
3x1,0+BL mm2 | m | 50 | ICONE | 3.4742 | 173.7086
3x1,5 mm2 | m | 50 | ICONE | 4.5063 | 225.3127
Cabo flexível, isolação 300 V, com blindagem eletrostática, 1Px22 AWG (1x8,7 mm2), para transmissão de dados via rede Modbus-RTU. Referência: Poliron . | m | 20 | ICONE | 1.4267 | 28.5336
Cabo flexível, isolação 300 V, com blindagem eletrostática, 1Px22 AWG (1x8,7 mm2), para transmissão de dados via rede Ethernet. Referência: Poliron . | m | 20 | TELVENT | 1.19 | 23.8
Eletroduto galvanizado a fogo, NBR 13057, rosca BSP (GÁS), com luva. Peça de 3 metros de comprimento. Referência: Raritubos.
Diâmetro 3/4" - 21128 | m | 40 | SINAPI | 15.54 | 621.6
Diâmetro 1" - 21136 | m | 6 | SINAPI | 18.28 | 109.68
Diâmetro 1 1/4" - 21135 | m | 12 | SINAPI | 27.32 | 327.84
Diâmetro 1 1/2" - 21130 | m | 6 | SINAPI | 37.56 | 225.36
Diâmetro 2" - 21134 | m | 12 | SINAPI | 48.18 | 578.16
Condulete de alumínio silício injetado de alta resistência, grau de proteção IP-54, pintura eletrostática em epóxi poliéster na cor cinza, com tampa cega e parafusos de aço zincado bicromatizados, rosca BSP (GÁS). Referência: Wetzel.
Tipo X
Diâmetro 2" - 2596 | pç | 2 | SINAPI | 48.84 | 97.68
Tipo T
Diâmetro 3/4" - 2574 | pç | 10 | SINAPI | 8.18 | 81.8
Diâmetro 1" - 2586 | pç | 2 | SINAPI | 13.96 | 27.92
Diâmetro 1 1/4" - 2575 | pç | 5 | SINAPI | 22.8 | 114
Diâmetro 1 1/2" - 2576 | pç | 4 | SINAPI | 32.74 | 130.96
Diâmetro 2" - 2577 | pç | 5 | SINAPI | 45.99 | 229.95
Tipo LR
Diâmetro 3/4" - 2593 | pç | 10 | SINAPI | 7.64 | 76.4
Diâmetro 1" - 2570 | pç | 3 | SINAPI | 11.85 | 35.55
Diâmetro 1 1/4" - 2588 | pç | 5 | SINAPI | 20.28 | 101.4
Diâmetro 1 1/2" - 2587 | pç | 2 | SINAPI | 30.32 | 60.64
Diâmetro 2" - 2571 | pç | 3 | SINAPI | 43.06 | 129.18
Tipo LL .
Diâmetro 3/4" | pç | 10 | ICONE | 13.7492 | 137.4915
Diâmetro 1 1/4" | pç | 8 | ICONE | 20.2782 | 162.2256
Diâmetro 2" | pç | 2 | ICONE | 46.7473 | 93.4946
Tipo LB . |  |  | IHM |  | 0
Diâmetro 3/4" | pç | 4 | ICONE | 11.461 | 45.8441
Diâmetro 1" | pç | 2 | ICONE | 17.1849 | 34.3698
Tipo C |  |  | IHM |  | 0
Diâmetro 3/4" - 2559 | pç | 7 | SINAPI | 7.59 | 53.13
Bucha de redução para condulete, rosca BSP (GÁS). Referência: Wetzel.
3/4 x 1" - 765 | pç | 4 | SINAPI | 4.13 | 16.52
3/4 x 1 1/4" - 769 | pç | 5 | SINAPI | 6.5 | 32.5
3/4 x 1 1/2" - 767 | pç | 5 | SINAPI | 9.24 | 46.2
3/4 x 2" - 848 | pç | 6 | SINAPI | 13.88 | 83.28
1 1/4 x 1 1/2" - 790 | pç | 2 | SINAPI | 9.42 | 18.84
1 1/2 x 2" - 788 | pç | 2 | SINAPI | 11.07 | 22.14
Eletroduto Flexível, em fita de aço zincado, diâmetro de 3/4", revestido em PVC, anti chama, NBR 7008/ 6148. Referência: SPTF - Sealtubo Plus. . | m | 35 | ICONE | 7.32 | 256.2
Conector macho giratório em alumínio, rosca BSP (GÁS), diâmetro de 3/4", para eletroduto flexível. Referência: SPTF - Sealtubo Plus. - 1599 | pç | 44 | SINAPI | 5.07 | 223.08
Mensola simples para suporte de eletrodutos e instrumentos, em aço galvanizado a fogo, comprimento "A"=1,00 m. Referência: SISA SRS-553-GF. . | pç | 10 | ICONE | 37.944 | 379.44
Grampo tipo "U", diâmetro de 3/4", em aço galvanizado a fogo. Referência: SISA SRS-668-GF. .
Diâmetro 3/4" | pç | 10 | ICONE | 0.912 | 9.12
Diâmetro 1" | pç | 10 | ICONE | 1.512 | 15.12
Diâmetro 1 1/4" | pç | 10 | ICONE | 2.2008 | 22.0078
Diâmetro 1 1/2" | pç | 10 | ICONE | 2.4285 | 24.2847
Fixador singelo com cunha de aperto para eletroduto rígido, em aço galvanizado a fogo. Referência: SISA SRS-652-GF .
Diâmetro 3/4" | pç | 20 | ICONE | 1.1535 | 23.0705
Diâmetro 1" | pç | 20 | ICONE | 1.2142 | 24.2847
Diâmetro 1 1/4" | pç | 20 | ICONE | 1.2901 | 25.802
Diâmetro 1 1/2" | pç | 20 | ICONE | 1.2598 | 25.1959
Diâmetro 2" | pç | 10 | ICONE | 2.2766 | 22.7664
Chumbador auto perfurante com rosca interna, diâmetro externo 14 mm, rosca "WW", diâmetro de 3/8". Referência: SISA SRS-591-38. . | pç | 80 | ICONE | 2.2766 | 182.1315
Parafuso cabeça sextavada, rosca "WW", diâmetro de 3/8", comprimento 12 mm. Referência: SISA SRS-579-11. - 13294 | pç | 80 | SINAPI | 0.99 | 79.2
Parafuso cabeça redonda, rosca soberba, diâmetro 1/4", comprimento 45 mm. Referência: SISA SRS 519-8. - 4379 | pç | 100 | SINAPI | 0.93 | 93
Bucha de expansão, S-8. Referência: SISA SRS 590-8. - 4376 | pç | 100 | SINAPI | 0.18 | 18
Fita isolante classe A para baixa tensão, até 750 V, rolo com 20 metros. Referência: 3M Scotch 33+. - 20111 | pç | 10 | SINAPI | 7 | 70
Para-raios de baixa de tensão. - 4272 | pç | 1 | SINAPI | 86.67 | 86.67
Cabo cobre nu têmpera mole #35mm2, para aterramento. - 863 | m | 15 | SINAPI | 15.95 | 239.25
Haste de aço cobreada tipo copperweld Ø3/4”x3000mm, alta camada, para aterramento. - 3378 | pç | 3 | SINAPI | 61.96 | 185.88
Caixa de inspeção tipo solo em PVC com tampa em ferro fundido, para instalação da haste de aterramento. . | pç | 3 | ICONE | 57.984 | 173.952
Grampo para fixação de dois cabos a haste de aterramento. - 415 | pç | 3 | SINAPI | 6.93 | 20.79
Cabo de cobre para interligação do inversor de frequencia e painel de acionamento do conjunto moto-bomba 1. 70mm². - 977 | m | 15 | SINAPI | 36.07 | 541.05
SUB-TOTAL |  |  |  |  | 54305.88
MÃO DE OBRA
DISCRIMINAÇÃO | UNIDADE | QUANT. |  | P.UNIT. | P.TOTAL
Clarificação técnica e levantamento de campo. Técnico. - 2438 | h/h | 30.625 | SINAPI | 10.9264 | 334.62
Elaboração do projeto detalhado. Técnico. - 2438 | h/h | 122.5 | SINAPI | 10.9264 | 1338.48
Colocação das ordens de compra. Técnico. - 2438 | h/h | 30.625 | SINAPI | 10.9264 | 334.62
Testes em fábrica. Técnico. - 2438 | h/h | 30.625 | SINAPI | 10.9264 | 334.62
Envio dos equipamentos para Santa Maria da Boa Vista. Técnico. - 2438 | h/h | 30.625 | SINAPI | 10.9264 | 334.62
Inspeção de aceitação em Santa Maria da Boa Vista. Técnico. - 2438 | h/h | 61.25 | SINAPI | 10.9264 | 669.24
Entrega dos materiais e montagem. Técnico. - 2438 | h/h | 30.625 | SINAPI | 10.9264 | 334.62
Mobilização e implantação do canteiro de obras. Técnico. - 2438 | h/h | 30.625 | SINAPI | 10.9264 | 334.62
Montagem dos instrumentos. Técnico. - 2438 | h/h | 122.5 | SINAPI | 10.9264 | 1338.48
Montagem Elétrica. Técnico. - 2438 | h/h | 61.25 | SINAPI | 10.9264 | 669.24
Montagem Hidráulica. Oficial Hidraulico. - 2698 | h/h | 61.25 | SINAPI | 5.812 | 355.99
Execução de aterramento e proteções contra surtos. Técnico. - 2438 | h/h | 91.875 | SINAPI | 10.9264 | 1003.86
Calibração e testes dos instrumentos. Técnico. - 2438 | h/h | 91.875 | SINAPI | 10.9264 | 1003.86
Integração e programação. Técnico. - 2438 | h/h | 91.875 | SINAPI | 10.9264 | 1003.86
Pré-operação. Técnico. - 2438 | h/h | 91.875 | SINAPI | 10.9264 | 1003.86
Treinamento. Técnico. - 2438 | h/h | 61.25 | SINAPI | 10.9264 | 669.24
Operação Assistida. Técnico. - 2438 | h/h | 98 | SINAPI | 10.9264 | 1070.79
Entrega final. Técnico. - 2438 | h/h | 61.25 | SINAPI | 10.9264 | 669.24
|  |  |  | Sub-total | 12803.86
Encargos sociais e trabalhistas |  |  |  | 120.8% | 15460.66
SUB-TOTAL |  |  |  |  | 28264.52
A) CUSTO UNITÁRIO TOTAL |  |  |  |  | 82570.4
B) BDI (Material) |  |  |  | 18.5% | 10046.59
C) BDI (mão-de-obra) |  |  |  | 25% | 7066.13
PREÇO UNITÁRIO TOTAL (A+B+C) |  |  |  |  | 99683.12
COMPOSIÇÃO DE PREÇO UNITÁRIO |  | 3.35
SERVIÇO: Estação de Bombeamento e Pressurização 32 - EBP-32 |  |  |  | Unidade: unid
EQUIPAMENTO
DISCRIMINAÇÃO | UNIDADE | QUANT. | EMPRESA COM MENOR PREÇO | P.UNIT. | P.TOTAL
SUB-TOTAL |  |  |  |  | 0
MATERIAL
DISCRIMINAÇÃO | UNIDADE | QUANT. | EMPRESA COM MENOR PREÇO | P.UNIT. | P.TOTAL
Rádio-Modem, transceptor, 900 MHz, Acces Point ou Dual Remote,1024/512 Kbps, Spread Spectrum 902-907,5 - 915-928 MHz, 1W, 10,5 a 30 Vcc e encriptação AES-128, com antena Yagi 14 dBi - 902-928 MHz, kit centelhador coaxial polyphaser e conectores para RGC-213 (Tipo N) e 40 metros de cabo coaxial RGC-213. . | cj | 1 | IHM | 8991.34 | 8991.34
Poste de concreto de 17 metros para instalação de antena. - 12367 | pç | 1 | SINAPI | 1731.4 | 1731.4
Transmissor de vibração de mancal. Conforme folha de dados. | pç | 6 | IHM | 2183 | 13098
Transmissor ultra-sônico de nível. Conforme folha de dados. | pç | 1 | IHM | 5487 | 5487
Transmissor de pressão tipo strain gage. Conforme folha de dados. | pç | 1 | IHM | 1439.6 | 1439.6
Chave de nível, tipo condutiva, com 4 eletrodos, conforme especificações técnicas. . | pç | 1 | ICONE | 1457.0542 | 1457.0542
Multimedidor de grandezas elétricas. Ligação em 380V. Comunicação de dados via rede Modbus, conforme especificações técnicas. . | pç | 1 | ICONE | 3493.261 | 3493.261
Sensor de presença por infravermelho para detecção de intrusão: especificações conforme folhas de dados. . | pç | 1 | ICONE | 75.7322 | 75.7322
Sensor de detecção de abertura de porta, tipo micro switch: conforme especificações das folhas de dados. . | pç | 2 | ICONE | 134.0472 | 268.0944
Sirene para acionamento de alarme sonoro de intrusão: conforme especificações das folhas de dados. . | pç | 1 | ICONE | 106.2407 | 106.2407
Câmera digital de vigilância, tipo domo, IP, com CCD, varredura, Pan, Tilt, zoom 22x, compressão MPEG4/JPEG, 10/100 Base T, com áudio, conexão para cartão SD, SD-III, sensibilidade de até 0,07lux, 64 presets, 12 Vdc: conforme especificações das folhas de dados. . | pç | 1 | ICONE | 7462.6068 | 7462.6068
Derivador e terminação para rede Modbus RS-485. Referência: Fabricante Altus, modelo AL-2600. . | pç | 5 | ICONE | 467.4273 | 2337.1363
Módulo de CPU para o CLP existente. Fabricante Altus, Série Ponto, modelo PO3142 | pç | 1 | IHM | 3003.041 | 3003.041
Bateria para No-break. 45Ah / 12V. . | pç | 1 | IHM | 227.6653 | 227.6653
Cabo Flexível, isolação de composto termoplástico de PVC sem chumbo, com blindagem eletrostática em poliester e alumínio, anti chama, isolação 300V. Referência: Poliron MA. .
2x0,5 mm2 | m | 15 | ICONE | 2.0323 | 30.4841
6x0,5 mm2 | m | 20 | ICONE | 7.1684 | 143.3675
6x1,0 mm2 | m | 20 | ICONE | 8.7272 | 174.5431
2x1,0 mm2 | m | 60 | ICONE | 2.7168 | 163.0068
2x1,0+BL mm2 | m | 270 | ICONE | 2.7168 | 733.5387
3x1,0+BL mm2 | m | 50 | ICONE | 3.4742 | 173.7086
3x1,5 mm2 | m | 50 | ICONE | 4.5063 | 225.3127
Cabo flexível, isolação 300 V, com blindagem eletrostática, 1Px22 AWG (1x8,7 mm2), para transmissão de dados via rede Modbus-RTU. Referência: Poliron . | m | 20 | ICONE | 1.4267 | 28.5336
Cabo flexível, isolação 300 V, com blindagem eletrostática, 1Px22 AWG (1x8,7 mm2), para transmissão de dados via rede Ethernet. Referência: Poliron . | m | 20 | TELVENT | 1.19 | 23.8
Eletroduto galvanizado a fogo, NBR 13057, rosca BSP (GÁS), com luva. Peça de 3 metros de comprimento. Referência: Raritubos.
Diâmetro 3/4" - 21128 | m | 40 | SINAPI | 15.54 | 621.6
Diâmetro 1" - 21136 | m | 6 | SINAPI | 18.28 | 109.68
Diâmetro 1 1/4" - 21135 | m | 12 | SINAPI | 27.32 | 327.84
Diâmetro 1 1/2" - 21130 | m | 6 | SINAPI | 37.56 | 225.36
Diâmetro 2" - 21134 | m | 12 | SINAPI | 48.18 | 578.16
Condulete de alumínio silício injetado de alta resistência, grau de proteção IP-54, pintura eletrostática em epóxi poliéster na cor cinza, com tampa cega e parafusos de aço zincado bicromatizados, rosca BSP (GÁS). Referência: Wetzel.
Tipo X
Diâmetro 2" - 2596 | pç | 2 | SINAPI | 48.84 | 97.68
Tipo T
Diâmetro 3/4" - 2574 | pç | 10 | SINAPI | 8.18 | 81.8
Diâmetro 1" - 2586 | pç | 2 | SINAPI | 13.96 | 27.92
Diâmetro 1 1/4" - 2575 | pç | 5 | SINAPI | 22.8 | 114
Diâmetro 1 1/2" - 2576 | pç | 4 | SINAPI | 32.74 | 130.96
Diâmetro 2" - 2577 | pç | 5 | SINAPI | 45.99 | 229.95
Tipo LR
Diâmetro 3/4" - 2593 | pç | 10 | SINAPI | 7.64 | 76.4
Diâmetro 1" - 2570 | pç | 3 | SINAPI | 11.85 | 35.55
Diâmetro 1 1/4" - 2588 | pç | 5 | SINAPI | 20.28 | 101.4
Diâmetro 1 1/2" - 2587 | pç | 2 | SINAPI | 30.32 | 60.64
Diâmetro 2" - 2571 | pç | 3 | SINAPI | 43.06 | 129.18
Tipo LL . |  |  | IHM
Diâmetro 3/4" | pç | 10 | ICONE | 13.7492 | 137.4915
Diâmetro 1 1/4" | pç | 8 | ICONE | 20.2782 | 162.2256
Diâmetro 2" | pç | 2 | ICONE | 46.7473 | 93.4946
Tipo LB . |  |  | IHM |  | 0
Diâmetro 3/4" | pç | 4 | ICONE | 11.461 | 45.8441
Diâmetro 1" | pç | 2 | ICONE | 17.1849 | 34.3698
Tipo C |  |  | IHM |  | 0
Diâmetro 3/4" - 2559 | pç | 7 | SINAPI | 7.59 | 53.13
Bucha de redução para condulete, rosca BSP (GÁS). Referência: Wetzel.
3/4 x 1" - 765 | pç | 4 | SINAPI | 4.13 | 16.52
3/4 x 1 1/4" - 769 | pç | 5 | SINAPI | 6.5 | 32.5
3/4 x 1 1/2" - 767 | pç | 5 | SINAPI | 9.24 | 46.2
3/4 x 2" - 848 | pç | 6 | SINAPI | 13.88 | 83.28
1 1/4 x 1 1/2" - 790 | pç | 2 | SINAPI | 9.42 | 18.84
1 1/2 x 2" - 788 | pç | 2 | SINAPI | 11.07 | 22.14
Eletroduto Flexível, em fita de aço zincado, diâmetro de 3/4", revestido em PVC, anti chama, NBR 7008/ 6148. Referência: SPTF - Sealtubo Plus. . | m | 35 | ICONE | 7.32 | 256.2
Conector macho giratório em alumínio, rosca BSP (GÁS), diâmetro de 3/4", para eletroduto flexível. Referência: SPTF - Sealtubo Plus. - 1599 | pç | 44 | SINAPI | 5.07 | 223.08
Mensola simples para suporte de eletrodutos e instrumentos, em aço galvanizado a fogo, comprimento "A"=1,00 m. Referência: SISA SRS-553-GF. . | pç | 10 | ICONE | 37.944 | 379.44
Grampo tipo "U", diâmetro de 3/4", em aço galvanizado a fogo. Referência: SISA SRS-668-GF. .
Diâmetro 3/4" | pç | 10 | ICONE | 0.912 | 9.12
Diâmetro 1" | pç | 10 | ICONE | 1.512 | 15.12
Diâmetro 1 1/4" | pç | 10 | ICONE | 2.2008 | 22.0078
Diâmetro 1 1/2" | pç | 10 | ICONE | 2.4285 | 24.2847
Fixador singelo com cunha de aperto para eletroduto rígido, em aço galvanizado a fogo. Referência: SISA SRS-652-GF .
Diâmetro 3/4" | pç | 20 | ICONE | 1.1535 | 23.0705
Diâmetro 1" | pç | 20 | ICONE | 1.2142 | 24.2847
Diâmetro 1 1/4" | pç | 20 | ICONE | 1.2901 | 25.802
Diâmetro 1 1/2" | pç | 20 | ICONE | 1.2598 | 25.1959
Diâmetro 2" | pç | 10 | ICONE | 2.2766 | 22.7664
Chumbador auto perfurante com rosca interna, diâmetro externo 14 mm, rosca "WW", diâmetro de 3/8". Referência: SISA SRS-591-38. . | pç | 80 | ICONE | 2.2766 | 182.1315
Parafuso cabeça sextavada, rosca "WW", diâmetro de 3/8", comprimento 12 mm. Referência: SISA SRS-579-11. - 13294 | pç | 80 | SINAPI | 0.99 | 79.2
Parafuso cabeça redonda, rosca soberba, diâmetro 1/4", comprimento 45 mm. Referência: SISA SRS 519-8. - 4379 | pç | 100 | SINAPI | 0.93 | 93
Bucha de expansão, S-8. Referência: SISA SRS 590-8. - 4376 | pç | 100 | SINAPI | 0.18 | 18
Fita isolante classe A para baixa tensão, até 750 V, rolo com 20 metros. Referência: 3M Scotch 33+. - 20111 | pç | 10 | SINAPI | 7 | 70
Para-raios de baixa de tensão. - 4272 | pç | 1 | SINAPI | 86.67 | 86.67
Cabo cobre nu têmpera mole #35mm2, para aterramento. - 863 | m | 15 | SINAPI | 15.95 | 239.25
Haste de aço cobreada tipo copperweld Ø3/4”x3000mm, alta camada, para aterramento. - 3378 | pç | 3 | SINAPI | 61.96 | 185.88
Caixa de inspeção tipo solo em PVC com tampa em ferro fundido, para instalação da haste de aterramento. . | pç | 3 | ICONE | 57.984 | 173.952
Grampo para fixação de dois cabos a haste de aterramento. - 415 | pç | 3 | SINAPI | 6.93 | 20.79
Cabo de cobre para interligação do inversor de frequencia e painel de acionamento do conjunto moto-bomba 1. 70mm². - 977 | m | 15 | SINAPI | 36.07 | 541.05
SUB-TOTAL |  |  |  |  | 57308.92
MÃO DE OBRA
DISCRIMINAÇÃO | UNIDADE | QUANT. |  | P.UNIT. | P.TOTAL
Clarificação técnica e levantamento de campo. Técnico. - 2438 | h/h | 30.625 | SINAPI | 10.9264 | 334.62
Elaboração do projeto detalhado. Técnico. - 2438 | h/h | 122.5 | SINAPI | 10.9264 | 1338.48
Colocação das ordens de compra. Técnico. - 2438 | h/h | 30.625 | SINAPI | 10.9264 | 334.62
Testes em fábrica. Técnico. - 2438 | h/h | 30.625 | SINAPI | 10.9264 | 334.62
Envio dos equipamentos para Santa Maria da Boa Vista. Técnico. - 2438 | h/h | 30.625 | SINAPI | 10.9264 | 334.62
Inspeção de aceitação em Santa Maria da Boa Vista. Técnico. - 2438 | h/h | 61.25 | SINAPI | 10.9264 | 669.24
Entrega dos materiais e montagem. Técnico. - 2438 | h/h | 30.625 | SINAPI | 10.9264 | 334.62
Mobilização e implantação do canteiro de obras. Técnico. - 2438 | h/h | 30.625 | SINAPI | 10.9264 | 334.62
Montagem dos instrumentos. Técnico. - 2438 | h/h | 122.5 | SINAPI | 10.9264 | 1338.48
Montagem Elétrica. Técnico. - 2438 | h/h | 61.25 | SINAPI | 10.9264 | 669.24
Montagem Hidráulica. Oficial Hidraulico. - 2698 | h/h | 61.25 | SINAPI | 5.812 | 355.99
Execução de aterramento e proteções contra surtos. Técnico. - 2438 | h/h | 91.875 | SINAPI | 10.9264 | 1003.86
Calibração e testes dos instrumentos. Técnico. - 2438 | h/h | 91.875 | SINAPI | 10.9264 | 1003.86
Integração e programação. Técnico. - 2438 | h/h | 91.875 | SINAPI | 10.9264 | 1003.86
Pré-operação. Técnico. - 2438 | h/h | 91.875 | SINAPI | 10.9264 | 1003.86
Treinamento. Técnico. - 2438 | h/h | 61.25 | SINAPI | 10.9264 | 669.24
Operação Assistida. Técnico. - 2438 | h/h | 98 | SINAPI | 10.9264 | 1070.79
Entrega final. Técnico. - 2438 | h/h | 61.25 | SINAPI | 10.9264 | 669.24
|  |  |  | Sub-total | 12803.86
Encargos sociais e trabalhistas |  |  |  | 120.8% | 15460.66
SUB-TOTAL |  |  |  |  | 28264.52
A) CUSTO UNITÁRIO TOTAL |  |  |  |  | 85573.44
B) BDI (Material) |  |  |  | 18.5% | 10602.15
C) BDI (mão-de-obra) |  |  |  | 25% | 7066.13
PREÇO UNITÁRIO TOTAL (A+B+C) |  |  |  |  | 103241.72
COMPOSIÇÃO DE PREÇO UNITÁRIO |  | 3.36
SERVIÇO: Estação de Bombeamento e Pressurização 33 - EBP-33 |  |  |  | Unidade: unid
EQUIPAMENTO
DISCRIMINAÇÃO | UNIDADE | QUANT. | EMPRESA COM MENOR PREÇO | P.UNIT. | P.TOTAL
SUB-TOTAL |  |  |  |  | 0
MATERIAL
DISCRIMINAÇÃO | UNIDADE | QUANT. | EMPRESA COM MENOR PREÇO | P.UNIT. | P.TOTAL
Rádio-Modem, transceptor, 900 MHz, Acces Point ou Dual Remote,1024/512 Kbps, Spread Spectrum 902-907,5 - 915-928 MHz, 1W, 10,5 a 30 Vcc e encriptação AES-128, com antena Yagi 14 dBi - 902-928 MHz, kit centelhador coaxial polyphaser e conectores para RGC-213 (Tipo N) e 40 metros de cabo coaxial RGC-213. . | cj | 1 | IHM | 8991.34 | 8991.34
Poste de concreto de 17 metros para instalação de antena. - 12367 | pç | 1 | SINAPI | 1731.4 | 1731.4
Transmissor de vibração de mancal. Conforme folha de dados. | pç | 6 | IHM | 2183 | 13098
Transmissor ultra-sônico de nível. Conforme folha de dados. | pç | 1 | IHM | 5487 | 5487
Transmissor de pressão tipo strain gage. Conforme folha de dados. | pç | 1 | IHM | 1439.6 | 1439.6
Chave de nível, tipo condutiva, com 4 eletrodos, conforme especificações técnicas. . | pç | 1 | ICONE | 1457.0542 | 1457.0542
Multimedidor de grandezas elétricas. Ligação em 380V. Comunicação de dados via rede Modbus, conforme especificações técnicas. . | pç | 1 | ICONE | 3493.261 | 3493.261
Sensor de presença por infravermelho para detecção de intrusão: especificações conforme folhas de dados. . | pç | 1 | ICONE | 75.7322 | 75.7322
Sensor de detecção de abertura de porta, tipo micro switch: conforme especificações das folhas de dados. . | pç | 2 | ICONE | 134.0472 | 268.0944
Sirene para acionamento de alarme sonoro de intrusão: conforme especificações das folhas de dados. . | pç | 1 | ICONE | 106.2407 | 106.2407
Câmera digital de vigilância, tipo domo, IP, com CCD, varredura, Pan, Tilt, zoom 22x, compressão MPEG4/JPEG, 10/100 Base T, com áudio, conexão para cartão SD, SD-III, sensibilidade de até 0,07lux, 64 presets, 12 Vdc: conforme especificações das folhas de dados. . | pç | 1 | ICONE | 7462.6068 | 7462.6068
Derivador e terminação para rede Modbus RS-485. Referência: Fabricante Altus, modelo AL-2600. . | pç | 5 | ICONE | 467.4273 | 2337.1363
Bateria para No-break. 45Ah / 12V. . | pç | 1 | IHM | 227.6653 | 227.6653
Cabo Flexível, isolação de composto termoplástico de PVC sem chumbo, com blindagem eletrostática em poliester e alumínio, anti chama, isolação 300V. Referência: Poliron MA. .
2x0,5 mm2 | m | 15 | ICONE | 2.0323 | 30.4841
6x0,5 mm2 | m | 20 | ICONE | 7.1684 | 143.3675
6x1,0 mm2 | m | 20 | ICONE | 8.7272 | 174.5431
2x1,0 mm2 | m | 60 | ICONE | 2.7168 | 163.0068
2x1,0+BL mm2 | m | 270 | ICONE | 2.7168 | 733.5387
3x1,0+BL mm2 | m | 50 | ICONE | 3.4742 | 173.7086
3x1,5 mm2 | m | 50 | ICONE | 4.5063 | 225.3127
Cabo flexível, isolação 300 V, com blindagem eletrostática, 1Px22 AWG (1x8,7 mm2), para transmissão de dados via rede Modbus-RTU. Referência: Poliron . | m | 20 | ICONE | 1.4267 | 28.5336
Cabo flexível, isolação 300 V, com blindagem eletrostática, 1Px22 AWG (1x8,7 mm2), para transmissão de dados via rede Ethernet. Referência: Poliron . | m | 20 | TELVENT | 1.19 | 23.8
Eletroduto galvanizado a fogo, NBR 13057, rosca BSP (GÁS), com luva. Peça de 3 metros de comprimento. Referência: Raritubos.
Diâmetro 3/4" - 21128 | m | 40 | SINAPI | 15.54 | 621.6
Diâmetro 1" - 21136 | m | 6 | SINAPI | 18.28 | 109.68
Diâmetro 1 1/4" - 21135 | m | 12 | SINAPI | 27.32 | 327.84
Diâmetro 1 1/2" - 21130 | m | 6 | SINAPI | 37.56 | 225.36
Diâmetro 2" - 21134 | m | 12 | SINAPI | 48.18 | 578.16
Condulete de alumínio silício injetado de alta resistência, grau de proteção IP-54, pintura eletrostática em epóxi poliéster na cor cinza, com tampa cega e parafusos de aço zincado bicromatizados, rosca BSP (GÁS). Referência: Wetzel.
Tipo X
Diâmetro 2" - 2596 | pç | 2 | SINAPI | 48.84 | 97.68
Tipo T
Diâmetro 3/4" - 2574 | pç | 10 | SINAPI | 8.18 | 81.8
Diâmetro 1" - 2586 | pç | 2 | SINAPI | 13.96 | 27.92
Diâmetro 1 1/4" - 2575 | pç | 5 | SINAPI | 22.8 | 114
Diâmetro 1 1/2" - 2576 | pç | 4 | SINAPI | 32.74 | 130.96
Diâmetro 2" - 2577 | pç | 5 | SINAPI | 45.99 | 229.95
Tipo LR
Diâmetro 3/4" - 2593 | pç | 10 | SINAPI | 7.64 | 76.4
Diâmetro 1" - 2570 | pç | 3 | SINAPI | 11.85 | 35.55
Diâmetro 1 1/4" - 2588 | pç | 5 | SINAPI | 20.28 | 101.4
Diâmetro 1 1/2" - 2587 | pç | 2 | SINAPI | 30.32 | 60.64
Diâmetro 2" - 2571 | pç | 3 | SINAPI | 43.06 | 129.18
Tipo LL .
Diâmetro 3/4" | pç | 10 | ICONE | 13.7492 | 137.4915
Diâmetro 1 1/4" | pç | 8 | ICONE | 20.2782 | 162.2256
Diâmetro 2" | pç | 2 | ICONE | 46.7473 | 93.4946
Tipo LB .
Diâmetro 3/4" | pç | 4 | ICONE | 11.461 | 45.8441
Diâmetro 1" | pç | 2 | ICONE | 17.1849 | 34.3698
Tipo C
Diâmetro 3/4" - 2559 | pç | 7 | SINAPI | 7.59 | 53.13
Bucha de redução para condulete, rosca BSP (GÁS). Referência: Wetzel.
3/4 x 1" - 765 | pç | 4 | SINAPI | 4.13 | 16.52
3/4 x 1 1/4" - 769 | pç | 5 | SINAPI | 6.5 | 32.5
3/4 x 1 1/2" - 767 | pç | 5 | SINAPI | 9.24 | 46.2
3/4 x 2" - 848 | pç | 6 | SINAPI | 13.88 | 83.28
1 1/4 x 1 1/2" - 790 | pç | 2 | SINAPI | 9.42 | 18.84
1 1/2 x 2" - 788 | pç | 2 | SINAPI | 11.07 | 22.14
Eletroduto Flexível, em fita de aço zincado, diâmetro de 3/4", revestido em PVC, anti chama, NBR 7008/ 6148. Referência: SPTF - Sealtubo Plus. . | m | 35 | ICONE | 7.32 | 256.2
Conector macho giratório em alumínio, rosca BSP (GÁS), diâmetro de 3/4", para eletroduto flexível. Referência: SPTF - Sealtubo Plus. - 1599 | pç | 44 | SINAPI | 5.07 | 223.08
Mensola simples para suporte de eletrodutos e instrumentos, em aço galvanizado a fogo, comprimento "A"=1,00 m. Referência: SISA SRS-553-GF. . | pç | 10 | ICONE | 37.944 | 379.44
Grampo tipo "U", diâmetro de 3/4", em aço galvanizado a fogo. Referência: SISA SRS-668-GF. . |  |  | IHM | 0 | 0
Diâmetro 3/4" | pç | 10 | ICONE | 0.912 | 9.12
Diâmetro 1" | pç | 10 | ICONE | 1.512 | 15.12
Diâmetro 1 1/4" | pç | 10 | ICONE | 2.2008 | 22.0078
Diâmetro 1 1/2" | pç | 10 | ICONE | 2.4285 | 24.2847
Fixador singelo com cunha de aperto para eletroduto rígido, em aço galvanizado a fogo. Referência: SISA SRS-652-GF .
Diâmetro 3/4" | pç | 20 | ICONE | 1.1535 | 23.0705
Diâmetro 1" | pç | 20 | ICONE | 1.2142 | 24.2847
Diâmetro 1 1/4" | pç | 20 | ICONE | 1.2901 | 25.802
Diâmetro 1 1/2" | pç | 20 | ICONE | 1.2598 | 25.1959
Diâmetro 2" | pç | 10 | ICONE | 2.2766 | 22.7664
Chumbador auto perfurante com rosca interna, diâmetro externo 14 mm, rosca "WW", diâmetro de 3/8". Referência: SISA SRS-591-38. . | pç | 80 | ICONE | 2.2766 | 182.1315
Parafuso cabeça sextavada, rosca "WW", diâmetro de 3/8", comprimento 12 mm. Referência: SISA SRS-579-11. - 13294 | pç | 80 | SINAPI | 0.99 | 79.2
Parafuso cabeça redonda, rosca soberba, diâmetro 1/4", comprimento 45 mm. Referência: SISA SRS 519-8. - 4379 | pç | 100 | SINAPI | 0.93 | 93
Bucha de expansão, S-8. Referência: SISA SRS 590-8. - 4376 | pç | 100 | SINAPI | 0.18 | 18
Fita isolante classe A para baixa tensão, até 750 V, rolo com 20 metros. Referência: 3M Scotch 33+. - 20111 | pç | 10 | SINAPI | 7 | 70
Para-raios de baixa de tensão. - 4272 | pç | 1 | SINAPI | 86.67 | 86.67
Cabo cobre nu têmpera mole #35mm2, para aterramento. - 863 | m | 15 | SINAPI | 15.95 | 239.25
Haste de aço cobreada tipo copperweld Ø3/4”x3000mm, alta camada, para aterramento. - 3378 | pç | 3 | SINAPI | 61.96 | 185.88
Caixa de inspeção tipo solo em PVC com tampa em ferro fundido, para instalação da haste de aterramento. . | pç | 3 | ICONE | 57.984 | 173.952
Grampo para fixação de dois cabos a haste de aterramento. - 415 | pç | 3 | SINAPI | 6.93 | 20.79
Cabo de cobre para interligação do inversor de frequencia e painel de acionamento do conjunto moto-bomba 1. 70mm². - 977 | m | 15 | SINAPI | 36.07 | 541.05
SUB-TOTAL |  |  |  |  | 54305.88
MÃO DE OBRA
DISCRIMINAÇÃO | UNIDADE | QUANT. |  | P.UNIT. | P.TOTAL
Clarificação técnica e levantamento de campo. Técnico. - 2438 | h/h | 30.625 | SINAPI | 10.9264 | 334.62
Elaboração do projeto detalhado. Técnico. - 2438 | h/h | 122.5 | SINAPI | 10.9264 | 1338.48
Colocação das ordens de compra. Técnico. - 2438 | h/h | 30.625 | SINAPI | 10.9264 | 334.62
Testes em fábrica. Técnico. - 2438 | h/h | 30.625 | SINAPI | 10.9264 | 334.62
Envio dos equipamentos para Santa Maria da Boa Vista. Técnico. - 2438 | h/h | 30.625 | SINAPI | 10.9264 | 334.62
Inspeção de aceitação em Santa Maria da Boa Vista. Técnico. - 2438 | h/h | 61.25 | SINAPI | 10.9264 | 669.24
Entrega dos materiais e montagem. Técnico. - 2438 | h/h | 30.625 | SINAPI | 10.9264 | 334.62
Mobilização e implantação do canteiro de obras. Técnico. - 2438 | h/h | 30.625 | SINAPI | 10.9264 | 334.62
Montagem dos instrumentos. Técnico. - 2438 | h/h | 122.5 | SINAPI | 10.9264 | 1338.48
Montagem Elétrica. Técnico. - 2438 | h/h | 61.25 | SINAPI | 10.9264 | 669.24
Montagem Hidráulica. Oficial Hidraulico. - 2698 | h/h | 61.25 | SINAPI | 5.812 | 355.99
Execução de aterramento e proteções contra surtos. Técnico. - 2438 | h/h | 91.875 | SINAPI | 10.9264 | 1003.86
Calibração e testes dos instrumentos. Técnico. - 2438 | h/h | 91.875 | SINAPI | 10.9264 | 1003.86
Integração e programação. Técnico. - 2438 | h/h | 91.875 | SINAPI | 10.9264 | 1003.86
Pré-operação. Técnico. - 2438 | h/h | 91.875 | SINAPI | 10.9264 | 1003.86
Treinamento. Técnico. - 2438 | h/h | 61.25 | SINAPI | 10.9264 | 669.24
Operação Assistida. Técnico. - 2438 | h/h | 98 | SINAPI | 10.9264 | 1070.79
Entrega final. Técnico. - 2438 | h/h | 61.25 | SINAPI | 10.9264 | 669.24
|  |  |  | Sub-total | 12803.86
Encargos sociais e trabalhistas |  |  |  | 120.8% | 15460.66
SUB-TOTAL |  |  |  |  | 28264.52
A) CUSTO UNITÁRIO TOTAL |  |  |  |  | 82570.4
B) BDI (Material) |  |  |  | 18.5% | 10046.59
C) BDI (mão-de-obra) |  |  |  | 25% | 7066.13
PREÇO UNITÁRIO TOTAL (A+B+C) |  |  |  |  | 99683.12
COMPOSIÇÃO DE PREÇO UNITÁRIO |  | 3.37
SERVIÇO: Estação de Bombeamento e Pressurização 34 - EBP-34 |  |  |  | Unidade: unid
EQUIPAMENTO
DISCRIMINAÇÃO | UNIDADE | QUANT. | EMPRESA COM MENOR PREÇO | P.UNIT. | P.TOTAL
SUB-TOTAL |  |  |  |  | 0
MATERIAL
DISCRIMINAÇÃO | UNIDADE | QUANT. | EMPRESA COM MENOR PREÇO | P.UNIT. | P.TOTAL
Rádio-Modem, transceptor, 900 MHz, Acces Point ou Dual Remote,1024/512 Kbps, Spread Spectrum 902-907,5 - 915-928 MHz, 1W, 10,5 a 30 Vcc e encriptação AES-128, com antena Yagi 14 dBi - 902-928 MHz, kit centelhador coaxial polyphaser e conectores para RGC-213 (Tipo N) e 40 metros de cabo coaxial RGC-213. . | cj | 1 | IHM | 8991.34 | 8991.34
Poste de concreto de 17 metros para instalação de antena. - 12367 | pç | 1 | SINAPI | 1731.4 | 1731.4
Transmissor de vibração de mancal. Conforme folha de dados. | pç | 6 | IHM | 2183 | 13098
Transmissor ultra-sônico de nível. Conforme folha de dados. | pç | 1 | IHM | 5487 | 5487
Transmissor de pressão tipo strain gage. Conforme folha de dados. | pç | 1 | IHM | 1439.6 | 1439.6
Chave de nível, tipo condutiva, com 4 eletrodos, conforme especificações técnicas. . | pç | 1 | ICONE | 1457.0542 | 1457.0542
Multimedidor de grandezas elétricas. Ligação em 380V. Comunicação de dados via rede Modbus, conforme especificações técnicas. . | pç | 1 | ICONE | 3493.261 | 3493.261
Sensor de presença por infravermelho para detecção de intrusão: especificações conforme folhas de dados. . | pç | 1 | ICONE | 75.7322 | 75.7322
Sensor de detecção de abertura de porta, tipo micro switch: conforme especificações das folhas de dados. . | pç | 2 | ICONE | 134.0472 | 268.0944
Sirene para acionamento de alarme sonoro de intrusão: conforme especificações das folhas de dados. . | pç | 1 | ICONE | 106.2407 | 106.2407
Câmera digital de vigilância, tipo domo, IP, com CCD, varredura, Pan, Tilt, zoom 22x, compressão MPEG4/JPEG, 10/100 Base T, com áudio, conexão para cartão SD, SD-III, sensibilidade de até 0,07lux, 64 presets, 12 Vdc: conforme especificações das folhas de dados. . | pç | 1 | ICONE | 7462.6068 | 7462.6068
Derivador e terminação para rede Modbus RS-485. Referência: Fabricante Altus, modelo AL-2600. . | pç | 5 | ICONE | 467.4273 | 2337.1363
Módulo de CPU para o CLP existente. Fabricante Altus, Série Ponto, modelo PO3142 | pç | 1 | IHM | 3003.041 | 3003.041
Bateria para No-break. 45Ah / 12V. . | pç | 1 | IHM | 227.6653 | 227.6653
Cabo Flexível, isolação de composto termoplástico de PVC sem chumbo, com blindagem eletrostática em poliester e alumínio, anti chama, isolação 300V. Referência: Poliron MA. .
2x0,5 mm2 | m | 15 | ICONE | 2.0323 | 30.4841
6x0,5 mm2 | m | 20 | ICONE | 7.1684 | 143.3675
6x1,0 mm2 | m | 20 | ICONE | 8.7272 | 174.5431
2x1,0 mm2 | m | 60 | ICONE | 2.7168 | 163.0068
2x1,0+BL mm2 | m | 270 | ICONE | 2.7168 | 733.5387
3x1,0+BL mm2 | m | 50 | ICONE | 3.4742 | 173.7086
3x1,5 mm2 | m | 50 | ICONE | 4.5063 | 225.3127
Cabo flexível, isolação 300 V, com blindagem eletrostática, 1Px22 AWG (1x8,7 mm2), para transmissão de dados via rede Modbus-RTU. Referência: Poliron . | m | 20 | ICONE | 1.4267 | 28.5336
Cabo flexível, isolação 300 V, com blindagem eletrostática, 1Px22 AWG (1x8,7 mm2), para transmissão de dados via rede Ethernet. Referência: Poliron . | m | 20 | TELVENT | 1.19 | 23.8
Eletroduto galvanizado a fogo, NBR 13057, rosca BSP (GÁS), com luva. Peça de 3 metros de comprimento. Referência: Raritubos.
Diâmetro 3/4" - 21128 | m | 40 | SINAPI | 15.54 | 621.6
Diâmetro 1" - 21136 | m | 6 | SINAPI | 18.28 | 109.68
Diâmetro 1 1/4" - 21135 | m | 12 | SINAPI | 27.32 | 327.84
Diâmetro 1 1/2" - 21130 | m | 6 | SINAPI | 37.56 | 225.36
Diâmetro 2" - 21134 | m | 12 | SINAPI | 48.18 | 578.16
Condulete de alumínio silício injetado de alta resistência, grau de proteção IP-54, pintura eletrostática em epóxi poliéster na cor cinza, com tampa cega e parafusos de aço zincado bicromatizados, rosca BSP (GÁS). Referência: Wetzel.
Tipo X
Diâmetro 2" - 2596 | pç | 2 | SINAPI | 48.84 | 97.68
Tipo T
Diâmetro 3/4" - 2574 | pç | 10 | SINAPI | 8.18 | 81.8
Diâmetro 1" - 2586 | pç | 2 | SINAPI | 13.96 | 27.92
Diâmetro 1 1/4" - 2575 | pç | 5 | SINAPI | 22.8 | 114
Diâmetro 1 1/2" - 2576 | pç | 4 | SINAPI | 32.74 | 130.96
Diâmetro 2" - 2577 | pç | 5 | SINAPI | 45.99 | 229.95
Tipo LR
Diâmetro 3/4" - 2593 | pç | 10 | SINAPI | 7.64 | 76.4
Diâmetro 1" - 2570 | pç | 3 | SINAPI | 11.85 | 35.55
Diâmetro 1 1/4" - 2588 | pç | 5 | SINAPI | 20.28 | 101.4
Diâmetro 1 1/2" - 2587 | pç | 2 | SINAPI | 30.32 | 60.64
Diâmetro 2" - 2571 | pç | 3 | SINAPI | 43.06 | 129.18
Tipo LL .
Diâmetro 3/4" | pç | 10 | ICONE | 13.7492 | 137.4915
Diâmetro 1 1/4" | pç | 8 | ICONE | 20.2782 | 162.2256
Diâmetro 2" | pç | 2 | ICONE | 46.7473 | 93.4946
Tipo LB .
Diâmetro 3/4" | pç | 4 | ICONE | 11.461 | 45.8441
Diâmetro 1" | pç | 2 | ICONE | 17.1849 | 34.3698
Tipo C |  |  | IHM |  | 0
Diâmetro 3/4" - 2559 | pç | 7 | SINAPI | 7.59 | 53.13
Bucha de redução para condulete, rosca BSP (GÁS). Referência: Wetzel.
3/4 x 1" - 765 | pç | 4 | SINAPI | 4.13 | 16.52
3/4 x 1 1/4" - 769 | pç | 5 | SINAPI | 6.5 | 32.5
3/4 x 1 1/2" - 767 | pç | 5 | SINAPI | 9.24 | 46.2
3/4 x 2" - 848 | pç | 6 | SINAPI | 13.88 | 83.28
1 1/4 x 1 1/2" - 790 | pç | 2 | SINAPI | 9.42 | 18.84
1 1/2 x 2" - 788 | pç | 2 | SINAPI | 11.07 | 22.14
Eletroduto Flexível, em fita de aço zincado, diâmetro de 3/4", revestido em PVC, anti chama, NBR 7008/ 6148. Referência: SPTF - Sealtubo Plus. . | m | 35 | ICONE | 7.32 | 256.2
Conector macho giratório em alumínio, rosca BSP (GÁS), diâmetro de 3/4", para eletroduto flexível. Referência: SPTF - Sealtubo Plus. - 1599 | pç | 44 | SINAPI | 5.07 | 223.08
Mensola simples para suporte de eletrodutos e instrumentos, em aço galvanizado a fogo, comprimento "A"=1,00 m. Referência: SISA SRS-553-GF. . | pç | 10 | ICONE | 37.944 | 379.44
Grampo tipo "U", diâmetro de 3/4", em aço galvanizado a fogo. Referência: SISA SRS-668-GF. .
Diâmetro 3/4" | pç | 10 | ICONE | 0.912 | 9.12
Diâmetro 1" | pç | 10 | ICONE | 1.512 | 15.12
Diâmetro 1 1/4" | pç | 10 | ICONE | 2.2008 | 22.0078
Diâmetro 1 1/2" | pç | 10 | ICONE | 2.4285 | 24.2847
Fixador singelo com cunha de aperto para eletroduto rígido, em aço galvanizado a fogo. Referência: SISA SRS-652-GF .
Diâmetro 3/4" | pç | 20 | ICONE | 1.1535 | 23.0705
Diâmetro 1" | pç | 20 | ICONE | 1.2142 | 24.2847
Diâmetro 1 1/4" | pç | 20 | ICONE | 1.2901 | 25.802
Diâmetro 1 1/2" | pç | 20 | ICONE | 1.2598 | 25.1959
Diâmetro 2" | pç | 10 | ICONE | 2.2766 | 22.7664
Chumbador auto perfurante com rosca interna, diâmetro externo 14 mm, rosca "WW", diâmetro de 3/8". Referência: SISA SRS-591-38. . | pç | 80 | ICONE | 2.2766 | 182.1315
Parafuso cabeça sextavada, rosca "WW", diâmetro de 3/8", comprimento 12 mm. Referência: SISA SRS-579-11. - 13294 | pç | 80 | SINAPI | 0.99 | 79.2
Parafuso cabeça redonda, rosca soberba, diâmetro 1/4", comprimento 45 mm. Referência: SISA SRS 519-8. - 4379 | pç | 100 | SINAPI | 0.93 | 93
Bucha de expansão, S-8. Referência: SISA SRS 590-8. - 4376 | pç | 100 | SINAPI | 0.18 | 18
Fita isolante classe A para baixa tensão, até 750 V, rolo com 20 metros. Referência: 3M Scotch 33+. - 20111 | pç | 10 | SINAPI | 7 | 70
Para-raios de baixa de tensão. - 4272 | pç | 1 | SINAPI | 86.67 | 86.67
Cabo cobre nu têmpera mole #35mm2, para aterramento. - 863 | m | 15 | SINAPI | 15.95 | 239.25
Haste de aço cobreada tipo copperweld Ø3/4”x3000mm, alta camada, para aterramento. - 3378 | pç | 3 | SINAPI | 61.96 | 185.88
Caixa de inspeção tipo solo em PVC com tampa em ferro fundido, para instalação da haste de aterramento. . | pç | 3 | ICONE | 57.984 | 173.952
Grampo para fixação de dois cabos a haste de aterramento. - 415 | pç | 3 | SINAPI | 6.93 | 20.79
Cabo de cobre para interligação do inversor de frequencia e painel de acionamento do conjunto moto-bomba 1. 70mm². - 977 | m | 15 | SINAPI | 36.07 | 541.05
SUB-TOTAL |  |  |  |  | 57308.92
MÃO DE OBRA
DISCRIMINAÇÃO | UNIDADE | QUANT. |  | P.UNIT. | P.TOTAL
Clarificação técnica e levantamento de campo. Técnico. - 2438 | h/h | 30.625 | SINAPI | 10.9264 | 334.62
Elaboração do projeto detalhado. Técnico. - 2438 | h/h | 122.5 | SINAPI | 10.9264 | 1338.48
Colocação das ordens de compra. Técnico. - 2438 | h/h | 30.625 | SINAPI | 10.9264 | 334.62
Testes em fábrica. Técnico. - 2438 | h/h | 30.625 | SINAPI | 10.9264 | 334.62
Envio dos equipamentos para Santa Maria da Boa Vista. Técnico. - 2438 | h/h | 30.625 | SINAPI | 10.9264 | 334.62
Inspeção de aceitação em Santa Maria da Boa Vista. Técnico. - 2438 | h/h | 61.25 | SINAPI | 10.9264 | 669.24
Entrega dos materiais e montagem. Técnico. - 2438 | h/h | 30.625 | SINAPI | 10.9264 | 334.62
Mobilização e implantação do canteiro de obras. Técnico. - 2438 | h/h | 30.625 | SINAPI | 10.9264 | 334.62
Montagem dos instrumentos. Técnico. - 2438 | h/h | 122.5 | SINAPI | 10.9264 | 1338.48
Montagem Elétrica. Técnico. - 2438 | h/h | 61.25 | SINAPI | 10.9264 | 669.24
Montagem Hidráulica. Oficial Hidraulico. - 2698 | h/h | 61.25 | SINAPI | 5.812 | 355.99
Execução de aterramento e proteções contra surtos. Técnico. - 2438 | h/h | 91.875 | SINAPI | 10.9264 | 1003.86
Calibração e testes dos instrumentos. Técnico. - 2438 | h/h | 91.875 | SINAPI | 10.9264 | 1003.86
Integração e programação. Técnico. - 2438 | h/h | 91.875 | SINAPI | 10.9264 | 1003.86
Pré-operação. Técnico. - 2438 | h/h | 91.875 | SINAPI | 10.9264 | 1003.86
Treinamento. Técnico. - 2438 | h/h | 61.25 | SINAPI | 10.9264 | 669.24
Operação Assistida. Técnico. - 2438 | h/h | 98 | SINAPI | 10.9264 | 1070.79
Entrega final. Técnico. - 2438 | h/h | 61.25 | SINAPI | 10.9264 | 669.24
|  |  |  | Sub-total | 12803.86
Encargos sociais e trabalhistas |  |  |  | 120.8% | 15460.66
SUB-TOTAL |  |  |  |  | 28264.52
A) CUSTO UNITÁRIO TOTAL |  |  |  |  | 85573.44
B) BDI (Material) |  |  |  | 18.5% | 10602.15
C) BDI (mão-de-obra) |  |  |  | 25% | 7066.13
PREÇO UNITÁRIO TOTAL (A+B+C) |  |  |  |  | 103241.72
COMPOSIÇÃO DE PREÇO UNITÁRIO |  | 3.38
SERVIÇO: Comporta 1 do Canal Principal - FC-01 |  |  |  | Unidade: unid
EQUIPAMENTO
DISCRIMINAÇÃO | UNIDADE | QUANT. | EMPRESA COM MENOR PREÇO | P.UNIT. | P.TOTAL
SUB-TOTAL |  |  |  |  | 0
MATERIAL
DISCRIMINAÇÃO | UNIDADE | QUANT. | EMPRESA COM MENOR PREÇO | P.UNIT. | P.TOTAL
Painel de Automação para CLP e Rádio: Armário de aço nas dimensões 800x600x400mm (AxLxP), pintura eletrostática a pó na cor cinza RAL 7032 e placa de montagem na cor laranja RAL 2003. Porta externa com visor de policarbonato. Bitola das chapas: 12MSG estrutura, 12MSG placa de montagem, 14MSG porta, 14MSG fechamento traseiro. Montado em parede, tampa inferior, grau de proteção IP-54. Montado com todos os equipamentos necessários. | pç | 1 | IHM | 17892.25 | 17892.25
Controlador Lógico Programável: 8 EA, 0 SA, 24 ED, 8 SD, 1 porta ethernet e 3 portas Modbus-RTU, com fonte de alimentação e unidade de processamento de dados (CPU). | pç | 1 | IHM | 19307.79 | 19307.79
Rádio-Modem, transceptor, 900 MHz, Acces Point ou Dual Remote,1024/512 Kbps, Spread Spectrum 902-907,5 - 915-928 MHz, 1W, 10,5 a 30 Vcc e encriptação AES-128, com antena Yagi 14 dBi - 902-928 MHz, kit centelhador coaxial polyphaser e conectores para RGC-213 (Tipo N) e 20 metros de cabo coaxial RGC-213. . | cj | 1 | IHM | 8991.34 | 8991.34
Transmissor ultra-sônico de nível. Conforme folha de dados. | pç | 1 | IHM | 5487 | 5487
Sensor de detecção de abertura de porta, tipo micro switch: conforme especificações das folhas de dados. . | pç | 1 | ICONE | 134.0472 | 134.0472
Cabo Flexível, isolação de composto termoplástico de PVC sem chumbo, com blindagem eletrostática em poliester e alumínio, anti chama, isolação 300V. Referência: Poliron MA. . |  |  | IHM |  | 0
2x1,0 mm2 | m | 60 | IHM | 2.7168 | 163.0068
Cabo flexível, isolação 300 V, com blindagem eletrostática, 1Px22 AWG (1x8,7 mm2), para transmissão de dados via rede Ethernet. Referência: Poliron . | m | 1 | TELVENT | 1.19 | 1.19
Eletroduto galvanizado a fogo, NBR 13057, rosca BSP (GÁS), com luva. Peça de 3 metros de comprimento. Referência: Raritubos.
Diâmetro 1" - 21136 | m | 6 | SINAPI | 18.28 | 109.68
Condulete de alumínio silício injetado de alta resistência, grau de proteção IP-54, pintura eletrostática em epóxi poliéster na cor cinza, com tampa cega e parafusos de aço zincado bicromatizados, rosca BSP (GÁS). Referência: Wetzel.
Tipo LR |  |  | IHM |  | 0
Diâmetro 1" - 2570 | pç | 4 | SINAPI | 11.85 | 47.4
Tipo LB . |  |  | IHM |  | 0
Diâmetro 1" | pç | 2 | ICONE | 17.1849 | 34.3698
Fita isolante classe A para baixa tensão, até 750 V, rolo com 20 metros. Referência: 3M Scotch 33+. - 20111 | pç | 1 | SINAPI | 7 | 7
Para-raios de baixa de tensão. - 4272 | pç | 1 | SINAPI | 86.67 | 86.67
Cabo cobre nu têmpera mole #35mm2, para aterramento. - 863 | m | 15 | SINAPI | 15.95 | 239.25
Haste de aço cobreada tipo copperweld Ø3/4”x3000mm, alta camada, para aterramento. - 3378 | pç | 3 | SINAPI | 61.96 | 185.88
Caixa de inspeção tipo solo em PVC com tampa em ferro fundido, para instalação da haste de aterramento. . | pç | 3 | ICONE | 57.984 | 173.952
Grampo para fixação de dois cabos a haste de aterramento. - 415 | pç | 3 | SINAPI | 6.93 | 20.79
SUB-TOTAL |  |  |  |  | 52881.62
MÃO DE OBRA
DISCRIMINAÇÃO | UNIDADE | QUANT. |  | P.UNIT. | P.TOTAL
Clarificação técnica e levantamento de campo. Técnico. - 2438 | h/h | 4 | SINAPI | 10.9264 | 43.71
Elaboração do projeto detalhado. Técnico. - 2438 | h/h | 12 | SINAPI | 10.9264 | 131.12
Colocação das ordens de compra. Técnico. - 2438 | h/h | 0 | SINAPI | 10.9264 | 0
Testes em fábrica. Técnico. - 2438 | h/h | 2 | SINAPI | 10.9264 | 21.85
Envio dos equipamentos para Santa Maria da Boa Vista. Técnico. - 2438 | h/h | 0 | SINAPI | 10.9264 | 0
Inspeção de aceitação em Santa Maria da Boa Vista. Técnico. - 2438 | h/h | 2 | SINAPI | 10.9264 | 21.85
Entrega dos materiais e montagem. Técnico. - 2438 | h/h | 2 | SINAPI | 10.9264 | 21.85
Mobilização e implantação do canteiro de obras. Técnico. - 2438 | h/h | 1 | SINAPI | 10.9264 | 10.93
Montagem dos instrumentos. Técnico. - 2438 | h/h | 2 | SINAPI | 10.9264 | 21.85
Montagem Elétrica. Técnico. - 2438 | h/h | 6 | SINAPI | 10.9264 | 65.56
Montagem Hidráulica. Oficial Hidraulico. - 2698 | h/h | 0 | SINAPI | 5.812 | 0
Execução de aterramento e proteções contra surtos. Técnico. - 2438 | h/h | 8 | SINAPI | 10.9264 | 87.41
Calibração e testes dos instrumentos. Técnico. - 2438 | h/h | 2 | SINAPI | 10.9264 | 21.85
Integração e programação. Técnico. - 2438 | h/h | 8 | SINAPI | 10.9264 | 87.41
Pré-operação. Técnico. - 2438 | h/h | 8 | SINAPI | 10.9264 | 87.41
Treinamento. Técnico. - 2438 | h/h | 1 | SINAPI | 10.9264 | 10.93
Operação Assistida. Técnico. - 2438 | h/h | 8 | SINAPI | 10.9264 | 87.41
Entrega final. Técnico. - 2438 | h/h | 8 | SINAPI | 10.9264 | 87.41
|  |  |  | Sub-total | 808.55
Encargos sociais e trabalhistas |  |  |  | 120.8% | 976.32
SUB-TOTAL |  |  |  |  | 1784.87
A) CUSTO UNITÁRIO TOTAL |  |  |  |  | 54666.49
B) BDI (Material) |  |  |  | 18.5% | 9783.1
C) BDI (mão-de-obra) |  |  |  | 25% | 446.22
PREÇO UNITÁRIO TOTAL (A+B+C) |  |  |  |  | 64895.81
COMPOSIÇÃO DE PREÇO UNITÁRIO |  | 3.39
SERVIÇO: Comporta 2 do Canal Principal - FC-02 |  |  |  | Unidade: unid
EQUIPAMENTO
DISCRIMINAÇÃO | UNIDADE | QUANT. | EMPRESA COM MENOR PREÇO | P.UNIT. | P.TOTAL
SUB-TOTAL |  |  |  |  | 0
MATERIAL
DISCRIMINAÇÃO | UNIDADE | QUANT. | EMPRESA COM MENOR PREÇO | P.UNIT. | P.TOTAL
Painel de Automação para CLP e Rádio: Armário de aço auto sustentado nas dimensões 800x600x400mm (AxLxP), pintura eletrostática a pó na cor cinza RAL 7032 e placa de montagem na cor laranja RAL 2003. Porta externa com visor de policarbonato. Bitola das chapas: 12MSG estrutura, 12MSG placa de montagem, 14MSG porta, 14MSG fechamento traseiro. Montado em parede, tampa inferior, grau de proteção IP-54. Montado com todos os equipamentos necessários. | pç | 1 | IHM | 17892.25 | 17892.25
Controlador Lógico Programável: 8 EA, 0 SA, 24 ED, 8 SD, 1 porta ethernet e 3 portas Modbus-RTU, com fonte de alimentação e unidade de processamento de dados (CPU). | pç | 1 | IHM | 19307.79 | 19307.79
Rádio-Modem, transceptor, 900 MHz, Acces Point ou Dual Remote,1024/512 Kbps, Spread Spectrum 902-907,5 - 915-928 MHz, 1W, 10,5 a 30 Vcc e encriptação AES-128, com antena Yagi 14 dBi - 902-928 MHz, kit centelhador coaxial polyphaser e conectores para RGC-213 (Tipo N) e 20 metros de cabo coaxial RGC-213. . | cj | 1 | IHM | 8991.34 | 8991.34
Transmissor ultra-sônico de nível. Conforme folha de dados. | pç | 1 | IHM | 9204 | 9204
Sensor de detecção de abertura de porta, tipo micro switch: conforme especificações das folhas de dados. . | pç | 1 | ICONE | 134.0472 | 134.0472
Cabo Flexível, isolação de composto termoplástico de PVC sem chumbo, com blindagem eletrostática em poliester e alumínio, anti chama, isolação 300V. Referência: Poliron MA. . |  |  | IHM |  | 0
2x1,0 mm2 | m | 60 | IHM | 2.7168 | 163.0068
Cabo flexível, isolação 300 V, com blindagem eletrostática, 1Px22 AWG (1x8,7 mm2), para transmissão de dados via rede Ethernet. Referência: Poliron . | m | 1 | TELVENT | 1.19 | 1.19
Eletroduto galvanizado a fogo, NBR 13057, rosca BSP (GÁS), com luva. Peça de 3 metros de comprimento. Referência: Raritubos. |  |  | IHM |  | 0
Diâmetro 1" - 21136 | m | 6 |  | 18.28 | 109.68
Condulete de alumínio silício injetado de alta resistência, grau de proteção IP-54, pintura eletrostática em epóxi poliéster na cor cinza, com tampa cega e parafusos de aço zincado bicromatizados, rosca BSP (GÁS). Referência: Wetzel.
Tipo LR |  |  | IHM |  | 0
Diâmetro 1" - 2570 | pç | 4 | SINAPI | 11.85 | 47.4
Tipo LB . |  |  | IHM |  | 0
Diâmetro 1" | pç | 2 | ICONE | 17.1849 | 34.3698
Fita isolante classe A para baixa tensão, até 750 V, rolo com 20 metros. Referência: 3M Scotch 33+. - 20111 | pç | 1 | SINAPI | 7 | 7
Para-raios de baixa de tensão. - 4272 | pç | 1 | SINAPI | 86.67 | 86.67
Cabo cobre nu têmpera mole #35mm2, para aterramento. - 863 | m | 15 | SINAPI | 15.95 | 239.25
Haste de aço cobreada tipo copperweld Ø3/4”x3000mm, alta camada, para aterramento. - 3378 | pç | 3 | SINAPI | 61.96 | 185.88
Caixa de inspeção tipo solo em PVC com tampa em ferro fundido, para instalação da haste de aterramento. . | pç | 3 | ICONE | 57.984 | 173.952
Grampo para fixação de dois cabos a haste de aterramento. - 415 | pç | 3 | SINAPI | 6.93 | 20.79
SUB-TOTAL |  |  |  |  | 56598.62
MÃO DE OBRA
DISCRIMINAÇÃO | UNIDADE | QUANT. |  | P.UNIT. | P.TOTAL
Clarificação técnica e levantamento de campo. Técnico. - 2438 | h/h | 4 | SINAPI | 10.9264 | 43.71
Elaboração do projeto detalhado. Técnico. - 2438 | h/h | 12 | SINAPI | 10.9264 | 131.12
Colocação das ordens de compra. Técnico. - 2438 | h/h | 0 | SINAPI | 10.9264 | 0
Testes em fábrica. Técnico. - 2438 | h/h | 2 | SINAPI | 10.9264 | 21.85
Envio dos equipamentos para Santa Maria da Boa Vista. Técnico. - 2438 | h/h | 0 | SINAPI | 10.9264 | 0
Inspeção de aceitação em Santa Maria da Boa Vista. Técnico. - 2438 | h/h | 2 | SINAPI | 10.9264 | 21.85
Entrega dos materiais e montagem. Técnico. - 2438 | h/h | 2 | SINAPI | 10.9264 | 21.85
Mobilização e implantação do canteiro de obras. Técnico. - 2438 | h/h | 1 | SINAPI | 10.9264 | 10.93
Montagem dos instrumentos. Técnico. - 2438 | h/h | 2 | SINAPI | 10.9264 | 21.85
Montagem Elétrica. Técnico. - 2438 | h/h | 6 | SINAPI | 10.9264 | 65.56
Montagem Hidráulica. Oficial Hidraulico. - 2698 | h/h | 0 | SINAPI | 5.812 | 0
Execução de aterramento e proteções contra surtos. Técnico. - 2438 | h/h | 8 | SINAPI | 10.9264 | 87.41
Calibração e testes dos instrumentos. Técnico. - 2438 | h/h | 2 | SINAPI | 10.9264 | 21.85
Integração e programação. Técnico. - 2438 | h/h | 8 | SINAPI | 10.9264 | 87.41
Pré-operação. Técnico. - 2438 | h/h | 8 | SINAPI | 10.9264 | 87.41
Treinamento. Técnico. - 2438 | h/h | 1 | SINAPI | 10.9264 | 10.93
Operação Assistida. Técnico. - 2438 | h/h | 8 | SINAPI | 10.9264 | 87.41
Entrega final. Técnico. - 2438 | h/h | 8 | SINAPI | 10.9264 | 87.41
|  |  |  | Sub-total | 808.55
Encargos sociais e trabalhistas |  |  |  | 120.8% | 976.32
SUB-TOTAL |  |  |  |  | 1784.87
A) CUSTO UNITÁRIO TOTAL |  |  |  |  | 58383.49
B) BDI (Material) |  |  |  | 18.5% | 10470.74
C) BDI (mão-de-obra) |  |  |  | 25% | 446.22
PREÇO UNITÁRIO TOTAL (A+B+C) |  |  |  |  | 69300.45
COMPOSIÇÃO DE PREÇO UNITÁRIO |  | 3.40
SERVIÇO: Comporta 3 do Canal Principal - FC-03 |  |  |  | Unidade: unid
EQUIPAMENTO
DISCRIMINAÇÃO | UNIDADE | QUANT. | EMPRESA COM MENOR PREÇO | P.UNIT. | P.TOTAL
SUB-TOTAL |  |  |  |  | 0
MATERIAL
DISCRIMINAÇÃO | UNIDADE | QUANT. | EMPRESA COM MENOR PREÇO | P.UNIT. | P.TOTAL
Painel de Automação para CLP e Rádio: Armário de aço auto sustentado nas dimensões 800x600x400mm (AxLxP), pintura eletrostática a pó na cor cinza RAL 7032 e placa de montagem na cor laranja RAL 2003. Porta externa com visor de policarbonato. Bitola das chapas: 12MSG estrutura, 12MSG placa de montagem, 14MSG porta, 14MSG fechamento traseiro. Montado em parede, tampa inferior, grau de proteção IP-54. Montado com todos os equipamentos necessários. | pç | 1 | IHM | 17892.25 | 17892.25
Controlador Lógico Programável: 8 EA, 0 SA, 24 ED, 8 SD, 1 porta ethernet e 3 portas Modbus-RTU, com fonte de alimentação e unidade de processamento de dados (CPU). | pç | 1 | IHM | 19307.79 | 19307.79
Rádio-Modem, transceptor, 900 MHz, Acces Point ou Dual Remote,1024/512 Kbps, Spread Spectrum 902-907,5 - 915-928 MHz, 1W, 10,5 a 30 Vcc e encriptação AES-128, com antena Yagi 14 dBi - 902-928 MHz, kit centelhador coaxial polyphaser e conectores para RGC-213 (Tipo N) e 20 metros de cabo coaxial RGC-213. . | cj | 1 | IHM | 8991.34 | 8991.34
Transmissor ultra-sônico de nível. Conforme folha de dados. | pç | 1 | IHM | 9204 | 9204
Sensor de detecção de abertura de porta, tipo micro switch: conforme especificações das folhas de dados. . | pç | 1 | ICONE | 134.0472 | 134.0472
Cabo Flexível, isolação de composto termoplástico de PVC sem chumbo, com blindagem eletrostática em poliester e alumínio, anti chama, isolação 300V. Referência: Poliron MA. . |  |  | IHM |  | 0
2x1,0 mm2 | m | 60 | IHM | 2.7168 | 163.0068
Cabo flexível, isolação 300 V, com blindagem eletrostática, 1Px22 AWG (1x8,7 mm2), para transmissão de dados via rede Ethernet. Referência: Poliron . | m | 1 | TELVENT | 1.19 | 1.19
Eletroduto galvanizado a fogo, NBR 13057, rosca BSP (GÁS), com luva. Peça de 3 metros de comprimento. Referência: Raritubos. |  |  | IHM |  | 0
Diâmetro 1" - 21136 | m | 6 | SINAPI | 18.28 | 109.68
Condulete de alumínio silício injetado de alta resistência, grau de proteção IP-54, pintura eletrostática em epóxi poliéster na cor cinza, com tampa cega e parafusos de aço zincado bicromatizados, rosca BSP (GÁS). Referência: Wetzel.
Tipo LR |  |  | IHM |  | 0
Diâmetro 1" - 2570 | pç | 4 | SINAPI | 11.85 | 47.4
Tipo LB . |  |  | IHM |  | 0
Diâmetro 1" | pç | 2 | ICONE | 17.1849 | 34.3698
Fita isolante classe A para baixa tensão, até 750 V, rolo com 20 metros. Referência: 3M Scotch 33+. - 20111 | pç | 1 | SINAPI | 7 | 7
Para-raios de baixa de tensão. - 4272 | pç | 1 | SINAPI | 86.67 | 86.67
Cabo cobre nu têmpera mole #35mm2, para aterramento. - 863 | m | 15 | SINAPI | 15.95 | 239.25
Haste de aço cobreada tipo copperweld Ø3/4”x3000mm, alta camada, para aterramento. - 3378 | pç | 3 | SINAPI | 61.96 | 185.88
Caixa de inspeção tipo solo em PVC com tampa em ferro fundido, para instalação da haste de aterramento. . | pç | 3 | ICONE | 57.984 | 173.952
Grampo para fixação de dois cabos a haste de aterramento. - 415 | pç | 3 | SINAPI | 6.93 | 20.79
SUB-TOTAL |  |  |  |  | 56598.62
MÃO DE OBRA
DISCRIMINAÇÃO | UNIDADE | QUANT. |  | P.UNIT. | P.TOTAL
Clarificação técnica e levantamento de campo. Técnico. - 2438 | h/h | 4 | SINAPI | 10.9264 | 43.71
Elaboração do projeto detalhado. Técnico. - 2438 | h/h | 12 | SINAPI | 10.9264 | 131.12
Colocação das ordens de compra. Técnico. - 2438 | h/h | 0 | SINAPI | 10.9264 | 0
Testes em fábrica. Técnico. - 2438 | h/h | 2 | SINAPI | 10.9264 | 21.85
Envio dos equipamentos para Santa Maria da Boa Vista. Técnico. - 2438 | h/h | 0 | SINAPI | 10.9264 | 0
Inspeção de aceitação em Santa Maria da Boa Vista. Técnico. - 2438 | h/h | 2 | SINAPI | 10.9264 | 21.85
Entrega dos materiais e montagem. Técnico. - 2438 | h/h | 2 | SINAPI | 10.9264 | 21.85
Mobilização e implantação do canteiro de obras. Técnico. - 2438 | h/h | 1 | SINAPI | 10.9264 | 10.93
Montagem dos instrumentos. Técnico. - 2438 | h/h | 2 | SINAPI | 10.9264 | 21.85
Montagem Elétrica. Técnico. - 2438 | h/h | 6 | SINAPI | 10.9264 | 65.56
Montagem Hidráulica. Oficial Hidraulico. - 2698 | h/h | 0 | SINAPI | 5.812 | 0
Execução de aterramento e proteções contra surtos. Técnico. - 2438 | h/h | 8 | SINAPI | 10.9264 | 87.41
Calibração e testes dos instrumentos. Técnico. - 2438 | h/h | 2 | SINAPI | 10.9264 | 21.85
Integração e programação. Técnico. - 2438 | h/h | 8 | SINAPI | 10.9264 | 87.41
Pré-operação. Técnico. - 2438 | h/h | 8 | SINAPI | 10.9264 | 87.41
Treinamento. Técnico. - 2438 | h/h | 1 | SINAPI | 10.9264 | 10.93
Operação Assistida. Técnico. - 2438 | h/h | 8 | SINAPI | 10.9264 | 87.41
Entrega final. Técnico. - 2438 | h/h | 8 | SINAPI | 10.9264 | 87.41
|  |  |  | Sub-total | 808.55
Encargos sociais e trabalhistas |  |  |  | 120.8% | 976.32
SUB-TOTAL |  |  |  |  | 1784.87
A) CUSTO UNITÁRIO TOTAL |  |  |  |  | 58383.49
B) BDI (Material) |  |  |  | 18.5% | 10470.74
C) BDI (mão-de-obra) |  |  |  | 25% | 446.22
PREÇO UNITÁRIO TOTAL (A+B+C) |  |  |  |  | 69300.45
COMPOSIÇÃO DE PREÇO UNITÁRIO |  | 3.41
SERVIÇO: Comporta 4 do Canal Principal - FC-04 |  |  |  | Unidade: unid
EQUIPAMENTO
DISCRIMINAÇÃO | UNIDADE | QUANT. | EMPRESA COM MENOR PREÇO | P.UNIT. | P.TOTAL
SUB-TOTAL |  |  |  |  | 0
MATERIAL
DISCRIMINAÇÃO | UNIDADE | QUANT. | EMPRESA COM MENOR PREÇO | P.UNIT. | P.TOTAL
Painel de Automação para CLP e Rádio: Armário de aço auto sustentado nas dimensões 800x600x400mm (AxLxP), pintura eletrostática a pó na cor cinza RAL 7032 e placa de montagem na cor laranja RAL 2003. Porta externa com visor de policarbonato. Bitola das chapas: 12MSG estrutura, 12MSG placa de montagem, 14MSG porta, 14MSG fechamento traseiro. Montado em parede, tampa inferior, grau de proteção IP-54. Montado com todos os equipamentos necessários. | pç | 1 | IHM | 17892.25 | 17892.25
Controlador Lógico Programável: 8 EA, 0 SA, 24 ED, 8 SD, 1 porta ethernet e 3 portas Modbus-RTU, com fonte de alimentação e unidade de processamento de dados (CPU). | pç | 1 | IHM | 19307.79 | 19307.79
Rádio-Modem, transceptor, 900 MHz, Acces Point ou Dual Remote,1024/512 Kbps, Spread Spectrum 902-907,5 - 915-928 MHz, 1W, 10,5 a 30 Vcc e encriptação AES-128, com antena Yagi 14 dBi - 902-928 MHz, kit centelhador coaxial polyphaser e conectores para RGC-213 (Tipo N) e 20 metros de cabo coaxial RGC-213. . | cj | 1 | IHM | 8991.34 | 8991.34
Transmissor ultra-sônico de nível. Conforme folha de dados. | pç | 1 | IHM | 9204 | 9204
Sensor de detecção de abertura de porta, tipo micro switch: conforme especificações das folhas de dados. . | pç | 1 | ICONE | 134.0472 | 134.0472
Cabo Flexível, isolação de composto termoplástico de PVC sem chumbo, com blindagem eletrostática em poliester e alumínio, anti chama, isolação 300V. Referência: Poliron MA. . |  |  | IHM |  | 0
2x1,0 mm2 | m | 60 | IHM | 2.7168 | 163.0068
Cabo flexível, isolação 300 V, com blindagem eletrostática, 1Px22 AWG (1x8,7 mm2), para transmissão de dados via rede Ethernet. Referência: Poliron . | m | 1 | TELVENT | 1.19 | 1.19
Eletroduto galvanizado a fogo, NBR 13057, rosca BSP (GÁS), com luva. Peça de 3 metros de comprimento. Referência: Raritubos. |  |  | IHM |  | 0
Diâmetro 1" - 21136 | m | 6 | SINAPI | 18.28 | 109.68
Condulete de alumínio silício injetado de alta resistência, grau de proteção IP-54, pintura eletrostática em epóxi poliéster na cor cinza, com tampa cega e parafusos de aço zincado bicromatizados, rosca BSP (GÁS). Referência: Wetzel.
Tipo LR |  |  | IHM |  | 0
Diâmetro 1" - 2570 | pç | 4 | SINAPI | 11.85 | 47.4
Tipo LB . |  |  | IHM |  | 0
Diâmetro 1" | pç | 2 | ICONE | 17.1849 | 34.3698
Fita isolante classe A para baixa tensão, até 750 V, rolo com 20 metros. Referência: 3M Scotch 33+. - 20111 | pç | 1 | SINAPI | 7 | 7
Para-raios de baixa de tensão. - 4272 | pç | 1 | SINAPI | 86.67 | 86.67
Cabo cobre nu têmpera mole #35mm2, para aterramento. - 863 | m | 15 | SINAPI | 15.95 | 239.25
Haste de aço cobreada tipo copperweld Ø3/4”x3000mm, alta camada, para aterramento. - 3378 | pç | 3 | SINAPI | 61.96 | 185.88
Caixa de inspeção tipo solo em PVC com tampa em ferro fundido, para instalação da haste de aterramento. . | pç | 3 | ICONE | 57.984 | 173.952
Grampo para fixação de dois cabos a haste de aterramento. - 415 | pç | 3 | SINAPI | 6.93 | 20.79
SUB-TOTAL |  |  |  |  | 56598.62
MÃO DE OBRA
DISCRIMINAÇÃO | UNIDADE | QUANT. |  | P.UNIT. | P.TOTAL
Clarificação técnica e levantamento de campo. Técnico. - 2438 | h/h | 4 | SINAPI | 10.9264 | 43.71
Elaboração do projeto detalhado. Técnico. - 2438 | h/h | 12 | SINAPI | 10.9264 | 131.12
Colocação das ordens de compra. Técnico. - 2438 | h/h | 0 | SINAPI | 10.9264 | 0
Testes em fábrica. Técnico. - 2438 | h/h | 2 | SINAPI | 10.9264 | 21.85
Envio dos equipamentos para Santa Maria da Boa Vista. Técnico. - 2438 | h/h | 0 | SINAPI | 10.9264 | 0
Inspeção de aceitação em Santa Maria da Boa Vista. Técnico. - 2438 | h/h | 2 | SINAPI | 10.9264 | 21.85
Entrega dos materiais e montagem. Técnico. - 2438 | h/h | 2 | SINAPI | 10.9264 | 21.85
Mobilização e implantação do canteiro de obras. Técnico. - 2438 | h/h | 1 | SINAPI | 10.9264 | 10.93
Montagem dos instrumentos. Técnico. - 2438 | h/h | 2 | SINAPI | 10.9264 | 21.85
Montagem Elétrica. Técnico. - 2438 | h/h | 6 | SINAPI | 10.9264 | 65.56
Montagem Hidráulica. Oficial Hidraulico. - 2698 | h/h | 0 | SINAPI | 5.812 | 0
Execução de aterramento e proteções contra surtos. Técnico. - 2438 | h/h | 8 | SINAPI | 10.9264 | 87.41
Calibração e testes dos instrumentos. Técnico. - 2438 | h/h | 2 | SINAPI | 10.9264 | 21.85
Integração e programação. Técnico. - 2438 | h/h | 8 | SINAPI | 10.9264 | 87.41
Pré-operação. Técnico. - 2438 | h/h | 8 | SINAPI | 10.9264 | 87.41
Treinamento. Técnico. - 2438 | h/h | 1 | SINAPI | 10.9264 | 10.93
Operação Assistida. Técnico. - 2438 | h/h | 8 | SINAPI | 10.9264 | 87.41
Entrega final. Técnico. - 2438 | h/h | 8 | SINAPI | 10.9264 | 87.41
|  |  |  | Sub-total | 808.55
Encargos sociais e trabalhistas |  |  |  | 120.8% | 976.32
SUB-TOTAL |  |  |  |  | 1784.87
A) CUSTO UNITÁRIO TOTAL |  |  |  |  | 58383.49
B) BDI (Material) |  |  |  | 18.5% | 10470.74
C) BDI (mão-de-obra) |  |  |  | 25% | 446.22
PREÇO UNITÁRIO TOTAL (A+B+C) |  |  |  |  | 69300.45
COMPOSIÇÃO DE PREÇO UNITÁRIO |  | 3.42
SERVIÇO: Comporta 5 do Canal Principal - FC-05 |  |  |  | Unidade: unid
EQUIPAMENTO
DISCRIMINAÇÃO | UNIDADE | QUANT. | EMPRESA COM MENOR PREÇO | P.UNIT. | P.TOTAL
SUB-TOTAL |  |  |  |  | 0
MATERIAL
DISCRIMINAÇÃO | UNIDADE | QUANT. | EMPRESA COM MENOR PREÇO | P.UNIT. | P.TOTAL
Painel de Automação para CLP e Rádio: Armário de aço auto sustentado nas dimensões 800x600x400mm (AxLxP), pintura eletrostática a pó na cor cinza RAL 7032 e placa de montagem na cor laranja RAL 2003. Porta externa com visor de policarbonato. Bitola das chapas: 12MSG estrutura, 12MSG placa de montagem, 14MSG porta, 14MSG fechamento traseiro. Montado em parede, tampa inferior, grau de proteção IP-54. Montado com todos os equipamentos necessários. | pç | 1 | IHM | 17892.25 | 17892.25
Controlador Lógico Programável: 8 EA, 0 SA, 24 ED, 8 SD, 1 porta ethernet e 3 portas Modbus-RTU, com fonte de alimentação e unidade de processamento de dados (CPU). | pç | 1 | IHM | 19307.79 | 19307.79
Rádio-Modem, transceptor, 900 MHz, Acces Point ou Dual Remote,1024/512 Kbps, Spread Spectrum 902-907,5 - 915-928 MHz, 1W, 10,5 a 30 Vcc e encriptação AES-128, com antena Yagi 14 dBi - 902-928 MHz, kit centelhador coaxial polyphaser e conectores para RGC-213 (Tipo N) e 20 metros de cabo coaxial RGC-213. . | cj | 1 | IHM | 8991.34 | 8991.34
Transmissor ultra-sônico de nível. Conforme folha de dados. | pç | 1 | IHM | 9204 | 9204
Sensor de detecção de abertura de porta, tipo micro switch: conforme especificações das folhas de dados. . | pç | 1 | ICONE | 134.0472 | 134.0472
Cabo Flexível, isolação de composto termoplástico de PVC sem chumbo, com blindagem eletrostática em poliester e alumínio, anti chama, isolação 300V. Referência: Poliron MA. . |  |  | IHM |  | 0
2x1,0 mm2 | m | 60 | IHM | 2.7168 | 163.0068
Cabo flexível, isolação 300 V, com blindagem eletrostática, 1Px22 AWG (1x8,7 mm2), para transmissão de dados via rede Ethernet. Referência: Poliron . | m | 1 | TELVENT | 1.19 | 1.19
Eletroduto galvanizado a fogo, NBR 13057, rosca BSP (GÁS), com luva. Peça de 3 metros de comprimento. Referência: Raritubos. |  |  | IHM |  | 0
Diâmetro 1" - 21136 | m | 6 | SINAPI | 18.28 | 109.68
Condulete de alumínio silício injetado de alta resistência, grau de proteção IP-54, pintura eletrostática em epóxi poliéster na cor cinza, com tampa cega e parafusos de aço zincado bicromatizados, rosca BSP (GÁS). Referência: Wetzel.
Tipo LR |  |  | IHM |  | 0
Diâmetro 1" - 2570 | pç | 4 | SINAPI | 11.85 | 47.4
Tipo LB . |  |  | IHM |  | 0
Diâmetro 1" | pç | 2 | ICONE | 17.1849 | 34.3698
Fita isolante classe A para baixa tensão, até 750 V, rolo com 20 metros. Referência: 3M Scotch 33+. - 20111 | pç | 1 | SINAPI | 7 | 7
Para-raios de baixa de tensão. - 4272 | pç | 1 | SINAPI | 86.67 | 86.67
Cabo cobre nu têmpera mole #35mm2, para aterramento. - 863 | m | 15 | SINAPI | 15.95 | 239.25
Haste de aço cobreada tipo copperweld Ø3/4”x3000mm, alta camada, para aterramento. - 3378 | pç | 3 | SINAPI | 61.96 | 185.88
Caixa de inspeção tipo solo em PVC com tampa em ferro fundido, para instalação da haste de aterramento. . | pç | 3 | ICONE | 57.984 | 173.952
Grampo para fixação de dois cabos a haste de aterramento. - 415 | pç | 3 | SINAPI | 6.93 | 20.79
SUB-TOTAL |  |  |  |  | 56598.62
MÃO DE OBRA
DISCRIMINAÇÃO | UNIDADE | QUANT. |  | P.UNIT. | P.TOTAL
Clarificação técnica e levantamento de campo. Técnico. - 2438 | h/h | 4 | SINAPI | 10.9264 | 43.71
Elaboração do projeto detalhado. Técnico. - 2438 | h/h | 12 | SINAPI | 10.9264 | 131.12
Colocação das ordens de compra. Técnico. - 2438 | h/h | 0 | SINAPI | 10.9264 | 0
Testes em fábrica. Técnico. - 2438 | h/h | 2 | SINAPI | 10.9264 | 21.85
Envio dos equipamentos para Santa Maria da Boa Vista. Técnico. - 2438 | h/h | 0 | SINAPI | 10.9264 | 0
Inspeção de aceitação em Santa Maria da Boa Vista. Técnico. - 2438 | h/h | 2 | SINAPI | 10.9264 | 21.85
Entrega dos materiais e montagem. Técnico. - 2438 | h/h | 2 | SINAPI | 10.9264 | 21.85
Mobilização e implantação do canteiro de obras. Técnico. - 2438 | h/h | 1 | SINAPI | 10.9264 | 10.93
Montagem dos instrumentos. Técnico. - 2438 | h/h | 2 | SINAPI | 10.9264 | 21.85
Montagem Elétrica. Técnico. - 2438 | h/h | 6 | SINAPI | 10.9264 | 65.56
Montagem Hidráulica. Oficial Hidraulico. - 2698 | h/h | 0 | SINAPI | 5.812 | 0
Execução de aterramento e proteções contra surtos. Técnico. - 2438 | h/h | 8 | SINAPI | 10.9264 | 87.41
Calibração e testes dos instrumentos. Técnico. - 2438 | h/h | 2 | SINAPI | 10.9264 | 21.85
Integração e programação. Técnico. - 2438 | h/h | 8 | SINAPI | 10.9264 | 87.41
Pré-operação. Técnico. - 2438 | h/h | 8 | SINAPI | 10.9264 | 87.41
Treinamento. Técnico. - 2438 | h/h | 1 | SINAPI | 10.9264 | 10.93
Operação Assistida. Técnico. - 2438 | h/h | 8 | SINAPI | 10.9264 | 87.41
Entrega final. Técnico. - 2438 | h/h | 8 | SINAPI | 10.9264 | 87.41
|  |  |  | Sub-total | 808.55
Encargos sociais e trabalhistas |  |  |  | 120.8% | 976.32
SUB-TOTAL |  |  |  |  | 1784.87
A) CUSTO UNITÁRIO TOTAL |  |  |  |  | 58383.49
B) BDI (Material) |  |  |  | 18.5% | 10470.74
C) BDI (mão-de-obra) |  |  |  | 25% | 446.22
PREÇO UNITÁRIO TOTAL (A+B+C) |  |  |  |  | 69300.45
COMPOSIÇÃO DE PREÇO UNITÁRIO |  | 3.43
SERVIÇO: Comporta 6 do Canal Principal - FC-06 |  |  |  | Unidade: unid
EQUIPAMENTO
DISCRIMINAÇÃO | UNIDADE | QUANT. | EMPRESA COM MENOR PREÇO | P.UNIT. | P.TOTAL
SUB-TOTAL |  |  |  |  | 0
MATERIAL
DISCRIMINAÇÃO | UNIDADE | QUANT. | EMPRESA COM MENOR PREÇO | P.UNIT. | P.TOTAL
Painel de Automação para CLP e Rádio: Armário de aço auto sustentado nas dimensões 800x600x400mm (AxLxP), pintura eletrostática a pó na cor cinza RAL 7032 e placa de montagem na cor laranja RAL 2003. Porta externa com visor de policarbonato. Bitola das chapas: 12MSG estrutura, 12MSG placa de montagem, 14MSG porta, 14MSG fechamento traseiro. Montado em parede, tampa inferior, grau de proteção IP-54. Montado com todos os equipamentos necessários. | pç | 1 | IHM | 17892.25 | 17892.25
Controlador Lógico Programável: 8 EA, 0 SA, 24 ED, 8 SD, 1 porta ethernet e 3 portas Modbus-RTU, com fonte de alimentação e unidade de processamento de dados (CPU). | pç | 1 | IHM | 19307.79 | 19307.79
Rádio-Modem, transceptor, 900 MHz, Acces Point ou Dual Remote,1024/512 Kbps, Spread Spectrum 902-907,5 - 915-928 MHz, 1W, 10,5 a 30 Vcc e encriptação AES-128, com antena Yagi 14 dBi - 902-928 MHz, kit centelhador coaxial polyphaser e conectores para RGC-213 (Tipo N) e 20 metros de cabo coaxial RGC-213. . | cj | 1 | IHM | 8991.34 | 8991.34
Transmissor ultra-sônico de nível. Conforme folha de dados. | pç | 1 | IHM | 9204 | 9204
Sensor de detecção de abertura de porta, tipo micro switch: conforme especificações das folhas de dados. . | pç | 1 | ICONE | 134.0472 | 134.0472
Cabo Flexível, isolação de composto termoplástico de PVC sem chumbo, com blindagem eletrostática em poliester e alumínio, anti chama, isolação 300V. Referência: Poliron MA. . |  |  | IHM |  | 0
2x1,0 mm2 | m | 60 | IHM | 2.7168 | 163.0068
Cabo flexível, isolação 300 V, com blindagem eletrostática, 1Px22 AWG (1x8,7 mm2), para transmissão de dados via rede Ethernet. Referência: Poliron . | m | 1 | TELVENT | 1.19 | 1.19
Eletroduto galvanizado a fogo, NBR 13057, rosca BSP (GÁS), com luva. Peça de 3 metros de comprimento. Referência: Raritubos. |  |  | IHM |  | 0
Diâmetro 1" - 21136 | m | 6 | SINAPI | 18.28 | 109.68
Condulete de alumínio silício injetado de alta resistência, grau de proteção IP-54, pintura eletrostática em epóxi poliéster na cor cinza, com tampa cega e parafusos de aço zincado bicromatizados, rosca BSP (GÁS). Referência: Wetzel.
Tipo LR |  |  | IHM |  | 0
Diâmetro 1" - 2570 | pç | 4 | SINAPI | 11.85 | 47.4
Tipo LB . |  |  | IHM |  | 0
Diâmetro 1" | pç | 2 | ICONE | 17.1849 | 34.3698
Fita isolante classe A para baixa tensão, até 750 V, rolo com 20 metros. Referência: 3M Scotch 33+. - 20111 | pç | 1 | SINAPI | 7 | 7
Para-raios de baixa de tensão. - 4272 | pç | 1 | SINAPI | 86.67 | 86.67
Cabo cobre nu têmpera mole #35mm2, para aterramento. - 863 | m | 15 | SINAPI | 15.95 | 239.25
Haste de aço cobreada tipo copperweld Ø3/4”x3000mm, alta camada, para aterramento. - 3378 | pç | 3 | SINAPI | 61.96 | 185.88
Caixa de inspeção tipo solo em PVC com tampa em ferro fundido, para instalação da haste de aterramento. . | pç | 3 | ICONE | 57.984 | 173.952
Grampo para fixação de dois cabos a haste de aterramento. - 415 | pç | 3 | SINAPI | 6.93 | 20.79
SUB-TOTAL |  |  |  |  | 56598.62
MÃO DE OBRA
DISCRIMINAÇÃO | UNIDADE | QUANT. |  | P.UNIT. | P.TOTAL
Clarificação técnica e levantamento de campo. Técnico. - 2438 | h/h | 4 | SINAPI | 10.9264 | 43.71
Elaboração do projeto detalhado. Técnico. - 2438 | h/h | 12 | SINAPI | 10.9264 | 131.12
Colocação das ordens de compra. Técnico. - 2438 | h/h | 0 | SINAPI | 10.9264 | 0
Testes em fábrica. Técnico. - 2438 | h/h | 2 | SINAPI | 10.9264 | 21.85
Envio dos equipamentos para Santa Maria da Boa Vista. Técnico. - 2438 | h/h | 0 | SINAPI | 10.9264 | 0
Inspeção de aceitação em Santa Maria da Boa Vista. Técnico. - 2438 | h/h | 2 | SINAPI | 10.9264 | 21.85
Entrega dos materiais e montagem. Técnico. - 2438 | h/h | 2 | SINAPI | 10.9264 | 21.85
Mobilização e implantação do canteiro de obras. Técnico. - 2438 | h/h | 1 | SINAPI | 10.9264 | 10.93
Montagem dos instrumentos. Técnico. - 2438 | h/h | 2 | SINAPI | 10.9264 | 21.85
Montagem Elétrica. Técnico. - 2438 | h/h | 6 | SINAPI | 10.9264 | 65.56
Montagem Hidráulica. Oficial Hidraulico. - 2698 | h/h | 0 | SINAPI | 5.812 | 0
Execução de aterramento e proteções contra surtos. Técnico. - 2438 | h/h | 8 | SINAPI | 10.9264 | 87.41
Calibração e testes dos instrumentos. Técnico. - 2438 | h/h | 2 | SINAPI | 10.9264 | 21.85
Integração e programação. Técnico. - 2438 | h/h | 8 | SINAPI | 10.9264 | 87.41
Pré-operação. Técnico. - 2438 | h/h | 8 | SINAPI | 10.9264 | 87.41
Treinamento. Técnico. - 2438 | h/h | 1 | SINAPI | 10.9264 | 10.93
Operação Assistida. Técnico. - 2438 | h/h | 8 | SINAPI | 10.9264 | 87.41
Entrega final. Técnico. - 2438 | h/h | 8 | SINAPI | 10.9264 | 87.41
|  |  |  | Sub-total | 808.55
Encargos sociais e trabalhistas |  |  |  | 120.8% | 976.32
SUB-TOTAL |  |  |  |  | 1784.87
A) CUSTO UNITÁRIO TOTAL |  |  |  |  | 58383.49
B) BDI (Material) |  |  |  | 18.5% | 10470.74
C) BDI (mão-de-obra) |  |  |  | 25% | 446.22
PREÇO UNITÁRIO TOTAL (A+B+C) |  |  |  |  | 69300.45
COMPOSIÇÃO DE PREÇO UNITÁRIO |  | 3.44
SERVIÇO: Comporta 7 do Canal Principal - FC-07 |  |  |  | Unidade: unid
EQUIPAMENTO
DISCRIMINAÇÃO | UNIDADE | QUANT. | EMPRESA COM MENOR PREÇO | P.UNIT. | P.TOTAL
SUB-TOTAL |  |  |  |  | 0
MATERIAL
DISCRIMINAÇÃO | UNIDADE | QUANT. | EMPRESA COM MENOR PREÇO | P.UNIT. | P.TOTAL
Painel de Automação para CLP e Rádio: Armário de aço auto sustentado nas dimensões 800x600x400mm (AxLxP), pintura eletrostática a pó na cor cinza RAL 7032 e placa de montagem na cor laranja RAL 2003. Porta externa com visor de policarbonato. Bitola das chapas: 12MSG estrutura, 12MSG placa de montagem, 14MSG porta, 14MSG fechamento traseiro. Montado em parede, tampa inferior, grau de proteção IP-54. Montado com todos os equipamentos necessários. | pç | 1 | IHM | 18195.5085 | 18195.5085
Controlador Lógico Programável: 8 EA, 0 SA, 24 ED, 8 SD, 1 porta ethernet e 3 portas Modbus-RTU, com fonte de alimentação e unidade de processamento de dados (CPU). | pç | 1 | IHM | 30192.8746 | 30192.8746
Rádio-Modem, transceptor, 900 MHz, Acces Point ou Dual Remote,1024/512 Kbps, Spread Spectrum 902-907,5 - 915-928 MHz, 1W, 10,5 a 30 Vcc e encriptação AES-128, com antena Yagi 14 dBi - 902-928 MHz, kit centelhador coaxial polyphaser e conectores para RGC-213 (Tipo N) e 20 metros de cabo coaxial RGC-213. . | cj | 1 | IHM | 9143.7356 | 9143.7356
Transmissor ultra-sônico de nível. Conforme folha de dados. | pç | 1 | IHM | 1667.67 | 1667.67
Sensor de detecção de abertura de porta, tipo micro switch: conforme especificações das folhas de dados. . | pç | 1 | ICONE | 134.0472 | 134.0472
Cabo Flexível, isolação de composto termoplástico de PVC sem chumbo, com blindagem eletrostática em poliester e alumínio, anti chama, isolação 300V. Referência: Poliron MA. .
2x1,0 mm2 | m | 60 | IHM | 2.7168 | 163.0068
Cabo flexível, isolação 300 V, com blindagem eletrostática, 1Px22 AWG (1x8,7 mm2), para transmissão de dados via rede Ethernet. Referência: Poliron . | m | 1 | TELVENT | 1.19 | 1.19
Eletroduto galvanizado a fogo, NBR 13057, rosca BSP (GÁS), com luva. Peça de 3 metros de comprimento. Referência: Raritubos.
Diâmetro 1" - 21136 | m | 6 | SINAPI | 18.28 | 109.68
Condulete de alumínio silício injetado de alta resistência, grau de proteção IP-54, pintura eletrostática em epóxi poliéster na cor cinza, com tampa cega e parafusos de aço zincado bicromatizados, rosca BSP (GÁS). Referência: Wetzel.
Tipo LR
Diâmetro 1" - 2570 | pç | 4 | SINAPI | 11.85 | 47.4
Tipo LB .
Diâmetro 1" | pç | 2 | ICONE | 17.1849 | 34.3698
Fita isolante classe A para baixa tensão, até 750 V, rolo com 20 metros. Referência: 3M Scotch 33+. - 20111 | pç | 1 | SINAPI | 7 | 7
Para-raios de baixa de tensão. - 4272 | pç | 1 | SINAPI | 86.67 | 86.67
Cabo cobre nu têmpera mole #35mm2, para aterramento. - 863 | m | 15 | SINAPI | 15.95 | 239.25
Haste de aço cobreada tipo copperweld Ø3/4”x3000mm, alta camada, para aterramento. - 3378 | pç | 3 | SINAPI | 61.96 | 185.88
Caixa de inspeção tipo solo em PVC com tampa em ferro fundido, para instalação da haste de aterramento. . | pç | 3 | ICONE | 57.984 | 173.952
Grampo para fixação de dois cabos a haste de aterramento. - 415 | pç | 3 | SINAPI | 6.93 | 20.79
SUB-TOTAL |  |  |  |  | 60403.02
MÃO DE OBRA
DISCRIMINAÇÃO | UNIDADE | QUANT. |  | P.UNIT. | P.TOTAL
Clarificação técnica e levantamento de campo. Técnico. - 2438 | h/h | 4 | SINAPI | 10.9264 | 43.71
Elaboração do projeto detalhado. Técnico. - 2438 | h/h | 12 | SINAPI | 10.9264 | 131.12
Colocação das ordens de compra. Técnico. - 2438 | h/h | 0 | SINAPI | 10.9264 | 0
Testes em fábrica. Técnico. - 2438 | h/h | 2 | SINAPI | 10.9264 | 21.85
Envio dos equipamentos para Santa Maria da Boa Vista. Técnico. - 2438 | h/h | 0 | SINAPI | 10.9264 | 0
Inspeção de aceitação em Santa Maria da Boa Vista. Técnico. - 2438 | h/h | 2 | SINAPI | 10.9264 | 21.85
Entrega dos materiais e montagem. Técnico. - 2438 | h/h | 2 | SINAPI | 10.9264 | 21.85
Mobilização e implantação do canteiro de obras. Técnico. - 2438 | h/h | 1 | SINAPI | 10.9264 | 10.93
Montagem dos instrumentos. Técnico. - 2438 | h/h | 2 | SINAPI | 10.9264 | 21.85
Montagem Elétrica. Técnico. - 2438 | h/h | 6 | SINAPI | 10.9264 | 65.56
Montagem Hidráulica. Oficial Hidraulico. - 2698 | h/h | 0 | SINAPI | 5.812 | 0
Execução de aterramento e proteções contra surtos. Técnico. - 2438 | h/h | 8 | SINAPI | 10.9264 | 87.41
Calibração e testes dos instrumentos. Técnico. - 2438 | h/h | 2 | SINAPI | 10.9264 | 21.85
Integração e programação. Técnico. - 2438 | h/h | 8 | SINAPI | 10.9264 | 87.41
Pré-operação. Técnico. - 2438 | h/h | 8 | SINAPI | 10.9264 | 87.41
Treinamento. Técnico. - 2438 | h/h | 1 | SINAPI | 10.9264 | 10.93
Operação Assistida. Técnico. - 2438 | h/h | 8 | SINAPI | 10.9264 | 87.41
Entrega final. Técnico. - 2438 | h/h | 8 | SINAPI | 10.9264 | 87.41
|  |  |  | Sub-total | 808.55
Encargos sociais e trabalhistas |  |  |  | 120.8% | 976.32
SUB-TOTAL |  |  |  |  | 1784.87
A) CUSTO UNITÁRIO TOTAL |  |  |  |  | 62187.89
B) BDI (Material) |  |  |  | 18.5% | 11174.56
C) BDI (mão-de-obra) |  |  |  | 25% | 446.22
PREÇO UNITÁRIO TOTAL (A+B+C) |  |  |  |  | 73808.67
COMPOSIÇÃO DE PREÇO UNITÁRIO |  | 3.45
SERVIÇO: Comporta 8 do Canal Principal - FC-08 |  |  |  | Unidade: unid
EQUIPAMENTO
DISCRIMINAÇÃO | UNIDADE | QUANT. | EMPRESA COM MENOR PREÇO | P.UNIT. | P.TOTAL
SUB-TOTAL |  |  |  |  | 0
MATERIAL
DISCRIMINAÇÃO | UNIDADE | QUANT. | EMPRESA COM MENOR PREÇO | P.UNIT. | P.TOTAL
Painel de Automação para CLP e Rádio: Armário de aço auto sustentado nas dimensões 800x600x400mm (AxLxP), pintura eletrostática a pó na cor cinza RAL 7032 e placa de montagem na cor laranja RAL 2003. Porta externa com visor de policarbonato. Bitola das chapas: 12MSG estrutura, 12MSG placa de montagem, 14MSG porta, 14MSG fechamento traseiro. Montado em parede, tampa inferior, grau de proteção IP-54. Montado com todos os equipamentos necessários. | pç | 1 | IHM | 17892.25 | 17892.25
Controlador Lógico Programável: 8 EA, 0 SA, 24 ED, 8 SD, 1 porta ethernet e 3 portas Modbus-RTU, com fonte de alimentação e unidade de processamento de dados (CPU). | pç | 1 | IHM | 19307.79 | 19307.79
Rádio-Modem, transceptor, 900 MHz, Acces Point ou Dual Remote,1024/512 Kbps, Spread Spectrum 902-907,5 - 915-928 MHz, 1W, 10,5 a 30 Vcc e encriptação AES-128, com antena Yagi 14 dBi - 902-928 MHz, kit centelhador coaxial polyphaser e conectores para RGC-213 (Tipo N) e 20 metros de cabo coaxial RGC-213. . | cj | 1 | IHM | 8991.34 | 8991.34
Transmissor ultra-sônico de nível. Conforme folha de dados. | pç | 1 | IHM | 9204 | 9204
Sensor de detecção de abertura de porta, tipo micro switch: conforme especificações das folhas de dados. . | pç | 1 | ICONE | 134.0472 | 134.0472
Cabo Flexível, isolação de composto termoplástico de PVC sem chumbo, com blindagem eletrostática em poliester e alumínio, anti chama, isolação 300V. Referência: Poliron MA. .
2x1,0 mm2 | m | 60 | IHM | 2.7168 | 163.0068
Cabo flexível, isolação 300 V, com blindagem eletrostática, 1Px22 AWG (1x8,7 mm2), para transmissão de dados via rede Ethernet. Referência: Poliron . | m | 1 | TELVENT | 1.19 | 1.19
Eletroduto galvanizado a fogo, NBR 13057, rosca BSP (GÁS), com luva. Peça de 3 metros de comprimento. Referência: Raritubos.
Diâmetro 1" - 21136 | m | 6 | SINAPI | 18.28 | 109.68
Condulete de alumínio silício injetado de alta resistência, grau de proteção IP-54, pintura eletrostática em epóxi poliéster na cor cinza, com tampa cega e parafusos de aço zincado bicromatizados, rosca BSP (GÁS). Referência: Wetzel.
Tipo LR |  |  | IHM |  | 0
Diâmetro 1" - 2570 | pç | 4 | SINAPI | 11.85 | 47.4
Tipo LB . |  |  | IHM |  | 0
Diâmetro 1" | pç | 2 | ICONE | 17.1849 | 34.3698
Fita isolante classe A para baixa tensão, até 750 V, rolo com 20 metros. Referência: 3M Scotch 33+. - 20111 | pç | 1 | SINAPI | 7 | 7
Para-raios de baixa de tensão. - 4272 | pç | 1 | SINAPI | 86.67 | 86.67
Cabo cobre nu têmpera mole #35mm2, para aterramento. - 863 | m | 15 | SINAPI | 15.95 | 239.25
Haste de aço cobreada tipo copperweld Ø3/4”x3000mm, alta camada, para aterramento. - 3378 | pç | 3 | SINAPI | 61.96 | 185.88
Caixa de inspeção tipo solo em PVC com tampa em ferro fundido, para instalação da haste de aterramento. . | pç | 3 | ICONE | 57.984 | 173.952
Grampo para fixação de dois cabos a haste de aterramento. - 415 | pç | 3 | SINAPI | 6.93 | 20.79
SUB-TOTAL |  |  |  |  | 56598.62
MÃO DE OBRA
DISCRIMINAÇÃO | UNIDADE | QUANT. |  | P.UNIT. | P.TOTAL
Clarificação técnica e levantamento de campo. Técnico. - 2438 | h/h | 4 | SINAPI | 10.9264 | 43.71
Elaboração do projeto detalhado. Técnico. - 2438 | h/h | 12 | SINAPI | 10.9264 | 131.12
Colocação das ordens de compra. Técnico. - 2438 | h/h | 0 | SINAPI | 10.9264 | 0
Testes em fábrica. Técnico. - 2438 | h/h | 2 | SINAPI | 10.9264 | 21.85
Envio dos equipamentos para Santa Maria da Boa Vista. Técnico. - 2438 | h/h | 0 | SINAPI | 10.9264 | 0
Inspeção de aceitação em Santa Maria da Boa Vista. Técnico. - 2438 | h/h | 2 | SINAPI | 10.9264 | 21.85
Entrega dos materiais e montagem. Técnico. - 2438 | h/h | 2 | SINAPI | 10.9264 | 21.85
Mobilização e implantação do canteiro de obras. Técnico. - 2438 | h/h | 1 | SINAPI | 10.9264 | 10.93
Montagem dos instrumentos. Técnico. - 2438 | h/h | 2 | SINAPI | 10.9264 | 21.85
Montagem Elétrica. Técnico. - 2438 | h/h | 6 | SINAPI | 10.9264 | 65.56
Montagem Hidráulica. Oficial Hidraulico. - 2698 | h/h | 0 | SINAPI | 5.812 | 0
Execução de aterramento e proteções contra surtos. Técnico. - 2438 | h/h | 8 | SINAPI | 10.9264 | 87.41
Calibração e testes dos instrumentos. Técnico. - 2438 | h/h | 2 | SINAPI | 10.9264 | 21.85
Integração e programação. Técnico. - 2438 | h/h | 8 | SINAPI | 10.9264 | 87.41
Pré-operação. Técnico. - 2438 | h/h | 8 | SINAPI | 10.9264 | 87.41
Treinamento. Técnico. - 2438 | h/h | 1 | SINAPI | 10.9264 | 10.93
Operação Assistida. Técnico. - 2438 | h/h | 8 | SINAPI | 10.9264 | 87.41
Entrega final. Técnico. - 2438 | h/h | 8 | SINAPI | 10.9264 | 87.41
|  |  |  | Sub-total | 808.55
Encargos sociais e trabalhistas |  |  |  | 120.8% | 976.32
SUB-TOTAL |  |  |  |  | 1784.87
A) CUSTO UNITÁRIO TOTAL |  |  |  |  | 58383.49
B) BDI (Material) |  |  |  | 18.5% | 10470.74
C) BDI (mão-de-obra) |  |  |  | 25% | 446.22
PREÇO UNITÁRIO TOTAL (A+B+C) |  |  |  |  | 69300.45
COMPOSIÇÃO DE PREÇO UNITÁRIO |  | 3.46
SERVIÇO: Comporta 9 do Canal Principal - FC-09 |  |  |  | Unidade: unid
EQUIPAMENTO
DISCRIMINAÇÃO | UNIDADE | QUANT. | EMPRESA COM MENOR PREÇO | P.UNIT. | P.TOTAL
SUB-TOTAL |  |  |  |  | 0
MATERIAL
DISCRIMINAÇÃO | UNIDADE | QUANT. | EMPRESA COM MENOR PREÇO | P.UNIT. | P.TOTAL
Painel de Automação para CLP e Rádio: Armário de aço auto sustentado nas dimensões 800x600x400mm (AxLxP), pintura eletrostática a pó na cor cinza RAL 7032 e placa de montagem na cor laranja RAL 2003. Porta externa com visor de policarbonato. Bitola das chapas: 12MSG estrutura, 12MSG placa de montagem, 14MSG porta, 14MSG fechamento traseiro. Montado em parede, tampa inferior, grau de proteção IP-54. Montado com todos os equipamentos necessários. | pç | 1 | IHM | 17892.25 | 17892.25
Controlador Lógico Programável: 8 EA, 0 SA, 24 ED, 8 SD, 1 porta ethernet e 3 portas Modbus-RTU, com fonte de alimentação e unidade de processamento de dados (CPU). | pç | 1 | IHM | 19307.79 | 19307.79
Rádio-Modem, transceptor, 900 MHz, Acces Point ou Dual Remote,1024/512 Kbps, Spread Spectrum 902-907,5 - 915-928 MHz, 1W, 10,5 a 30 Vcc e encriptação AES-128, com antena Yagi 14 dBi - 902-928 MHz, kit centelhador coaxial polyphaser e conectores para RGC-213 (Tipo N) e 20 metros de cabo coaxial RGC-213. . | cj | 1 | IHM | 8991.34 | 8991.34
Transmissor ultra-sônico de nível. Conforme folha de dados. | pç | 1 | IHM | 9204 | 9204
Sensor de detecção de abertura de porta, tipo micro switch: conforme especificações das folhas de dados. . | pç | 1 | ICONE | 134.0472 | 134.0472
Cabo Flexível, isolação de composto termoplástico de PVC sem chumbo, com blindagem eletrostática em poliester e alumínio, anti chama, isolação 300V. Referência: Poliron MA. .
2x1,0 mm2 | m | 60 | IHM | 2.7168 | 163.0068
Cabo flexível, isolação 300 V, com blindagem eletrostática, 1Px22 AWG (1x8,7 mm2), para transmissão de dados via rede Ethernet. Referência: Poliron . | m | 1 | TELVENT | 1.19 | 1.19
Eletroduto galvanizado a fogo, NBR 13057, rosca BSP (GÁS), com luva. Peça de 3 metros de comprimento. Referência: Raritubos. |  |  | IHM |  | 0
Diâmetro 1" - 21136 | m | 6 | SINAPI | 18.28 | 109.68
Condulete de alumínio silício injetado de alta resistência, grau de proteção IP-54, pintura eletrostática em epóxi poliéster na cor cinza, com tampa cega e parafusos de aço zincado bicromatizados, rosca BSP (GÁS). Referência: Wetzel.
Tipo LR |  |  | IHM |  | 0
Diâmetro 1" - 2570 | pç | 4 | SINAPI | 11.85 | 47.4
Tipo LB . |  |  | IHM |  | 0
Diâmetro 1" | pç | 2 | ICONE | 17.1849 | 34.3698
Fita isolante classe A para baixa tensão, até 750 V, rolo com 20 metros. Referência: 3M Scotch 33+. - 20111 | pç | 1 | SINAPI | 7 | 7
Para-raios de baixa de tensão. - 4272 | pç | 1 | SINAPI | 86.67 | 86.67
Cabo cobre nu têmpera mole #35mm2, para aterramento. - 863 | m | 15 | SINAPI | 15.95 | 239.25
Haste de aço cobreada tipo copperweld Ø3/4”x3000mm, alta camada, para aterramento. - 3378 | pç | 3 | SINAPI | 61.96 | 185.88
Caixa de inspeção tipo solo em PVC com tampa em ferro fundido, para instalação da haste de aterramento. . | pç | 3 | ICONE | 57.984 | 173.952
Grampo para fixação de dois cabos a haste de aterramento. - 415 | pç | 3 | SINAPI | 6.93 | 20.79
SUB-TOTAL |  |  |  |  | 56598.62
MÃO DE OBRA
DISCRIMINAÇÃO | UNIDADE | QUANT. |  | P.UNIT. | P.TOTAL
Clarificação técnica e levantamento de campo. Técnico. - 2438 | h/h | 4 | SINAPI | 10.9264 | 43.71
Elaboração do projeto detalhado. Técnico. - 2438 | h/h | 12 | SINAPI | 10.9264 | 131.12
Colocação das ordens de compra. Técnico. - 2438 | h/h | 0 | SINAPI | 10.9264 | 0
Testes em fábrica. Técnico. - 2438 | h/h | 2 | SINAPI | 10.9264 | 21.85
Envio dos equipamentos para Santa Maria da Boa Vista. Técnico. - 2438 | h/h | 0 | SINAPI | 10.9264 | 0
Inspeção de aceitação em Santa Maria da Boa Vista. Técnico. - 2438 | h/h | 2 | SINAPI | 10.9264 | 21.85
Entrega dos materiais e montagem. Técnico. - 2438 | h/h | 2 | SINAPI | 10.9264 | 21.85
Mobilização e implantação do canteiro de obras. Técnico. - 2438 | h/h | 1 | SINAPI | 10.9264 | 10.93
Montagem dos instrumentos. Técnico. - 2438 | h/h | 2 | SINAPI | 10.9264 | 21.85
Montagem Elétrica. Técnico. - 2438 | h/h | 6 | SINAPI | 10.9264 | 65.56
Montagem Hidráulica. Oficial Hidraulico. - 2698 | h/h | 0 | SINAPI | 5.812 | 0
Execução de aterramento e proteções contra surtos. Técnico. - 2438 | h/h | 8 | SINAPI | 10.9264 | 87.41
Calibração e testes dos instrumentos. Técnico. - 2438 | h/h | 2 | SINAPI | 10.9264 | 21.85
Integração e programação. Técnico. - 2438 | h/h | 8 | SINAPI | 10.9264 | 87.41
Pré-operação. Técnico. - 2438 | h/h | 8 | SINAPI | 10.9264 | 87.41
Treinamento. Técnico. - 2438 | h/h | 1 | SINAPI | 10.9264 | 10.93
Operação Assistida. Técnico. - 2438 | h/h | 8 | SINAPI | 10.9264 | 87.41
Entrega final. Técnico. - 2438 | h/h | 8 | SINAPI | 10.9264 | 87.41
|  |  |  | Sub-total | 808.55
Encargos sociais e trabalhistas |  |  |  | 120.8% | 976.32
SUB-TOTAL |  |  |  |  | 1784.87
A) CUSTO UNITÁRIO TOTAL |  |  |  |  | 58383.49
B) BDI (Material) |  |  |  | 18.5% | 10470.74
C) BDI (mão-de-obra) |  |  |  | 25% | 446.22
PREÇO UNITÁRIO TOTAL (A+B+C) |  |  |  |  | 69300.45
COMPOSIÇÃO DE PREÇO UNITÁRIO |  | 3.47
SERVIÇO: Comporta 10 do Canal Principal - FC-10 |  |  |  | Unidade: unid
EQUIPAMENTO
DISCRIMINAÇÃO | UNIDADE | QUANT. | EMPRESA COM MENOR PREÇO | P.UNIT. | P.TOTAL
SUB-TOTAL |  |  |  |  | 0
MATERIAL
DISCRIMINAÇÃO | UNIDADE | QUANT. | EMPRESA COM MENOR PREÇO | P.UNIT. | P.TOTAL
Painel de Automação para CLP e Rádio: Armário de aço auto sustentado nas dimensões 800x600x400mm (AxLxP), pintura eletrostática a pó na cor cinza RAL 7032 e placa de montagem na cor laranja RAL 2003. Porta externa com visor de policarbonato. Bitola das chapas: 12MSG estrutura, 12MSG placa de montagem, 14MSG porta, 14MSG fechamento traseiro. Montado em parede, tampa inferior, grau de proteção IP-54. Montado com todos os equipamentos necessários. | pç | 1 | IHM | 17892.25 | 17892.25
Controlador Lógico Programável: 8 EA, 0 SA, 24 ED, 8 SD, 1 porta ethernet e 3 portas Modbus-RTU, com fonte de alimentação e unidade de processamento de dados (CPU). | pç | 1 | IHM | 19307.79 | 19307.79
Rádio-Modem, transceptor, 900 MHz, Acces Point ou Dual Remote,1024/512 Kbps, Spread Spectrum 902-907,5 - 915-928 MHz, 1W, 10,5 a 30 Vcc e encriptação AES-128, com antena Yagi 14 dBi - 902-928 MHz, kit centelhador coaxial polyphaser e conectores para RGC-213 (Tipo N) e 20 metros de cabo coaxial RGC-213. . | cj | 1 | IHM | 8991.34 | 8991.34
Transmissor ultra-sônico de nível. Conforme folha de dados. | pç | 1 | IHM | 9204 | 9204
Sensor de detecção de abertura de porta, tipo micro switch: conforme especificações das folhas de dados. . | pç | 1 | ICONE | 134.0472 | 134.0472
Cabo Flexível, isolação de composto termoplástico de PVC sem chumbo, com blindagem eletrostática em poliester e alumínio, anti chama, isolação 300V. Referência: Poliron MA. . |  |  | IHM |  | 0
2x1,0 mm2 | m | 60 | IHM | 2.7168 | 163.0068
Cabo flexível, isolação 300 V, com blindagem eletrostática, 1Px22 AWG (1x8,7 mm2), para transmissão de dados via rede Ethernet. Referência: Poliron . | m | 1 | TELVENT | 1.19 | 1.19
Eletroduto galvanizado a fogo, NBR 13057, rosca BSP (GÁS), com luva. Peça de 3 metros de comprimento. Referência: Raritubos.
Diâmetro 1" - 21136 | m | 6 | IHM | 18.28 | 109.68
Condulete de alumínio silício injetado de alta resistência, grau de proteção IP-54, pintura eletrostática em epóxi poliéster na cor cinza, com tampa cega e parafusos de aço zincado bicromatizados, rosca BSP (GÁS). Referência: Wetzel.
Tipo LR
Diâmetro 1" - 2570 | pç | 4 | SINAPI | 11.85 | 47.4
Tipo LB .
Diâmetro 1" | pç | 2 | ICONE | 17.1849 | 34.3698
Fita isolante classe A para baixa tensão, até 750 V, rolo com 20 metros. Referência: 3M Scotch 33+. - 20111 | pç | 1 | SINAPI | 7 | 7
Para-raios de baixa de tensão. - 4272 | pç | 1 | SINAPI | 86.67 | 86.67
Cabo cobre nu têmpera mole #35mm2, para aterramento. - 863 | m | 15 | SINAPI | 15.95 | 239.25
Haste de aço cobreada tipo copperweld Ø3/4”x3000mm, alta camada, para aterramento. - 3378 | pç | 3 | SINAPI | 61.96 | 185.88
Caixa de inspeção tipo solo em PVC com tampa em ferro fundido, para instalação da haste de aterramento. . | pç | 3 | ICONE | 57.984 | 173.952
Grampo para fixação de dois cabos a haste de aterramento. - 415 | pç | 3 | SINAPI | 6.93 | 20.79
SUB-TOTAL |  |  |  |  | 56598.62
MÃO DE OBRA
DISCRIMINAÇÃO | UNIDADE | QUANT. |  | P.UNIT. | P.TOTAL
Clarificação técnica e levantamento de campo. Técnico. - 2438 | h/h | 4 | SINAPI | 10.9264 | 43.71
Elaboração do projeto detalhado. Técnico. - 2438 | h/h | 12 | SINAPI | 10.9264 | 131.12
Colocação das ordens de compra. Técnico. - 2438 | h/h | 0 | SINAPI | 10.9264 | 0
Testes em fábrica. Técnico. - 2438 | h/h | 2 | SINAPI | 10.9264 | 21.85
Envio dos equipamentos para Santa Maria da Boa Vista. Técnico. - 2438 | h/h | 0 | SINAPI | 10.9264 | 0
Inspeção de aceitação em Santa Maria da Boa Vista. Técnico. - 2438 | h/h | 2 | SINAPI | 10.9264 | 21.85
Entrega dos materiais e montagem. Técnico. - 2438 | h/h | 2 | SINAPI | 10.9264 | 21.85
Mobilização e implantação do canteiro de obras. Técnico. - 2438 | h/h | 1 | SINAPI | 10.9264 | 10.93
Montagem dos instrumentos. Técnico. - 2438 | h/h | 2 | SINAPI | 10.9264 | 21.85
Montagem Elétrica. Técnico. - 2438 | h/h | 6 | SINAPI | 10.9264 | 65.56
Montagem Hidráulica. Oficial Hidraulico. - 2698 | h/h | 0 | SINAPI | 5.812 | 0
Execução de aterramento e proteções contra surtos. Técnico. - 2438 | h/h | 8 | SINAPI | 10.9264 | 87.41
Calibração e testes dos instrumentos. Técnico. - 2438 | h/h | 2 | SINAPI | 10.9264 | 21.85
Integração e programação. Técnico. - 2438 | h/h | 8 | SINAPI | 10.9264 | 87.41
Pré-operação. Técnico. - 2438 | h/h | 8 | SINAPI | 10.9264 | 87.41
Treinamento. Técnico. - 2438 | h/h | 1 | SINAPI | 10.9264 | 10.93
Operação Assistida. Técnico. - 2438 | h/h | 8 | SINAPI | 10.9264 | 87.41
Entrega final. Técnico. - 2438 | h/h | 8 | SINAPI | 10.9264 | 87.41
|  |  |  | Sub-total | 808.55
Encargos sociais e trabalhistas |  |  |  | 120.8% | 976.32
SUB-TOTAL |  |  |  |  | 1784.87
A) CUSTO UNITÁRIO TOTAL |  |  |  |  | 58383.49
B) BDI (Material) |  |  |  | 18.5% | 10470.74
C) BDI (mão-de-obra) |  |  |  | 25% | 446.22
PREÇO UNITÁRIO TOTAL (A+B+C) |  |  |  |  | 69300.45
COMPOSIÇÃO DE PREÇO UNITÁRIO |  | 3.48
SERVIÇO: Comporta 11 do Canal Principal - FC-11 |  |  |  | Unidade: unid
EQUIPAMENTO
DISCRIMINAÇÃO | UNIDADE | QUANT. | EMPRESA COM MENOR PREÇO | P.UNIT. | P.TOTAL
SUB-TOTAL |  |  |  |  | 0
MATERIAL
DISCRIMINAÇÃO | UNIDADE | QUANT. | EMPRESA COM MENOR PREÇO | P.UNIT. | P.TOTAL
Painel de Automação para CLP e Rádio: Armário de aço auto sustentado nas dimensões 800x600x400mm (AxLxP), pintura eletrostática a pó na cor cinza RAL 7032 e placa de montagem na cor laranja RAL 2003. Porta externa com visor de policarbonato. Bitola das chapas: 12MSG estrutura, 12MSG placa de montagem, 14MSG porta, 14MSG fechamento traseiro. Montado em parede, tampa inferior, grau de proteção IP-54. Montado com todos os equipamentos necessários. | pç | 1 | IHM | 17892.25 | 17892.25
Controlador Lógico Programável: 8 EA, 0 SA, 24 ED, 8 SD, 1 porta ethernet e 3 portas Modbus-RTU, com fonte de alimentação e unidade de processamento de dados (CPU). | pç | 1 | IHM | 19307.79 | 19307.79
Rádio-Modem, transceptor, 900 MHz, Acces Point ou Dual Remote,1024/512 Kbps, Spread Spectrum 902-907,5 - 915-928 MHz, 1W, 10,5 a 30 Vcc e encriptação AES-128, com antena Yagi 14 dBi - 902-928 MHz, kit centelhador coaxial polyphaser e conectores para RGC-213 (Tipo N) e 20 metros de cabo coaxial RGC-213. . | cj | 1 | IHM | 8991.34 | 8991.34
Transmissor ultra-sônico de nível. Conforme folha de dados. | pç | 1 | IHM | 9204 | 9204
Sensor de detecção de abertura de porta, tipo micro switch: conforme especificações das folhas de dados. . | pç | 1 | ICONE | 134.0472 | 134.0472
Cabo Flexível, isolação de composto termoplástico de PVC sem chumbo, com blindagem eletrostática em poliester e alumínio, anti chama, isolação 300V. Referência: Poliron MA. . |  |  | IHM |  | 0
2x1,0 mm2 | m | 60 | IHM | 2.7168 | 163.0068
Cabo flexível, isolação 300 V, com blindagem eletrostática, 1Px22 AWG (1x8,7 mm2), para transmissão de dados via rede Ethernet. Referência: Poliron . | m | 1 | TELVENT | 1.19 | 1.19
Eletroduto galvanizado a fogo, NBR 13057, rosca BSP (GÁS), com luva. Peça de 3 metros de comprimento. Referência: Raritubos. |  |  | IHM |  | 0
Diâmetro 1" - 21136 | m | 6 | SINAPI | 18.28 | 109.68
Condulete de alumínio silício injetado de alta resistência, grau de proteção IP-54, pintura eletrostática em epóxi poliéster na cor cinza, com tampa cega e parafusos de aço zincado bicromatizados, rosca BSP (GÁS). Referência: Wetzel.
Tipo LR
Diâmetro 1" - 2570 | pç | 4 | SINAPI | 11.85 | 47.4
Tipo LB .
Diâmetro 1" | pç | 2 | ICONE | 17.1849 | 34.3698
Fita isolante classe A para baixa tensão, até 750 V, rolo com 20 metros. Referência: 3M Scotch 33+. - 20111 | pç | 1 | SINAPI | 7 | 7
Para-raios de baixa de tensão. - 4272 | pç | 1 | SINAPI | 86.67 | 86.67
Cabo cobre nu têmpera mole #35mm2, para aterramento. - 863 | m | 15 | SINAPI | 15.95 | 239.25
Haste de aço cobreada tipo copperweld Ø3/4”x3000mm, alta camada, para aterramento. - 3378 | pç | 3 | SINAPI | 61.96 | 185.88
Caixa de inspeção tipo solo em PVC com tampa em ferro fundido, para instalação da haste de aterramento. . | pç | 3 | ICONE | 57.984 | 173.952
Grampo para fixação de dois cabos a haste de aterramento. - 415 | pç | 3 | SINAPI | 6.93 | 20.79
SUB-TOTAL |  |  |  |  | 56598.62
MÃO DE OBRA
DISCRIMINAÇÃO | UNIDADE | QUANT. |  | P.UNIT. | P.TOTAL
Clarificação técnica e levantamento de campo. Técnico. - 2438 | h/h | 4 | SINAPI | 10.9264 | 43.71
Elaboração do projeto detalhado. Técnico. - 2438 | h/h | 12 | SINAPI | 10.9264 | 131.12
Colocação das ordens de compra. Técnico. - 2438 | h/h | 0 | SINAPI | 10.9264 | 0
Testes em fábrica. Técnico. - 2438 | h/h | 2 | SINAPI | 10.9264 | 21.85
Envio dos equipamentos para Santa Maria da Boa Vista. Técnico. - 2438 | h/h | 0 | SINAPI | 10.9264 | 0
Inspeção de aceitação em Santa Maria da Boa Vista. Técnico. - 2438 | h/h | 2 | SINAPI | 10.9264 | 21.85
Entrega dos materiais e montagem. Técnico. - 2438 | h/h | 2 | SINAPI | 10.9264 | 21.85
Mobilização e implantação do canteiro de obras. Técnico. - 2438 | h/h | 1 | SINAPI | 10.9264 | 10.93
Montagem dos instrumentos. Técnico. - 2438 | h/h | 2 | SINAPI | 10.9264 | 21.85
Montagem Elétrica. Técnico. - 2438 | h/h | 6 | SINAPI | 10.9264 | 65.56
Montagem Hidráulica. Oficial Hidraulico. - 2698 | h/h | 0 | SINAPI | 5.812 | 0
Execução de aterramento e proteções contra surtos. Técnico. - 2438 | h/h | 8 | SINAPI | 10.9264 | 87.41
Calibração e testes dos instrumentos. Técnico. - 2438 | h/h | 2 | SINAPI | 10.9264 | 21.85
Integração e programação. Técnico. - 2438 | h/h | 8 | SINAPI | 10.9264 | 87.41
Pré-operação. Técnico. - 2438 | h/h | 8 | SINAPI | 10.9264 | 87.41
Treinamento. Técnico. - 2438 | h/h | 1 | SINAPI | 10.9264 | 10.93
Operação Assistida. Técnico. - 2438 | h/h | 8 | SINAPI | 10.9264 | 87.41
Entrega final. Técnico. - 2438 | h/h | 8 | SINAPI | 10.9264 | 87.41
|  |  |  | Sub-total | 808.55
Encargos sociais e trabalhistas |  |  |  | 120.8% | 976.32
SUB-TOTAL |  |  |  |  | 1784.87
A) CUSTO UNITÁRIO TOTAL |  |  |  |  | 58383.49
B) BDI (Material) |  |  |  | 18.5% | 10470.74
C) BDI (mão-de-obra) |  |  |  | 25% | 446.22
PREÇO UNITÁRIO TOTAL (A+B+C) |  |  |  |  | 69300.45
COMPOSIÇÃO DE PREÇO UNITÁRIO |  | 3.49
SERVIÇO: Comporta 12 do Canal Principal - FC-12 |  |  |  | Unidade: unid
EQUIPAMENTO
DISCRIMINAÇÃO | UNIDADE | QUANT. | EMPRESA COM MENOR PREÇO | P.UNIT. | P.TOTAL
SUB-TOTAL |  |  |  |  | 0
MATERIAL
DISCRIMINAÇÃO | UNIDADE | QUANT. | EMPRESA COM MENOR PREÇO | P.UNIT. | P.TOTAL
Painel de Automação para CLP e Rádio: Armário de aço auto sustentado nas dimensões 800x600x400mm (AxLxP), pintura eletrostática a pó na cor cinza RAL 7032 e placa de montagem na cor laranja RAL 2003. Porta externa com visor de policarbonato. Bitola das chapas: 12MSG estrutura, 12MSG placa de montagem, 14MSG porta, 14MSG fechamento traseiro. Montado em parede, tampa inferior, grau de proteção IP-54. Montado com todos os equipamentos necessários. | pç | 1 | IHM | 17892.25 | 17892.25
Controlador Lógico Programável: 8 EA, 0 SA, 24 ED, 8 SD, 1 porta ethernet e 3 portas Modbus-RTU, com fonte de alimentação e unidade de processamento de dados (CPU). | pç | 1 | IHM | 19307.79 | 19307.79
Rádio-Modem, transceptor, 900 MHz, Acces Point ou Dual Remote,1024/512 Kbps, Spread Spectrum 902-907,5 - 915-928 MHz, 1W, 10,5 a 30 Vcc e encriptação AES-128, com antena Yagi 14 dBi - 902-928 MHz, kit centelhador coaxial polyphaser e conectores para RGC-213 (Tipo N) e 20 metros de cabo coaxial RGC-213. . | cj | 1 | IHM | 8991.34 | 8991.34
Transmissor ultra-sônico de nível. Conforme folha de dados. | pç | 1 | IHM | 9204 | 9204
Sensor de detecção de abertura de porta, tipo micro switch: conforme especificações das folhas de dados. . | pç | 1 | ICONE | 134.0472 | 134.0472
Cabo Flexível, isolação de composto termoplástico de PVC sem chumbo, com blindagem eletrostática em poliester e alumínio, anti chama, isolação 300V. Referência: Poliron MA. .
2x1,0 mm2 | m | 60 | IHM | 2.7168 | 163.0068
Cabo flexível, isolação 300 V, com blindagem eletrostática, 1Px22 AWG (1x8,7 mm2), para transmissão de dados via rede Ethernet. Referência: Poliron . | m | 1 | TELVENT | 1.19 | 1.19
Eletroduto galvanizado a fogo, NBR 13057, rosca BSP (GÁS), com luva. Peça de 3 metros de comprimento. Referência: Raritubos. |  |  | IHM |  | 0
Diâmetro 1" - 21136 | m | 6 | SINAPI | 18.28 | 109.68
Condulete de alumínio silício injetado de alta resistência, grau de proteção IP-54, pintura eletrostática em epóxi poliéster na cor cinza, com tampa cega e parafusos de aço zincado bicromatizados, rosca BSP (GÁS). Referência: Wetzel.
Tipo LR |  |  | IHM |  | 0
Diâmetro 1" - 2570 | pç | 4 | SINAPI | 11.85 | 47.4
Tipo LB . |  |  | IHM |  | 0
Diâmetro 1" | pç | 2 | ICONE | 17.1849 | 34.3698
Fita isolante classe A para baixa tensão, até 750 V, rolo com 20 metros. Referência: 3M Scotch 33+. - 20111 | pç | 1 | SINAPI | 7 | 7
Para-raios de baixa de tensão. - 4272 | pç | 1 | SINAPI | 86.67 | 86.67
Cabo cobre nu têmpera mole #35mm2, para aterramento. - 863 | m | 15 | SINAPI | 15.95 | 239.25
Haste de aço cobreada tipo copperweld Ø3/4”x3000mm, alta camada, para aterramento. - 3378 | pç | 3 | SINAPI | 61.96 | 185.88
Caixa de inspeção tipo solo em PVC com tampa em ferro fundido, para instalação da haste de aterramento. . | pç | 3 | ICONE | 57.984 | 173.952
Grampo para fixação de dois cabos a haste de aterramento. - 415 | pç | 3 | SINAPI | 6.93 | 20.79
SUB-TOTAL |  |  |  |  | 56598.62
MÃO DE OBRA
DISCRIMINAÇÃO | UNIDADE | QUANT. |  | P.UNIT. | P.TOTAL
Clarificação técnica e levantamento de campo. Técnico. - 2438 | h/h | 4 | SINAPI | 10.9264 | 43.71
Elaboração do projeto detalhado. Técnico. - 2438 | h/h | 12 | SINAPI | 10.9264 | 131.12
Colocação das ordens de compra. Técnico. - 2438 | h/h | 0 | SINAPI | 10.9264 | 0
Testes em fábrica. Técnico. - 2438 | h/h | 2 | SINAPI | 10.9264 | 21.85
Envio dos equipamentos para Santa Maria da Boa Vista. Técnico. - 2438 | h/h | 0 | SINAPI | 10.9264 | 0
Inspeção de aceitação em Santa Maria da Boa Vista. Técnico. - 2438 | h/h | 2 | SINAPI | 10.9264 | 21.85
Entrega dos materiais e montagem. Técnico. - 2438 | h/h | 2 | SINAPI | 10.9264 | 21.85
Mobilização e implantação do canteiro de obras. Técnico. - 2438 | h/h | 1 | SINAPI | 10.9264 | 10.93
Montagem dos instrumentos. Técnico. - 2438 | h/h | 2 | SINAPI | 10.9264 | 21.85
Montagem Elétrica. Técnico. - 2438 | h/h | 6 | SINAPI | 10.9264 | 65.56
Montagem Hidráulica. Oficial Hidraulico. - 2698 | h/h | 0 | SINAPI | 5.812 | 0
Execução de aterramento e proteções contra surtos. Técnico. - 2438 | h/h | 8 | SINAPI | 10.9264 | 87.41
Calibração e testes dos instrumentos. Técnico. - 2438 | h/h | 2 | SINAPI | 10.9264 | 21.85
Integração e programação. Técnico. - 2438 | h/h | 8 | SINAPI | 10.9264 | 87.41
Pré-operação. Técnico. - 2438 | h/h | 8 | SINAPI | 10.9264 | 87.41
Treinamento. Técnico. - 2438 | h/h | 1 | SINAPI | 10.9264 | 10.93
Operação Assistida. Técnico. - 2438 | h/h | 8 | SINAPI | 10.9264 | 87.41
Entrega final. Técnico. - 2438 | h/h | 8 | SINAPI | 10.9264 | 87.41
|  |  |  | Sub-total | 808.55
Encargos sociais e trabalhistas |  |  |  | 120.8% | 976.32
SUB-TOTAL |  |  |  |  | 1784.87
A) CUSTO UNITÁRIO TOTAL |  |  |  |  | 58383.49
B) BDI (Material) |  |  |  | 18.5% | 10470.74
C) BDI (mão-de-obra) |  |  |  | 25% | 446.22
PREÇO UNITÁRIO TOTAL (A+B+C) |  |  |  |  | 69300.45
COMPOSIÇÃO DE PREÇO UNITÁRIO |  | 3.50
SERVIÇO: Comporta 13 do Canal Principal - FC-13 |  |  |  | Unidade: unid
EQUIPAMENTO
DISCRIMINAÇÃO | UNIDADE | QUANT. | EMPRESA COM MENOR PREÇO | P.UNIT. | P.TOTAL
SUB-TOTAL |  |  |  |  | 0
MATERIAL
DISCRIMINAÇÃO | UNIDADE | QUANT. | EMPRESA COM MENOR PREÇO | P.UNIT. | P.TOTAL
Painel de Automação para CLP e Rádio: Armário de aço auto sustentado nas dimensões 800x600x400mm (AxLxP), pintura eletrostática a pó na cor cinza RAL 7032 e placa de montagem na cor laranja RAL 2003. Porta externa com visor de policarbonato. Bitola das chapas: 12MSG estrutura, 12MSG placa de montagem, 14MSG porta, 14MSG fechamento traseiro. Montado em parede, tampa inferior, grau de proteção IP-54. Montado com todos os equipamentos necessários. | pç | 1 | IHM | 17892.25 | 17892.25
Controlador Lógico Programável: 8 EA, 0 SA, 24 ED, 8 SD, 1 porta ethernet e 3 portas Modbus-RTU, com fonte de alimentação e unidade de processamento de dados (CPU). | pç | 1 | IHM | 19307.79 | 19307.79
Rádio-Modem, transceptor, 900 MHz, Acces Point ou Dual Remote,1024/512 Kbps, Spread Spectrum 902-907,5 - 915-928 MHz, 1W, 10,5 a 30 Vcc e encriptação AES-128, com antena Yagi 14 dBi - 902-928 MHz, kit centelhador coaxial polyphaser e conectores para RGC-213 (Tipo N) e 20 metros de cabo coaxial RGC-213. . | cj | 1 | IHM | 8991.34 | 8991.34
Transmissor ultra-sônico de nível. Conforme folha de dados. | pç | 1 | IHM | 9204 | 9204
Sensor de detecção de abertura de porta, tipo micro switch: conforme especificações das folhas de dados. . | pç | 1 | ICONE | 134.0472 | 134.0472
Cabo Flexível, isolação de composto termoplástico de PVC sem chumbo, com blindagem eletrostática em poliester e alumínio, anti chama, isolação 300V. Referência: Poliron MA. . |  |  | IHM |  | 0
2x1,0 mm2 | m | 60 | IHM | 2.7168 | 163.0068
Cabo flexível, isolação 300 V, com blindagem eletrostática, 1Px22 AWG (1x8,7 mm2), para transmissão de dados via rede Ethernet. Referência: Poliron . | m | 1 | TELVENT | 1.19 | 1.19
Eletroduto galvanizado a fogo, NBR 13057, rosca BSP (GÁS), com luva. Peça de 3 metros de comprimento. Referência: Raritubos. |  |  | IHM |  | 0
Diâmetro 1" - 21136 | m | 6 | SINAPI | 18.28 | 109.68
Condulete de alumínio silício injetado de alta resistência, grau de proteção IP-54, pintura eletrostática em epóxi poliéster na cor cinza, com tampa cega e parafusos de aço zincado bicromatizados, rosca BSP (GÁS). Referência: Wetzel.
Tipo LR |  |  | IHM |  | 0
Diâmetro 1" - 2570 | pç | 4 | SINAPI | 11.85 | 47.4
Tipo LB . |  |  | IHM |  | 0
Diâmetro 1" | pç | 2 | ICONE | 17.1849 | 34.3698
Fita isolante classe A para baixa tensão, até 750 V, rolo com 20 metros. Referência: 3M Scotch 33+. - 20111 | pç | 1 | SINAPI | 7 | 7
Para-raios de baixa de tensão. - 4272 | pç | 1 | SINAPI | 86.67 | 86.67
Cabo cobre nu têmpera mole #35mm2, para aterramento. - 863 | m | 15 | SINAPI | 15.95 | 239.25
Haste de aço cobreada tipo copperweld Ø3/4”x3000mm, alta camada, para aterramento. - 3378 | pç | 3 | SINAPI | 61.96 | 185.88
Caixa de inspeção tipo solo em PVC com tampa em ferro fundido, para instalação da haste de aterramento. . | pç | 3 | ICONE | 57.984 | 173.952
Grampo para fixação de dois cabos a haste de aterramento. - 415 | pç | 3 | SINAPI | 6.93 | 20.79
SUB-TOTAL |  |  |  |  | 56598.62
MÃO DE OBRA
DISCRIMINAÇÃO | UNIDADE | QUANT. |  | P.UNIT. | P.TOTAL
Clarificação técnica e levantamento de campo. Técnico. - 2438 | h/h | 4 | SINAPI | 10.9264 | 43.71
Elaboração do projeto detalhado. Técnico. - 2438 | h/h | 12 | SINAPI | 10.9264 | 131.12
Colocação das ordens de compra. Técnico. - 2438 | h/h | 0 | SINAPI | 10.9264 | 0
Testes em fábrica. Técnico. - 2438 | h/h | 2 | SINAPI | 10.9264 | 21.85
Envio dos equipamentos para Santa Maria da Boa Vista. Técnico. - 2438 | h/h | 0 | SINAPI | 10.9264 | 0
Inspeção de aceitação em Santa Maria da Boa Vista. Técnico. - 2438 | h/h | 2 | SINAPI | 10.9264 | 21.85
Entrega dos materiais e montagem. Técnico. - 2438 | h/h | 2 | SINAPI | 10.9264 | 21.85
Mobilização e implantação do canteiro de obras. Técnico. - 2438 | h/h | 1 | SINAPI | 10.9264 | 10.93
Montagem dos instrumentos. Técnico. - 2438 | h/h | 2 | SINAPI | 10.9264 | 21.85
Montagem Elétrica. Técnico. - 2438 | h/h | 6 | SINAPI | 10.9264 | 65.56
Montagem Hidráulica. Oficial Hidraulico. - 2698 | h/h | 0 | SINAPI | 5.812 | 0
Execução de aterramento e proteções contra surtos. Técnico. - 2438 | h/h | 8 | SINAPI | 10.9264 | 87.41
Calibração e testes dos instrumentos. Técnico. - 2438 | h/h | 2 | SINAPI | 10.9264 | 21.85
Integração e programação. Técnico. - 2438 | h/h | 8 | SINAPI | 10.9264 | 87.41
Pré-operação. Técnico. - 2438 | h/h | 8 | SINAPI | 10.9264 | 87.41
Treinamento. Técnico. - 2438 | h/h | 1 | SINAPI | 10.9264 | 10.93
Operação Assistida. Técnico. - 2438 | h/h | 8 | SINAPI | 10.9264 | 87.41
Entrega final. Técnico. - 2438 | h/h | 8 | SINAPI | 10.9264 | 87.41
|  |  |  | Sub-total | 808.55
Encargos sociais e trabalhistas |  |  |  | 120.8% | 976.32
SUB-TOTAL |  |  |  |  | 1784.87
A) CUSTO UNITÁRIO TOTAL |  |  |  |  | 58383.49
B) BDI (Material) |  |  |  | 18.5% | 10470.74
C) BDI (mão-de-obra) |  |  |  | 25% | 446.22
PREÇO UNITÁRIO TOTAL (A+B+C) |  |  |  |  | 69300.45
COMPOSIÇÃO DE PREÇO UNITÁRIO |  | 3.51
SERVIÇO: Reservatório de Controle 2 - RC-02 |  |  |  | Unidade: unid
EQUIPAMENTO
DISCRIMINAÇÃO | UNIDADE | QUANT. | EMPRESA COM MENOR PREÇO | P.UNIT. | P.TOTAL
SUB-TOTAL |  |  |  |  | 0
MATERIAL
DISCRIMINAÇÃO | UNIDADE | QUANT. | EMPRESA COM MENOR PREÇO | P.UNIT. | P.TOTAL
Painel de Automação para Rádio: Armário de aço auto sustentado nas dimensões 800x600x400mm (AxLxP), pintura eletrostática a pó na cor cinza RAL 7032 e placa de montagem na cor laranja RAL 2003. Porta externa com visor de policarbonato. Bitola das chapas: 12MSG estrutura, 12MSG placa de montagem, 14MSG porta, 14MSG fechamento traseiro. Montado em parede, tampa inferior, grau de proteção IP-54. Montado com todos os equipamentos necessários. | pç | 1 | IHM | 17892.25 | 17892.25
Rádio-Modem, transceptor, 900 MHz, Acces Point ou Dual Remote,1024/512 Kbps, Spread Spectrum 902-907,5 - 915-928 MHz, 1W, 10,5 a 30 Vcc e encriptação AES-128, com antena Yagi 14 dBi - 902-928 MHz, kit centelhador coaxial polyphaser e conectores para RGC-213 (Tipo N) e 20 metros de cabo coaxial RGC-213. . | cj | 1 | IHM | 8991.34 | 8991.34
Transmissor ultra-sônico de nível. Conforme folha de dados. | pç | 1 | IHM | 5487 | 5487
Sensor de detecção de abertura de porta, tipo micro switch: conforme especificações das folhas de dados. . | pç | 1 | ICONE | 134.0472 | 134.0472
Eletroduto galvanizado a fogo, NBR 13057, rosca BSP (GÁS), com luva. Peça de 3 metros de comprimento. Referência: Raritubos. |  |  | IHM |  | 0
Diâmetro 3/4" - 21128 | m | 30 | SINAPI | 15.54 | 466.2
Condulete de alumínio silício injetado de alta resistência, grau de proteção IP-54, pintura eletrostática em epóxi poliéster na cor cinza, com tampa cega e parafusos de aço zincado bicromatizados, rosca BSP (GÁS). Referência: Wetzel. |  |  | IHM |  | 0
Tipo LR |  |  | IHM |  | 0
Diâmetro 3/4" - 2593 | pç | 4 | SINAPI | 7.64 | 30.56
Fita isolante classe A para baixa tensão, até 750 V, rolo com 20 metros. Referência: 3M Scotch 33+. - 20111 | pç | 1 | SINAPI | 7 | 7
Para-raios de baixa de tensão. - 4272 | pç | 1 | SINAPI | 86.67 | 86.67
Cabo cobre nu têmpera mole #35mm2, para aterramento. - 863 | m | 15 | SINAPI | 15.95 | 239.25
Haste de aço cobreada tipo copperweld Ø3/4”x3000mm, alta camada, para aterramento. - 3378 | pç | 3 | SINAPI | 61.96 | 185.88
Caixa de inspeção tipo solo em PVC com tampa em ferro fundido, para instalação da haste de aterramento. . | pç | 3 | ICONE | 57.984 | 173.952
Grampo para fixação de dois cabos a haste de aterramento. - 415 | pç | 3 | SINAPI | 6.93 | 20.79
SUB-TOTAL |  |  |  |  | 33714.94
MÃO DE OBRA
DISCRIMINAÇÃO | UNIDADE | QUANT. |  | P.UNIT. | P.TOTAL
Clarificação técnica e levantamento de campo. Técnico. - 2438 | h/h | 2 | SINAPI | 10.9264 | 21.85
Elaboração do projeto detalhado. Técnico. - 2438 | h/h | 4 | SINAPI | 10.9264 | 43.71
Colocação das ordens de compra. Técnico. - 2438 | h/h | 0 | SINAPI | 10.9264 | 0
Testes em fábrica. Técnico. - 2438 | h/h | 1 | SINAPI | 10.9264 | 10.93
Envio dos equipamentos para Santa Maria da Boa Vista. Técnico. - 2438 | h/h | 0 | SINAPI | 10.9264 | 0
Inspeção de aceitação em Santa Maria da Boa Vista. Técnico. - 2438 | h/h | 1 | SINAPI | 10.9264 | 10.93
Entrega dos materiais e montagem. Técnico. - 2438 | h/h | 1 | SINAPI | 10.9264 | 10.93
Mobilização e implantação do canteiro de obras. Técnico. - 2438 | h/h | 0 | SINAPI | 10.9264 | 0
Montagem dos instrumentos. Técnico. - 2438 | h/h | 1 | SINAPI | 10.9264 | 10.93
Montagem Elétrica. Técnico. - 2438 | h/h | 4 | SINAPI | 10.9264 | 43.71
Montagem Hidráulica. Oficial Hidraulico. - 2698 | h/h | 0 | SINAPI | 5.812 | 0
Execução de aterramento e proteções contra surtos. Técnico. - 2438 | h/h | 8 | SINAPI | 10.9264 | 87.41
Calibração e testes dos instrumentos. Técnico. - 2438 | h/h | 2 | SINAPI | 10.9264 | 21.85
Integração e programação. Técnico. - 2438 | h/h | 2 | SINAPI | 10.9264 | 21.85
Pré-operação. Técnico. - 2438 | h/h | 2 | SINAPI | 10.9264 | 21.85
Treinamento. Técnico. - 2438 | h/h | 1 | SINAPI | 10.9264 | 10.93
Operação Assistida. Técnico. - 2438 | h/h | 8 | SINAPI | 10.9264 | 87.41
Entrega final. Técnico. - 2438 | h/h | 2 | SINAPI | 10.9264 | 21.85
|  |  |  | Sub-total | 426.14
Encargos sociais e trabalhistas |  |  |  | 120.8% | 514.56
SUB-TOTAL |  |  |  |  | 940.7
A) CUSTO UNITÁRIO TOTAL |  |  |  |  | 34655.64
B) BDI (Material) |  |  |  | 18.5% | 6237.26
C) BDI (mão-de-obra) |  |  |  | 25% | 235.18
PREÇO UNITÁRIO TOTAL (A+B+C) |  |  |  |  | 41128.08
COMPOSIÇÃO DE PREÇO UNITÁRIO |  | 3.52
SERVIÇO: Reservatório de Controle 3 - RC-03 |  |  |  | Unidade: unid
EQUIPAMENTO
DISCRIMINAÇÃO | UNIDADE | QUANT. | EMPRESA COM MENOR PREÇO | P.UNIT. | P.TOTAL
SUB-TOTAL |  |  |  |  | 0
MATERIAL
DISCRIMINAÇÃO | UNIDADE | QUANT. | EMPRESA COM MENOR PREÇO | P.UNIT. | P.TOTAL
Painel de Automação para Rádio: Armário de aço auto sustentado nas dimensões 800x600x400mm (AxLxP), pintura eletrostática a pó na cor cinza RAL 7032 e placa de montagem na cor laranja RAL 2003. Porta externa com visor de policarbonato. Bitola das chapas: 12MSG estrutura, 12MSG placa de montagem, 14MSG porta, 14MSG fechamento traseiro. Montado em parede, tampa inferior, grau de proteção IP-54. Montado com todos os equipamentos necessários. | pç | 1 | IHM | 17892.25 | 17892.25
Rádio-Modem, transceptor, 900 MHz, Acces Point ou Dual Remote,1024/512 Kbps, Spread Spectrum 902-907,5 - 915-928 MHz, 1W, 10,5 a 30 Vcc e encriptação AES-128, com antena Yagi 14 dBi - 902-928 MHz, kit centelhador coaxial polyphaser e conectores para RGC-213 (Tipo N) e 20 metros de cabo coaxial RGC-213. . | cj | 1 | IHM | 8991.34 | 8991.34
Transmissor ultra-sônico de nível. Conforme folha de dados. | pç | 1 | IHM | 5487 | 5487
Sensor de detecção de abertura de porta, tipo micro switch: conforme especificações das folhas de dados. . | pç | 1 | ICONE | 134.0472 | 134.0472
Eletroduto galvanizado a fogo, NBR 13057, rosca BSP (GÁS), com luva. Peça de 3 metros de comprimento. Referência: Raritubos. |  |  | IHM |  | 0
Diâmetro 3/4" - 21128 | m | 30 | SINAPI | 15.54 | 466.2
Condulete de alumínio silício injetado de alta resistência, grau de proteção IP-54, pintura eletrostática em epóxi poliéster na cor cinza, com tampa cega e parafusos de aço zincado bicromatizados, rosca BSP (GÁS). Referência: Wetzel. |  |  | IHM |  | 0
Tipo LR |  |  | IHM |  | 0
Diâmetro 3/4" - 2593 | pç | 4 | SINAPI | 7.64 | 30.56
Fita isolante classe A para baixa tensão, até 750 V, rolo com 20 metros. Referência: 3M Scotch 33+. - 20111 | pç | 1 | SINAPI | 7 | 7
Para-raios de baixa de tensão. - 4272 | pç | 1 | SINAPI | 86.67 | 86.67
Cabo cobre nu têmpera mole #35mm2, para aterramento. - 863 | m | 15 | SINAPI | 15.95 | 239.25
Haste de aço cobreada tipo copperweld Ø3/4”x3000mm, alta camada, para aterramento. - 3378 | pç | 3 | SINAPI | 61.96 | 185.88
Caixa de inspeção tipo solo em PVC com tampa em ferro fundido, para instalação da haste de aterramento. . | pç | 3 | ICONE | 57.984 | 173.952
Grampo para fixação de dois cabos a haste de aterramento. - 415 | pç | 3 | SINAPI | 6.93 | 20.79
SUB-TOTAL |  |  |  |  | 33714.94
MÃO DE OBRA
DISCRIMINAÇÃO | UNIDADE | QUANT. |  | P.UNIT. | P.TOTAL
Clarificação técnica e levantamento de campo. Técnico. - 2438 | h/h | 2 | SINAPI | 10.9264 | 21.85
Elaboração do projeto detalhado. Técnico. - 2438 | h/h | 4 | SINAPI | 10.9264 | 43.71
Colocação das ordens de compra. Técnico. - 2438 | h/h | 0 | SINAPI | 10.9264 | 0
Testes em fábrica. Técnico. - 2438 | h/h | 1 | SINAPI | 10.9264 | 10.93
Envio dos equipamentos para Santa Maria da Boa Vista. Técnico. - 2438 | h/h | 0 | SINAPI | 10.9264 | 0
Inspeção de aceitação em Santa Maria da Boa Vista. Técnico. - 2438 | h/h | 1 | SINAPI | 10.9264 | 10.93
Entrega dos materiais e montagem. Técnico. - 2438 | h/h | 1 | SINAPI | 10.9264 | 10.93
Mobilização e implantação do canteiro de obras. Técnico. - 2438 | h/h | 0 | SINAPI | 10.9264 | 0
Montagem dos instrumentos. Técnico. - 2438 | h/h | 1 | SINAPI | 10.9264 | 10.93
Montagem Elétrica. Técnico. - 2438 | h/h | 4 | SINAPI | 10.9264 | 43.71
Montagem Hidráulica. Oficial Hidraulico. - 2698 | h/h | 0 | SINAPI | 5.812 | 0
Execução de aterramento e proteções contra surtos. Técnico. - 2438 | h/h | 8 | SINAPI | 10.9264 | 87.41
Calibração e testes dos instrumentos. Técnico. - 2438 | h/h | 2 | SINAPI | 10.9264 | 21.85
Integração e programação. Técnico. - 2438 | h/h | 2 | SINAPI | 10.9264 | 21.85
Pré-operação. Técnico. - 2438 | h/h | 2 | SINAPI | 10.9264 | 21.85
Treinamento. Técnico. - 2438 | h/h | 1 | SINAPI | 10.9264 | 10.93
Operação Assistida. Técnico. - 2438 | h/h | 8 | SINAPI | 10.9264 | 87.41
Entrega final. Técnico. - 2438 | h/h | 2 | SINAPI | 10.9264 | 21.85
|  |  |  | Sub-total | 426.14
Encargos sociais e trabalhistas |  |  |  | 120.8% | 514.56
SUB-TOTAL |  |  |  |  | 940.7
A) CUSTO UNITÁRIO TOTAL |  |  |  |  | 34655.64
B) BDI (Material) |  |  |  | 18.5% | 6237.26
C) BDI (mão-de-obra) |  |  |  | 25% | 235.18
PREÇO UNITÁRIO TOTAL (A+B+C) |  |  |  |  | 41128.08
COMPOSIÇÃO DE PREÇO UNITÁRIO |  | 3.53
SERVIÇO: Reservatório de Controle 4 - RC-04 |  |  |  | Unidade: unid
EQUIPAMENTO
DISCRIMINAÇÃO | UNIDADE | QUANT. | EMPRESA COM MENOR PREÇO | P.UNIT. | P.TOTAL
SUB-TOTAL |  |  |  |  | 0
MATERIAL
DISCRIMINAÇÃO | UNIDADE | QUANT. | EMPRESA COM MENOR PREÇO | P.UNIT. | P.TOTAL
Painel de Automação para Rádio: Armário de aço auto sustentado nas dimensões 800x600x400mm (AxLxP), pintura eletrostática a pó na cor cinza RAL 7032 e placa de montagem na cor laranja RAL 2003. Porta externa com visor de policarbonato. Bitola das chapas: 12MSG estrutura, 12MSG placa de montagem, 14MSG porta, 14MSG fechamento traseiro. Montado em parede, tampa inferior, grau de proteção IP-54. Montado com todos os equipamentos necessários. | pç | 1 | IHM | 17892.25 | 17892.25
Rádio-Modem, transceptor, 900 MHz, Acces Point ou Dual Remote,1024/512 Kbps, Spread Spectrum 902-907,5 - 915-928 MHz, 1W, 10,5 a 30 Vcc e encriptação AES-128, com antena Yagi 14 dBi - 902-928 MHz, kit centelhador coaxial polyphaser e conectores para RGC-213 (Tipo N) e 20 metros de cabo coaxial RGC-213. . | cj | 1 | IHM | 8991.34 | 8991.34
Transmissor ultra-sônico de nível. Conforme folha de dados. | pç | 1 | IHM | 5487 | 5487
Sensor de detecção de abertura de porta, tipo micro switch: conforme especificações das folhas de dados. . | pç | 1 | ICONE | 134.0472 | 134.0472
Eletroduto galvanizado a fogo, NBR 13057, rosca BSP (GÁS), com luva. Peça de 3 metros de comprimento. Referência: Raritubos.
Diâmetro 3/4" - 21128 | m | 30 | SINAPI | 15.54 | 466.2
Condulete de alumínio silício injetado de alta resistência, grau de proteção IP-54, pintura eletrostática em epóxi poliéster na cor cinza, com tampa cega e parafusos de aço zincado bicromatizados, rosca BSP (GÁS). Referência: Wetzel.
Tipo LR
Diâmetro 3/4" - 2593 | pç | 4 | SINAPI | 7.64 | 30.56
Fita isolante classe A para baixa tensão, até 750 V, rolo com 20 metros. Referência: 3M Scotch 33+. - 20111 | pç | 1 | SINAPI | 7 | 7
Para-raios de baixa de tensão. - 4272 | pç | 1 | SINAPI | 86.67 | 86.67
Cabo cobre nu têmpera mole #35mm2, para aterramento. - 863 | m | 15 | SINAPI | 15.95 | 239.25
Haste de aço cobreada tipo copperweld Ø3/4”x3000mm, alta camada, para aterramento. - 3378 | pç | 3 | SINAPI | 61.96 | 185.88
Caixa de inspeção tipo solo em PVC com tampa em ferro fundido, para instalação da haste de aterramento. . | pç | 3 | ICONE | 57.984 | 173.952
Grampo para fixação de dois cabos a haste de aterramento. - 415 | pç | 3 | SINAPI | 6.93 | 20.79
SUB-TOTAL |  |  |  |  | 33714.94
MÃO DE OBRA
DISCRIMINAÇÃO | UNIDADE | QUANT. |  | P.UNIT. | P.TOTAL
Clarificação técnica e levantamento de campo. Técnico. - 2438 | h/h | 2 | SINAPI | 10.9264 | 21.85
Elaboração do projeto detalhado. Técnico. - 2438 | h/h | 4 | SINAPI | 10.9264 | 43.71
Colocação das ordens de compra. Técnico. - 2438 | h/h | 0 | SINAPI | 10.9264 | 0
Testes em fábrica. Técnico. - 2438 | h/h | 1 | SINAPI | 10.9264 | 10.93
Envio dos equipamentos para Santa Maria da Boa Vista. Técnico. - 2438 | h/h | 0 | SINAPI | 10.9264 | 0
Inspeção de aceitação em Santa Maria da Boa Vista. Técnico. - 2438 | h/h | 1 | SINAPI | 10.9264 | 10.93
Entrega dos materiais e montagem. Técnico. - 2438 | h/h | 1 | SINAPI | 10.9264 | 10.93
Mobilização e implantação do canteiro de obras. Técnico. - 2438 | h/h | 0 | SINAPI | 10.9264 | 0
Montagem dos instrumentos. Técnico. - 2438 | h/h | 1 | SINAPI | 10.9264 | 10.93
Montagem Elétrica. Técnico. - 2438 | h/h | 4 | SINAPI | 10.9264 | 43.71
Montagem Hidráulica. Oficial Hidraulico. - 2698 | h/h | 0 | SINAPI | 5.812 | 0
Execução de aterramento e proteções contra surtos. Técnico. - 2438 | h/h | 8 | SINAPI | 10.9264 | 87.41
Calibração e testes dos instrumentos. Técnico. - 2438 | h/h | 2 | SINAPI | 10.9264 | 21.85
Integração e programação. Técnico. - 2438 | h/h | 2 | SINAPI | 10.9264 | 21.85
Pré-operação. Técnico. - 2438 | h/h | 2 | SINAPI | 10.9264 | 21.85
Treinamento. Técnico. - 2438 | h/h | 1 | SINAPI | 10.9264 | 10.93
Operação Assistida. Técnico. - 2438 | h/h | 8 | SINAPI | 10.9264 | 87.41
Entrega final. Técnico. - 2438 | h/h | 2 | SINAPI | 10.9264 | 21.85
|  |  |  | Sub-total | 426.14
Encargos sociais e trabalhistas |  |  |  | 120.8% | 514.56
SUB-TOTAL |  |  |  |  | 940.7
A) CUSTO UNITÁRIO TOTAL |  |  |  |  | 34655.64
B) BDI (Material) |  |  |  | 18.5% | 6237.26
C) BDI (mão-de-obra) |  |  |  | 25% | 235.18
PREÇO UNITÁRIO TOTAL (A+B+C) |  |  |  |  | 41128.08
COMPOSIÇÃO DE PREÇO UNITÁRIO |  | 3.54
SERVIÇO: Reservatório de Controle 5 - RC-05 |  |  |  | Unidade: unid
EQUIPAMENTO
DISCRIMINAÇÃO | UNIDADE | QUANT. | EMPRESA COM MENOR PREÇO | P.UNIT. | P.TOTAL
SUB-TOTAL |  |  |  |  | 0
MATERIAL
DISCRIMINAÇÃO | UNIDADE | QUANT. | EMPRESA COM MENOR PREÇO | P.UNIT. | P.TOTAL
Painel de Automação para Rádio: Armário de aço auto sustentado nas dimensões 800x600x400mm (AxLxP), pintura eletrostática a pó na cor cinza RAL 7032 e placa de montagem na cor laranja RAL 2003. Porta externa com visor de policarbonato. Bitola das chapas: 12MSG estrutura, 12MSG placa de montagem, 14MSG porta, 14MSG fechamento traseiro. Montado em parede, tampa inferior, grau de proteção IP-54. Montado com todos os equipamentos necessários. | pç | 1 | IHM | 17892.25 | 17892.25
Rádio-Modem, transceptor, 900 MHz, Acces Point ou Dual Remote,1024/512 Kbps, Spread Spectrum 902-907,5 - 915-928 MHz, 1W, 10,5 a 30 Vcc e encriptação AES-128, com antena Yagi 14 dBi - 902-928 MHz, kit centelhador coaxial polyphaser e conectores para RGC-213 (Tipo N) e 20 metros de cabo coaxial RGC-213. . | cj | 1 | IHM | 8991.34 | 8991.34
Transmissor ultra-sônico de nível. Conforme folha de dados. | pç | 1 | IHM | 5487 | 5487
Sensor de detecção de abertura de porta, tipo micro switch: conforme especificações das folhas de dados. . | pç | 1 | ICONE | 134.0472 | 134.0472
Módulo fotovoltaico, 20W / 24V, composto pelos painéis solares, bateria, conexões elétricas, estrutura de montagem e todos equipamentos necessários para seu funcionamento, conforme especificações técnicas. . | pç | 1 | ICONE | 5312.1864 | 5312.1864
Eletroduto galvanizado a fogo, NBR 13057, rosca BSP (GÁS), com luva. Peça de 3 metros de comprimento. Referência: Raritubos. |  |  | IHM |  | 0
Diâmetro 3/4" - 21128 | m | 30 | SINAPI | 15.54 | 466.2
Condulete de alumínio silício injetado de alta resistência, grau de proteção IP-54, pintura eletrostática em epóxi poliéster na cor cinza, com tampa cega e parafusos de aço zincado bicromatizados, rosca BSP (GÁS). Referência: Wetzel. |  |  | IHM |  | 0
Tipo LR |  |  | IHM |  | 0
Diâmetro 3/4" - 2593 | pç | 4 | SINAPI | 7.64 | 30.56
Fita isolante classe A para baixa tensão, até 750 V, rolo com 20 metros. Referência: 3M Scotch 33+. - 20111 | pç | 1 | SINAPI | 7 | 7
Para-raios de baixa de tensão. - 4272 | pç | 1 | SINAPI | 86.67 | 86.67
Cabo cobre nu têmpera mole #35mm2, para aterramento. - 863 | m | 15 | SINAPI | 15.95 | 239.25
Haste de aço cobreada tipo copperweld Ø3/4”x3000mm, alta camada, para aterramento. - 3378 | pç | 3 | SINAPI | 61.96 | 185.88
Caixa de inspeção tipo solo em PVC com tampa em ferro fundido, para instalação da haste de aterramento. . | pç | 3 | ICONE | 57.984 | 173.952
Grampo para fixação de dois cabos a haste de aterramento. - 415 | pç | 3 | SINAPI | 6.93 | 20.79
SUB-TOTAL |  |  |  |  | 39027.13
MÃO DE OBRA
DISCRIMINAÇÃO | UNIDADE | QUANT. |  | P.UNIT. | P.TOTAL
Clarificação técnica e levantamento de campo. Técnico. - 2438 | h/h | 2 | SINAPI | 10.9264 | 21.85
Elaboração do projeto detalhado. Técnico. - 2438 | h/h | 4 | SINAPI | 10.9264 | 43.71
Colocação das ordens de compra. Técnico. - 2438 | h/h | 0 | SINAPI | 10.9264 | 0
Testes em fábrica. Técnico. - 2438 | h/h | 1 | SINAPI | 10.9264 | 10.93
Envio dos equipamentos para Santa Maria da Boa Vista. Técnico. - 2438 | h/h | 0 | SINAPI | 10.9264 | 0
Inspeção de aceitação em Santa Maria da Boa Vista. Técnico. - 2438 | h/h | 1 | SINAPI | 10.9264 | 10.93
Entrega dos materiais e montagem. Técnico. - 2438 | h/h | 1 | SINAPI | 10.9264 | 10.93
Mobilização e implantação do canteiro de obras. Técnico. - 2438 | h/h | 0 | SINAPI | 10.9264 | 0
Montagem dos instrumentos. Técnico. - 2438 | h/h | 2 | SINAPI | 10.9264 | 21.85
Montagem Elétrica. Técnico. - 2438 | h/h | 8 | SINAPI | 10.9264 | 87.41
Montagem Hidráulica. Oficial Hidraulico. - 2698 | h/h | 0 | SINAPI | 5.812 | 0
Execução de aterramento e proteções contra surtos. Técnico. - 2438 | h/h | 8 | SINAPI | 10.9264 | 87.41
Calibração e testes dos instrumentos. Técnico. - 2438 | h/h | 2 | SINAPI | 10.9264 | 21.85
Integração e programação. Técnico. - 2438 | h/h | 2 | SINAPI | 10.9264 | 21.85
Pré-operação. Técnico. - 2438 | h/h | 2 | SINAPI | 10.9264 | 21.85
Treinamento. Técnico. - 2438 | h/h | 1 | SINAPI | 10.9264 | 10.93
Operação Assistida. Técnico. - 2438 | h/h | 8 | SINAPI | 10.9264 | 87.41
Entrega final. Técnico. - 2438 | h/h | 2 | SINAPI | 10.9264 | 21.85
|  |  |  | Sub-total | 480.76
Encargos sociais e trabalhistas |  |  |  | 120.8% | 580.52
SUB-TOTAL |  |  |  |  | 1061.28
A) CUSTO UNITÁRIO TOTAL |  |  |  |  | 40088.41
B) BDI (Material) |  |  |  | 18.5% | 7220.02
C) BDI (mão-de-obra) |  |  |  | 25% | 265.32
PREÇO UNITÁRIO TOTAL (A+B+C) |  |  |  |  | 47573.75
COMPOSIÇÃO DE PREÇO UNITÁRIO |  | 3.55
SERVIÇO: Centro de Controle de Operações - CCO |  |  |  | Unidade: unid
EQUIPAMENTO
DISCRIMINAÇÃO | UNIDADE | QUANT. | EMPRESA COM MENOR PREÇO | P.UNIT. | P.TOTAL
SUB-TOTAL |  |  |  |  | 0
MATERIAL
DISCRIMINAÇÃO | UNIDADE | QUANT. | EMPRESA COM MENOR PREÇO | P.UNIT. | P.TOTAL
Painel para Rádio: Armário de aço auto sustentado nas dimensões 400x300x300mm (AxLxP), pintura eletrostática a pó na cor cinza RAL 7032 e placa de montagem na cor laranja RAL 2003. Porta externa com visor de policarbonato. Bitola das chapas: 12MSG estrutura, 12MSG placa de montagem, 14MSG porta, 14MSG fechamento traseiro. Base soleira de 100mm, argolas de içamento, tampa inferior, grau de proteção IP-54. Montado com todos os equipamentos necessários. . | pç | 2 | IHM | 3775.15 | 7550.3
Rádio-Modem, transceptor, 900 MHz, Acces Point ou Dual Remote,1024/512 Kbps, Spread Spectrum 902-907,5 - 915-928 MHz, 1W, 10,5 a 30 Vcc e encriptação AES-128, com antena Omini Direcional 9 dBi - 902-928 MHz, kit centelhador coaxial polyphaser e conectores para RGC-213 (Tipo N) e 60 metros de cabo coaxial RGC-213. . | cj | 2 | IHM | 10687.67 | 21375.34
Poste de concreto de 17 metros para instalação de antena. - 12367 | pç | 1 | SINAPI | 1731.4 | 1731.4
Computadores para estação de operação, estação de monitoramento das câmeras, servidor de base de dados e estação de calibração: processador 3.1 GHz, disco rígido de 500 GB, gravador de DVD, 2 monitores de 19" widescreen, placa de vídeo integrada, Windows 7 professional, Microsoft Office 2010, anti-vírus Macfee, mouse óptico, teclado e nobreak. . | pç | 4 | ICONE | 5600.6573 | 22402.6292
Computador Notebook para terminal de programação: processador 2.7 GHz, 4 M Cache, 1066 MHz, 6 GB SDRAM DDR3 a 133 MHz, Windows 7 Professional, disco rígido de 500 GB, gravador de DVD, tela de 15,6" LED, placa de vídeo integrada, anti-vírus Macfee. . | pç | 1 | ICONE | 5650.2428 | 5650.2428
Roteador: Ethernet banda larga, 1 porta para WAN e 4 portas para LAN. . | pç | 1 | ICONE | 8195.9492 | 8195.9492
Switch: 8 portas LAN. . | pç | 1 | ICONE | 2114.2475 | 2114.2475
No-Break: 1200 VA, tempo de autonomia de 30 min, 127-220 Vac + 10%, 60 Hz + 0,5%, microprocessado, saída RS232-C, 115/220Vac. . | pç | 1 | ICONE | 4029.6712 | 4029.6712
Software Supervisório: . |  |  | IHM |  | 0
Software Supervisório com capacidade mínima de 1500 Tag's (ou ilimitado) e integração com outros sistemas de TI. 2 Estações: 1 em operação e 1 em Hotstand-by | pç | 2 | ICONE | 12275.7127 | 24551.4254
Driver para comunicação com hardware Altus | pç | 1 | ICONE | 513.0102 | 513.0102
Driver nível 1 (connection) | pç | 5 | ICONE | 141.9114 | 709.5569
Software para criação de telas e programação | pç | 1 | ICONE | 8232.3763 | 8232.3763
Software "Viewer Only" | pç | 3 | ICONE | 2501.2827 | 7503.8482
Software servidor de banco de dados histórico para integração ao software de supervisão. . | pç | 1 | ICONE | 6509.5627 | 6509.5627
Software para gravação das câmeras de vigilância das estações de bombeamento - 16 câmeras . | pç | 1 | ICONE | 5312.1864 | 5312.1864
Estação de Calibração de Instrumentos - Presys | pç | 1 | IHM | 77980 | 77980
Mesa de trabalho para estação de operações. - Home Office | pç | 3 | HomeOffice | 934 | 2802
Cadeira para estação de operações. - Home Office | pç | 3 | HomeOffice | 586 | 1758
Cabo flexível, isolação 300 V, com blindagem eletrostática, 1Px22 AWG (1x8,7 mm2), para transmissão de dados via rede Ethernet. Referência: Poliron . | m | 60 | TELVENT | 1.19 | 71.4
Eletroduto galvanizado a fogo, classo pesada, NBR 5597, rosca BSP (GÁS), com luva. Peça de 3 metros de comprimento. Referência: Raritubos.
Diâmetro 1 1/2" - 21130 | m | 24 | SINAPI | 37.56 | 901.44
Condulete de alumínio silício injetado de alta resistência, grau de proteção IP-54, pintura eletrostática em epóxi poliéster na cor cinza, com tampa cega e parafusos de aço zincado bicromatizados, rosca BSP (GÁS). Referência: Wetzel.
Tipo T
Diâmetro 1 1/2" - 2576 | pç | 4 | SINAPI | 32.74 | 130.96
Tipo LR
Diâmetro 1 1/2" - 2587 | pç | 4 | SINAPI | 30.32 | 121.28
Tipo LL .
Diâmetro 1 1/2" | pç | 4 | TELVENT | 31.75 | 127
Tipo LB .
Diâmetro 1 1/2" | pç | 4 | TELVENT | 31.75 | 127
Tipo C
Diâmetro 1 1/2" - 2589 | pç | 3 | SINAPI | 28.28 | 84.84
Fixador singelo com cunha de aperto para eletroduto rígido, em aço galvanizado a fogo. Referência: SISA SRS-652-GF .
Diâmetro 1 1/2" | pç | 36 | ICONE | 1.2598 | 45.3527
Parafuso cabeça redonda, rosca soberba, diâmetro 1/4", comprimento 45 mm. Referência: SISA SRS 519-8. - 4379 | pç | 36 | SINAPI | 0.93 | 33.48
Bucha de expansão, S-8. Referência: SISA SRS 590-8. - 4376 | pç | 36 | SINAPI | 0.18 | 6.48
Cabo cobre nu têmpera mole #35mm2, para aterramento. - 863 | m | 30 | SINAPI | 15.95 | 478.5
Haste de aço cobreada tipo copperweld Ø3/4”x3000mm, alta camada, para aterramento. - 3378 | pç | 3 | SINAPI | 61.96 | 185.88
Caixa de inspeção tipo solo em PVC com tampa em ferro fundido, para instalação da haste de aterramento. . | pç | 3 | ICONE | 57.984 | 173.952
Grampo para fixação de dois cabos a haste de aterramento. . | pç | 3 | SINAPI | 6.93 | 20.79
SUB-TOTAL |  |  |  |  | 211430.1
MÃO DE OBRA
DISCRIMINAÇÃO | UNIDADE | QUANT. |  | P.UNIT. | P.TOTAL
Clarificação técnica e levantamento de campo. Técnico. - 2438 | h/h | 34.8 | SINAPI | 10.9264 | 380.24
Elaboração do projeto detalhado. Técnico. - 2438 | h/h | 139.2 | SINAPI | 10.9264 | 1520.95
Colocação das ordens de compra. Técnico. - 2438 | h/h | 34.8 | SINAPI | 10.9264 | 380.24
Testes em fábrica. Técnico. - 2438 | h/h | 34.8 | SINAPI | 10.9264 | 380.24
Envio dos equipamentos para Santa Maria da Boa Vista. Técnico. - 2438 | h/h | 34.8 | SINAPI | 10.9264 | 380.24
Inspeção de aceitação em Santa Maria da Boa Vista. Técnico. - 2438 | h/h | 69.6 | SINAPI | 10.9264 | 760.48
Entrega dos materiais e montagem. Técnico. - 2438 | h/h | 34.8 | SINAPI | 10.9264 | 380.24
Mobilização e implantação do canteiro de obras. Técnico. - 2438 | h/h | 34.8 | SINAPI | 10.9264 | 380.24
Montagem dos instrumentos. Técnico. - 2438 | h/h | 104.4 | SINAPI | 10.9264 | 1140.71
Montagem Elétrica. Técnico. - 2438 | h/h | 69.6 | SINAPI | 10.9264 | 760.48
Execução de aterramento e proteções contra surtos. Técnico. - 2438 | h/h | 104.4 | SINAPI | 10.9264 | 1140.71
Calibração e testes dos instrumentos. Técnico. - 2438 | h/h | 104.4 | SINAPI | 10.9264 | 1140.71
Integração e programação. Técnico. - 2438 | h/h | 208.8 | SINAPI | 10.9264 | 2281.43
Pré-operação. Técnico. - 2438 | h/h | 104.4 | SINAPI | 10.9264 | 1140.71
Treinamento. Técnico. - 2438 | h/h | 69.6 | SINAPI | 10.9264 | 760.48
Operação Assistida. Técnico. - 2438 | h/h | 98 | SINAPI | 10.9264 | 1070.79
Entrega final. Técnico. - 2438 | h/h | 69.6 | SINAPI | 10.9264 | 760.48
|  |  |  | Sub-total | 14759.37
Encargos sociais e trabalhistas |  |  |  | 120.8% | 17821.94
SUB-TOTAL |  |  |  |  | 32581.31
A) CUSTO UNITÁRIO TOTAL |  |  |  |  | 244011.41
B) BDI (Material) |  |  |  | 18.5% | 39114.57
C) BDI (mão-de-obra) |  |  |  | 25% | 8145.33
PREÇO UNITÁRIO TOTAL (A+B+C) |  |  |  |  | 291271.31
COMPOSIÇÃO DE PREÇO UNITÁRIO – PERÍMETRO ICÓ-MANDANTES - 4.0
COMPOSIÇÃO DE PREÇO UNITÁRIO |  | 4.1
SERVIÇO: Estação de Bombeamento 01 - EB-01 |  |  |  | unidade : Unid
EQUIPAMENTO
DISCRIMINAÇÃO | UNIDADE | QUANT. | EMPRESA COM MENOR PREÇO | P.UNIT. | P.TOTAL
SUB-TOTAL |  |  |  |  | 0
MATERIAL
DISCRIMINAÇÃO | UNIDADE | QUANT. | EMPRESA COM MENOR PREÇO | P.UNIT. | P.TOTAL
Rádio-Modem, transceptor, 900 MHz, Acces Point ou Dual Remote,1024/512 Kbps, Spread Spectrum 902-907,5 - 915-928 MHz, 1W, 10,5 a 30 Vcc e encriptação AES-128, com antena Yagi 14 dBi - 902-928 MHz, kit centelhador coaxial polyphaser e conectores para RGC-213 (Tipo N) e 30 metros de cabo coaxial RGC-213. . | cj | 1 | ICONE | 9143.7356 | 9143.7356
Poste de concreto de 17 metros para instalação de antena. - 12367 | pç | 2 | SINAPI | 1731.4 | 3462.8
Multimedidor de grandezas elétricas. Ligação em 4,16KV. Comunicação de dados via rede Modbus, conforme especificações técnicas. . | pç | 1 | IHM | 3435.04 | 3435.04
Chave de nível, tipo condutiva, com 4 eletrodos, conforme especificações técnicas. . | pç | 1 | ICONE | 1457.0542 | 1457.0542
Transmissor de temperatura. 2 fios, compatível com PT-100, saída 4 @ 20mA. . | pç | 12 | ICONE | 467.89 | 5614.68
Painel para Transmissor de temperatura: Armário de aço auto sustentado nas dimensões 600x400x300mm (AxLxP), pintura eletrostática a pó na cor cinza RAL 7032 e placa de montagem na cor laranja RAL 2003. Bitola das chapas: 12MSG estrutura, 12MSG placa de montagem, 14MSG porta, 14MSG fechamento traseiro, tampa inferior, grau de proteção IP-54. Montado com todos os equipamentos necessários. . | pç | 1 | ICONE | 5223.65 | 5223.65
Sensor de presença por infravermelho para detecção de intrusão: especificações conforme folhas de dados. . | pç | 1 | ICONE | 75.7322 | 75.7322
Sensor de detecção de abertura de porta, tipo micro switch: conforme especificações das folhas de dados. . | pç | 2 | ICONE | 134.0472 | 268.0944
Sirene para acionamento de alarme sonoro de intrusão: conforme especificações das folhas de dados. . | pç | 1 | ICONE | 106.2407 | 106.2407
Bateria para No-break. 45Ah / 12V. . | pç | 1 | IHM | 227.6653 | 227.6653
Câmera digital de vigilância, tipo domo, IP, com CCD, varredura, Pan, Tilt, zoom 22x, compressão MPEG4/JPEG, 10/100 Base T, com áudio, conexão para cartão SD, SD-III, sensibilidade de até 0,07lux, 64 presets, 12 Vdc: conforme especificações das folha de dados . | pç | 1 | ICONE | 7462.6068 | 7462.6068
Módulo fotovoltaico, 20W / 24V, composto pelos painéis solares, bateria, conexões elétricas, estrutura de montagem e todos equipamentos necessários para seu funcionamento, conforme especificações técnicas. . | pç | 2 | ICONE | 5312.1864 | 10624.3729
Derivador e terminação para rede Modbus RS-485. Referência: Fabricante Altus, modelo AL-2600. . | pç | 5 | ICONE | 467.4273 | 2337.1363
Cabo Flexível, isolação de composto termoplástico de PVC sem chumbo, com blindagem eletrostática em poliester e alumínio, anti chama, isolação 300V. Referência: Poliron MA. .
2x0,5 mm2 | m | 15 | ICONE | 2.0323 | 30.4841
3x0,5 mm2 | m | 300 | ICONE | 7.1684 | 2150.5119
6x0,5 mm2 | m | 40 | ICONE | 8.7272 | 349.0861
6x1,0 mm2 | m | 10 | ICONE | 2.7168 | 27.1678
2x1,0 mm2 | m | 55 | ICONE | 2.7168 | 149.4246
2x1,0+BL mm2 | m | 600 | ICONE | 3.4742 | 2084.5037
3x1,0+BL mm2 | m | 100 | ICONE | 4.5063 | 450.6254
3x1,5 mm2 | m | 115 | ICONE | 4.5063 | 518.2192
Cabo flexível, isolação 300 V, com blindagem eletrostática, 1Px22 AWG (1x8,7 mm2), para transmissão de dados via rede Modbus-RTU. Referência: Poliron . | m | 20 | ICONE | 1.4267 | 28.5336
Cabo flexível, isolação 300 V, com blindagem eletrostática, 1Px22 AWG (1x8,7 mm2), para transmissão de dados via rede Ethernet. Referência: Poliron . | m | 15 | TELVENT | 1.19 | 17.85
Eletroduto galvanizado a fogo, classo pesada, NBR 5597, rosca BSP (GÁS), com luva. Peça de 3 metros de comprimento. Referência: Raritubos.
Diâmetro 3/4" - 21128 | pç | 32 | SINAPI | 15.54 | 497.28
Diâmetro 1" - 21136 | pç | 3 | SINAPI | 18.28 | 54.84
Diâmetro 1 1/4" - 21135 | pç | 4 | SINAPI | 27.32 | 109.28
Diâmetro 1 1/2" - 21130 | pç | 2 | SINAPI | 37.56 | 75.12
Diâmetro 2" - 21134 | pç | 1 | SINAPI | 48.18 | 48.18
Diâmetro 3" - 21133 | pç | 5 | SINAPI | 96.13 | 480.65
Condulete de alumínio silício injetado de alta resistência, grau de proteção IP-54, pintura eletrostática em epóxi poliéster na cor cinza, com tampa cega e parafusos de aço zincado bicromatizados, rosca BSP (GÁS). Referência: Wetzel.
Tipo X
Diâmetro 3/4" - 2580 | pç | 4 | SINAPI | 8.98 | 35.92
Diâmetro 1" - 2581 | pç | 4 | SINAPI | 15.76 | 63.04
Tipo T
Diâmetro 3/4" - 2574 | pç | 22 | SINAPI | 8.18 | 179.96
Diâmetro 1" - 2586 | pç | 5 | SINAPI | 13.96 | 69.8
Diâmetro 1 1/4" - 2575 | pç | 4 | SINAPI | 22.8 | 91.2
Diâmetro 1 1/2" - 2576 | pç | 3 | SINAPI | 32.74 | 98.22
Diâmetro 2" - 2577 | pç | 2 | SINAPI | 45.99 | 91.98
Diâmetro 3" - 2578 | pç | 7 | SINAPI | 91.06 | 637.42
Tipo LR
Diâmetro 3/4" - 2593 | pç | 6 | SINAPI | 7.64 | 45.84
Diâmetro 3" - 2572 | pç | 4 | SINAPI | 83.06 | 332.24
Tipo LL .
Diâmetro 3/4" | pç | 9 | ICONE | 13.7492 | 123.7424
Diâmetro 3" | pç | 2 | ICONE | 83.06 | 166.12
Tipo LB .
Diâmetro 3/4" | pç | 4 | ICONE | 11.461 | 45.8441
Bucha de redução em alumínio para condulete, rosca BSP (GÁS). Referência: Wetzel.
3/4" x 1" - 765 | pç | 6 | SINAPI | 4.13 | 24.78
3/4" x 1 1/4" - 769 | pç | 10 | SINAPI | 6.5 | 65
3/4" x 1 1/2" - 767 | pç | 2 | SINAPI | 9.24 | 18.48
3/4" x 2" - 848 | pç | 6 | SINAPI | 13.88 | 83.28
3/4" x 3" . | pç | 2 | IHM | 51.3418 | 102.6836
1" x 1 1/4" - 789 | pç | 1 | SINAPI | 6.5 | 6.5
1" x 2" - 771 | pç | 1 | SINAPI | 10.57 | 10.57
1 1/4 x 1 1/2" - 790 | pç | 2 | SINAPI | 9.42 | 18.84
1 1/4 x 3" - 777 | pç | 1 | SINAPI | 18.99 | 18.99
1 1/2 x 3" - 776 | pç | 2 | SINAPI | 18.37 | 36.74
2 x 3" - 778 | pç | 1 | SINAPI | 18.99 | 18.99
Eletroduto Flexível, em fita de aço zincado, diâmetro de 3/4", revestido em PVC, anti chama, NBR 7008/ 6148. Referência: SPTF - Sealtubo Plus. . | m | 42 | ICONE | 7.32 | 307.44
Conector macho giratório em alumínio, rosca BSP (GÁS), diâmetro de 3/4", para eletroduto flexível. Referência: SPTF - Sealtubo Plus. . | pç | 80 | IHM | 7.5668 | 605.3472
Mensola simples para suporte de eletrodutos e instrumentos, em aço galvanizado a fogo, comprimento "A"=1,00 m. Referência: SISA SRS-553-GF. . | pç | 22 | ICONE | 37.944 | 834.768
Grampo tipo "U", diâmetro de 3/4", em aço galvanizado a fogo. Referência: SISA SRS-668-GF. . |  |  | IHM |  | 0
Diâmetro 3/4" | pç | 15 | ICONE | 0.912 | 13.68
Diâmetro 1" | pç | 2 | ICONE | 1.512 | 3.024
Diâmetro 1 1/4" | pç | 5 | ICONE | 2.2008 | 11.0039
Diâmetro 1 1/2" | pç | 2 | ICONE | 2.4285 | 4.8569
Diâmetro 3" | pç | 4 | ICONE | 2.4285 | 9.7139
Fixador singelo com cunha de aperto para eletroduto rígido, em aço galvanizado a fogo. Referência: SISA SRS-652-GF . |  |  |  |  | 0
Diâmetro 3/4" | pç | 30 | ICONE | 1.1535 | 34.6058
Diâmetro 1" | pç | 5 | ICONE | 1.2142 | 6.0712
Diâmetro 1 1/4" | pç | 4 | ICONE | 1.2901 | 5.1604
Diâmetro 1 1/2" | pç | 5 | ICONE | 1.2598 | 6.299
Diâmetro 2" | pç | 4 | ICONE | 2.2766 | 9.1066
Diâmetro 3" | pç | 15 | ICONE | 3.0355 | 45.5324
Chumbador auto perfurante com rosca interna, diâmetro externo 14 mm, rosca "WW", diâmetro de 3/8". Referência: SISA SRS-591-38. . | pç | 45 | ICONE | 2.2766 | 102.449
Parafuso cabeça sextavada, rosca "WW", diâmetro de 3/8", comprimento 12 mm. Referência: SISA SRS-579-11. - 13294 | pç | 45 | SINAPI | 0.99 | 44.55
Parafuso cabeça redonda, rosca soberba, diâmetro 1/4", comprimento 45 mm. Referência: SISA SRS 519-8. - 4379 | pç | 50 | SINAPI | 0.93 | 46.5
Bucha de expansão, S-8. Referência: SISA SRS 590-8. - 4376 | pç | 50 | SINAPI | 0.18 | 9
Fita isolante classe A para baixa tensão, até 750 V, rolo com 20 metros. Referência: 3M Scotch 33+. - 20111 | pç | 10 | SINAPI | 7 | 70
Para-raios de baixa de tensão. - 4272 | pç | 1 | SINAPI | 86.67 | 86.67
Cabo cobre nu têmpera mole #35mm2, para aterramento. - 863 | m | 15 | SINAPI | 15.95 | 239.25
Haste de aço cobreada tipo copperweld Ø3/4”x3000mm, alta camada, para aterramento. - 3378 | pç | 3 | SINAPI | 61.96 | 185.88
Caixa de inspeção tipo solo em PVC com tampa em ferro fundido, para instalação da haste de aterramento. . | pç | 3 | ICONE | 57.984 | 173.952
Grampo para fixação de dois cabos a haste de aterramento. - 415 | pç | 3 | SINAPI | 6.93 | 20.79
SUB-TOTAL |  |  |  |  | 61772.4
MÃO DE OBRA
DISCRIMINAÇÃO | UNIDADE | QUANT. |  | P.UNIT. | P.TOTAL
Clarificação técnica e levantamento de campo. Técnico. - 2438 | h/h | 18.125 | SINAPI | 10.9264 | 198.0408
Elaboração do projeto detalhado. Técnico. - 2438 | h/h | 72.5 | SINAPI | 10.9264 | 792.1631
Colocação das ordens de compra. Técnico. - 2438 | h/h | 18.125 | SINAPI | 10.9264 | 198.0408
Testes em fábrica. Técnico. - 2438 | h/h | 18.125 | SINAPI | 10.9264 | 198.0408
Envio dos equipamentos para Jatobá ou Petrolândia. Técnico. - 2438 | h/h | 18.125 | SINAPI | 10.9264 | 198.0408
Inspeção de aceitação em Jatobá ou Petrolândia. Técnico. - 2438 | h/h | 36.25 | SINAPI | 10.9264 | 396.0815
Entrega dos materiais e montagem. Técnico. - 2438 | h/h | 18.125 | SINAPI | 10.9264 | 198.0408
Mobilização e implantação do canteiro de obras. Técnico. - 2438 | h/h | 18.125 | SINAPI | 10.9264 | 198.0408
Montagem dos instrumentos. Técnico. - 2438 | h/h | 72.5 | SINAPI | 10.9264 | 792.1631
Montagem Elétrica. Técnico. - 2438 | h/h | 36.25 | SINAPI | 10.9264 | 396.0815
Montagem Hidráulica. Oficial Hidraulico. - 2698 | h/h | 36.25 | SINAPI | 5.812 | 210.6852
Execução de aterramento e proteções contra surtos. Técnico. - 2438 | h/h | 54.375 | SINAPI | 10.9264 | 594.1223
Calibração e testes dos instrumentos. Técnico. - 2438 | h/h | 54.375 | SINAPI | 10.9264 | 594.1223
Integração e programação. Técnico. - 2438 | h/h | 54.375 | SINAPI | 10.9264 | 594.1223
Pré-operação. Técnico. - 2438 | h/h | 54.375 | SINAPI | 10.9264 | 594.1223
Treinamento. Técnico. - 2438 | h/h | 36.25 | SINAPI | 10.9264 | 396.0815
Operação Assistida. Técnico. - 2438 | h/h | 640 | SINAPI | 10.9264 | 6992.8879
Entrega final. Técnico. - 2438 | h/h | 36.25 | SINAPI | 10.9264 | 396.0815
|  |  |  | Sub-total | 13936.96
Encargos sociais e trabalhistas |  |  |  | 120.8% | 16828.88
SUB-TOTAL |  |  |  |  | 30765.84
A) CUSTO UNITÁRIO TOTAL |  |  |  |  | 92538.24
B) BDI (Material) |  |  |  | 18.5% | 11427.89
C) BDI (mão-de-obra) |  |  |  | 25% | 7691.46
PREÇO UNITÁRIO TOTAL (A+B+C) |  |  |  |  | 111657.59
COMPOSIÇÃO DE PREÇO UNITÁRIO |  | 4.2
SERVIÇO: Estação de Bombeamento e Pressurização 02 - EBP-02 |  |  |  | Unidade: unid
EQUIPAMENTO
DISCRIMINAÇÃO | UNIDADE | QUANT. | EMPRESA COM MENOR PREÇO | P.UNIT. | P.TOTAL
SUB-TOTAL |  |  |  |  | 0
MATERIAL
DISCRIMINAÇÃO | UNIDADE | QUANT. | EMPRESA COM MENOR PREÇO | P.UNIT. | P.TOTAL
Rádio-Modem, transceptor, 900 MHz, Acces Point ou Dual Remote,1024/512 Kbps, Spread Spectrum 902-907,5 - 915-928 MHz, 1W, 10,5 a 30 Vcc e encriptação AES-128, com antena Yagi 14 dBi - 902-928 MHz, kit centelhador coaxial polyphaser e conectores para RGC-213 (Tipo N) e 30 metros de cabo coaxial RGC-213. . | cj | 1 | ICONE | 9143.7356 | 9143.7356
Poste de concreto de 17 metros para instalação de antena. - 12367 | pç | 1 | SINAPI | 1731.4 | 1731.4
Multimedidor de grandezas elétricas. Ligação em 380V. Comunicação de dados via rede Modbus, conforme especificações técnicas. . | pç | 1 | ICONE | 3493.261 | 3493.261
Chave de nível, tipo condutiva, com 4 eletrodos, conforme especificações técnicas. . | pç | 1 | ICONE | 1457.0542 | 1457.0542
Sensor de presença por infravermelho para detecção de intrusão: especificações conforme folhas de dados. . | pç | 1 | ICONE | 75.7322 | 75.7322
Sensor de detecção de abertura de porta, tipo micro switch: conforme especificações das folhas de dados. . | pç | 2 | ICONE | 134.0472 | 268.0944
Sirene para acionamento de alarme sonoro de intrusão: conforme especificações das folhas de dados. . | pç | 1 | ICONE | 106.2407 | 106.2407
Bateria para No-break. 45Ah / 12V. . | pç | 1 | IHM | 227.6653 | 227.6653
Câmera digital de vigilância, tipo domo, IP, com CCD, varredura, Pan, Tilt, zoom 22x, compressão MPEG4/JPEG, 10/100 Base T, com áudio, conexão para cartão SD, SD-III, sensibilidade de até 0,07lux, 64 presets, 12 Vdc: conforme especificações das folha de dados. . | pç | 1 | ICONE | 7462.6068 | 7462.6068
Cabo Flexível, isolação de composto termoplástico de PVC sem chumbo, com blindagem eletrostática em poliester e alumínio, anti chama, isolação 300V. Referência: Poliron MA. .
2x0,5 mm2 | m | 12 | ICONE | 2.0323 | 24.3873
6x0,5 mm2 | m | 32 | ICONE | 7.1684 | 229.3879
6x1,0 mm2 | m | 10 | ICONE | 8.7272 | 87.2715
2x1,0 mm2 | m | 70 | ICONE | 2.7168 | 190.1746
2x1,0+BL mm2 | m | 300 | ICONE | 2.7168 | 815.0431
3x1,0+BL mm2 | m | 60 | ICONE | 3.4742 | 208.4504
3x1,5 mm2 | m | 65 | ICONE | 4.5063 | 292.9065
Cabo flexível, isolação 300 V, com blindagem eletrostática, 1Px22 AWG (1x8,7 mm2), para transmissão de dados via rede Modbus-RTU. Referência: Poliron. . | m | 15 | ICONE | 1.4267 | 21.4002
Cabo flexível, isolação 300 V, com blindagem eletrostática, 1Px22 AWG (1x8,7 mm2), para transmissão de dados via rede Ethernet. Referência: Poliron. . | m | 12 | TELVENT | 1.19 | 14.28
Eletroduto galvanizado a fogo, classo pesada, NBR 5597, rosca BSP (GÁS), com luva. Peça de 3 metros de comprimento. Referência: Raritubos.
Diâmetro 3/4" - 21128 | pç | 22 | SINAPI | 15.54 | 341.88
Diâmetro 1" - 21136 | pç | 4 | SINAPI | 18.28 | 73.12
Diâmetro 1 1/4" - 21135 | pç | 5 | SINAPI | 27.32 | 136.6
Diâmetro 1 1/2" - 21130 | pç | 2 | SINAPI | 37.56 | 75.12
Condulete de alumínio silício injetado de alta resistência, grau de proteção IP-54, pintura eletrostática em epóxi poliéster na cor cinza, com tampa cega e parafusos de aço zincado bicromatizados, rosca BSP (GÁS). Referência: Wetzel.
Tipo X
Diâmetro 3/4" - 2580 | pç | 5 | SINAPI | 8.98 | 44.9
Tipo T
Diâmetro 3/4" - 2574 | pç | 8 | SINAPI | 8.18 | 65.44
Diâmetro 1" - 2586 | pç | 4 | SINAPI | 13.96 | 55.84
Diâmetro 1 1/4" - 2575 | pç | 3 | SINAPI | 22.8 | 68.4
Diâmetro 1 1/2" - 2576 | pç | 3 | SINAPI | 32.74 | 98.22
Tipo LR
Diâmetro 3/4" - 2593 | pç | 4 | SINAPI | 7.64 | 30.56
Diâmetro 1" - 2570 | pç | 6 | SINAPI | 11.85 | 71.1
Diâmetro 1 1/4" - 2588 | pç | 2 | SINAPI | 20.28 | 40.56
Diâmetro 1 1/2" - 2587 | pç | 2 | SINAPI | 30.32 | 60.64
Tipo LL .
Diâmetro 3/4" | pç | 6 | ICONE | 13.7492 | 82.4949
Diâmetro 1 1/2" | pç | 2 | TELVENT | 31.75 | 63.5
Tipo LB .
Diâmetro 3/4" | pç | 6 | ICONE | 11.461 | 68.7661
Diâmetro 1" | pç | 3 | ICONE | 17.1849 | 51.5547
Diâmetro 1 1/4" | pç | 3 | IHM | 38.1044 | 114.3131
Tipo C
Diâmetro 3/4" - 2559 | pç | 6 | SINAPI | 7.59 | 45.54
Bucha de redução em alumínio para condulete, rosca BSP (GÁS). Referência: Wetzel.
3/4 x 1" - 765 | pç | 5 | SINAPI | 4.13 | 20.65
3/4 x 1 1/4" - 769 | pç | 4 | SINAPI | 6.5 | 26
3/4 x 1 1/2" - 767 | pç | 2 | SINAPI | 9.24 | 18.48
3/4 x 2" - 848 | pç | 4 | SINAPI | 13.88 | 55.52
1 1/4 x 1 1/2" - 790 | pç | 3 | SINAPI | 9.42 | 28.26
Eletroduto Flexível, em fita de aço zincado, diâmetro de 3/4", revestido em PVC, anti chama, NBR 7008/ 6148. Referência: SPTF - Sealtubo Plus. . | m | 20 | ICONE | 7.32 | 146.4
Conector macho giratório em alumínio, rosca BSP (GÁS), diâmetro de 3/4", para eletroduto flexível. Referência: SPTF - Sealtubo Plus. - 1599 | pç | 32 | SINAPI | 5.07 | 162.24
Mensola simples para suporte de eletrodutos e instrumentos, em aço galvanizado a fogo, comprimento "A"=1,00 m. Referência: SISA SRS-553-GF. . | pç | 12 | ICONE | 37.944 | 455.328
Grampo tipo "U", diâmetro de 3/4", em aço galvanizado a fogo. Referência: SISA SRS-668-GF. .
Diâmetro 3/4" | pç | 8 | ICONE | 0.912 | 7.296
Diâmetro 1" | pç | 5 | ICONE | 1.512 | 7.56
Fixador singelo com cunha de aperto para eletroduto rígido, em aço galvanizado a fogo. Referência: SISA SRS-652-GF. .
Diâmetro 3/4" | pç | 30 | ICONE | 1.1535 | 34.6058
Diâmetro 1" | pç | 8 | ICONE | 1.2142 | 9.7139
Diâmetro 1 1/4" | pç | 13 | ICONE | 1.2901 | 16.7713
Diâmetro 1 1/2" | pç | 4 | ICONE | 1.2598 | 5.0392
Chumbador auto perfurante com rosca interna, diâmetro externo 14 mm, rosca "WW", diâmetro de 3/8". Referência: SISA SRS-591-38. . | pç | 20 | ICONE | 2.2766 | 45.5329
Parafuso cabeça sextavada, rosca "WW", diâmetro de 3/8", comprimento 12 mm. Referência: SISA SRS-579-11. - 13294 | pç | 20 | SINAPI | 0.99 | 19.8
Parafuso cabeça redonda, rosca soberba, diâmetro 1/4", comprimento 45 mm. Referência: SISA SRS 519-8. - 4379 | pç | 50 | SINAPI | 0.93 | 46.5
Bucha de expansão, S-8. Referência: SISA SRS 590-8. - 4376 | pç | 50 | SINAPI | 0.18 | 9
Fita isolante classe A para baixa tensão, até 750 V, rolo com 20 metros. Referência: 3M Scotch 33+. - 20111 | pç | 10 | SINAPI | 7 | 70
Para-raios de baixa de tensão. - 4272 | pç | 1 | SINAPI | 86.67 | 86.67
Cabo cobre nu têmpera mole #35mm2, para aterramento. - 863 | m | 15 | SINAPI | 15.95 | 239.25
Haste de aço cobreada tipo copperweld Ø3/4”x3000mm, alta camada, para aterramento. - 3378 | pç | 3 | SINAPI | 61.96 | 185.88
Caixa de inspeção tipo solo em PVC com tampa em ferro fundido, para instalação da haste de aterramento. . | pç | 3 | ICONE | 57.984 | 173.952
Grampo para fixação de dois cabos a haste de aterramento. - 415 | pç | 3 | SINAPI | 6.93 | 20.79
SUB-TOTAL |  |  |  |  | 29328.88
MÃO DE OBRA
DISCRIMINAÇÃO | UNIDADE | QUANT. |  | P.UNIT. | P.TOTAL
Clarificação técnica e levantamento de campo. Técnico. - 2438 | h/h | 18.125 | SINAPI | 10.9264 | 198.0408
Elaboração do projeto detalhado. Técnico. - 2438 | h/h | 72.5 | SINAPI | 10.9264 | 792.1631
Colocação das ordens de compra. Técnico. - 2438 | h/h | 18.125 | SINAPI | 10.9264 | 198.0408
Testes em fábrica. Técnico. - 2438 | h/h | 18.125 | SINAPI | 10.9264 | 198.0408
Envio dos equipamentos para Jatobá ou Petrolândia. Técnico. - 2438 | h/h | 18.125 | SINAPI | 10.9264 | 198.0408
Inspeção de aceitação em Jatobá ou Petrolândia. Técnico. - 2438 | h/h | 36.25 | SINAPI | 10.9264 | 396.0815
Entrega dos materiais e montagem. Técnico. - 2438 | h/h | 18.125 | SINAPI | 10.9264 | 198.0408
Mobilização e implantação do canteiro de obras. Técnico. - 2438 | h/h | 18.125 | SINAPI | 10.9264 | 198.0408
Montagem dos instrumentos. Técnico. - 2438 | h/h | 72.5 | SINAPI | 10.9264 | 792.1631
Montagem Elétrica. Técnico. - 2438 | h/h | 36.25 | SINAPI | 10.9264 | 396.0815
Montagem Hidráulica. Oficial Hidraulico. - 2698 | h/h | 36.25 | SINAPI | 5.812 | 210.6852
Execução de aterramento e proteções contra surtos. Técnico. - 2438 | h/h | 54.375 | SINAPI | 10.9264 | 594.1223
Calibração e testes dos instrumentos. Técnico. - 2438 | h/h | 54.375 | SINAPI | 10.9264 | 594.1223
Integração e programação. Técnico. - 2438 | h/h | 54.375 | SINAPI | 10.9264 | 594.1223
Pré-operação. Técnico. - 2438 | h/h | 54.375 | SINAPI | 10.9264 | 594.1223
Treinamento. Técnico. - 2438 | h/h | 36.25 | SINAPI | 10.9264 | 396.0815
Operação Assistida. Técnico. - 2438 | h/h | 640 | SINAPI | 10.9264 | 6992.8879
Entrega final. Técnico. - 2438 | h/h | 36.25 | SINAPI | 10.9264 | 396.0815
|  |  |  | Sub-total | 13936.96
Encargos sociais e trabalhistas |  |  |  | 120.8% | 16828.88
SUB-TOTAL |  |  |  |  | 30765.84
A) CUSTO UNITÁRIO TOTAL |  |  |  |  | 60094.72
B) BDI (Material) |  |  |  | 18.5% | 5425.84
C) BDI (mão-de-obra) |  |  |  | 25% | 7691.46
PREÇO UNITÁRIO TOTAL (A+B+C) |  |  |  |  | 73212.02
COMPOSIÇÃO DE PREÇO UNITÁRIO |  | 4.3
SERVIÇO: Estação de Bombeamento e Pressurização 03 - EBP-03 |  |  |  | Unidade: unid
EQUIPAMENTO
DISCRIMINAÇÃO | UNIDADE | QUANT. | EMPRESA COM MENOR PREÇO | P.UNIT. | P.TOTAL
SUB-TOTAL |  |  |  |  | 0
MATERIAL
DISCRIMINAÇÃO | UNIDADE | QUANT. | EMPRESA COM MENOR PREÇO | P.UNIT. | P.TOTAL
Rádio-Modem, transceptor, 900 MHz, Acces Point ou Dual Remote,1024/512 Kbps, Spread Spectrum 902-907,5 - 915-928 MHz, 1W, 10,5 a 30 Vcc e encriptação AES-128, com antena Yagi 14 dBi - 902-928 MHz, kit centelhador coaxial polyphaser e conectores para RGC-213 (Tipo N) e 30 metros de cabo coaxial RGC-213. . | cj | 1 | ICONE | 9143.7356 | 9143.7356
Poste de concreto de 17 metros para instalação de antena. - 12367 | pç | 1 | SINAPI | 1731.4 | 1731.4
Multimedidor de grandezas elétricas. Ligação em 380V. Comunicação de dados via rede Modbus, conforme especificações técnicas. . | pç | 1 | ICONE | 3493.261 | 3493.261
Chave de nível, tipo condutiva, com 4 eletrodos, conforme especificações técnicas. . | pç | 1 | ICONE | 1457.0542 | 1457.0542
Sensor de presença por infravermelho para detecção de intrusão: especificações conforme folhas de dados. . | pç | 1 | ICONE | 75.7322 | 75.7322
Sensor de detecção de abertura de porta, tipo micro switch: conforme especificações das folhas de dados. . | pç | 2 | ICONE | 134.0472 | 268.0944
Sirene para acionamento de alarme sonoro de intrusão: conforme especificações das folhas de dados. . | pç | 1 | ICONE | 106.2407 | 106.2407
Bateria para No-break. 45Ah / 12V. . | pç | 1 | IHM | 227.6653 | 227.6653
Câmera digital de vigilância, tipo domo, IP, com CCD, varredura, Pan, Tilt, zoom 22x, compressão MPEG4/JPEG, 10/100 Base T, com áudio, conexão para cartão SD, SD-III, sensibilidade de até 0,07lux, 64 presets, 12 Vdc: conforme especificações das folha de dados. . | pç | 1 | ICONE | 7462.6068 | 7462.6068
Cabo Flexível, isolação de composto termoplástico de PVC sem chumbo, com blindagem eletrostática em poliester e alumínio, anti chama, isolação 300V. Referência: Poliron MA. .
2x0,5 mm2 | m | 12 | ICONE | 2.0323 | 24.3873
6x0,5 mm2 | m | 32 | ICONE | 7.1684 | 229.3879
6x1,0 mm2 | m | 10 | ICONE | 8.7272 | 87.2715
2x1,0 mm2 | m | 70 | ICONE | 2.7168 | 190.1746
2x1,0+BL mm2 | m | 300 | ICONE | 2.7168 | 815.0431
3x1,0+BL mm2 | m | 60 | ICONE | 3.4742 | 208.4504
3x1,5 mm2 | m | 65 | ICONE | 4.5063 | 292.9065
Cabo flexível, isolação 300 V, com blindagem eletrostática, 1Px22 AWG (1x8,7 mm2), para transmissão de dados via rede Modbus-RTU. Referência: Poliron. . | m | 15 | ICONE | 1.4267 | 21.4002
Cabo flexível, isolação 300 V, com blindagem eletrostática, 1Px22 AWG (1x8,7 mm2), para transmissão de dados via rede Ethernet. Referência: Poliron. . | m | 12 | TELVENT | 1.19 | 14.28
Eletroduto galvanizado a fogo, classo pesada, NBR 5597, rosca BSP (GÁS), com luva. Peça de 3 metros de comprimento. Referência: Raritubos.
Diâmetro 3/4" - 21128 | pç | 22 | SINAPI | 15.54 | 341.88
Diâmetro 1" - 21136 | pç | 4 | SINAPI | 18.28 | 73.12
Diâmetro 1 1/4" - 21135 | pç | 5 | SINAPI | 27.32 | 136.6
Diâmetro 1 1/2" - 21130 | pç | 2 | SINAPI | 37.56 | 75.12
Condulete de alumínio silício injetado de alta resistência, grau de proteção IP-54, pintura eletrostática em epóxi poliéster na cor cinza, com tampa cega e parafusos de aço zincado bicromatizados, rosca BSP (GÁS). Referência: Wetzel.
Tipo X
Diâmetro 3/4" - 2580 | pç | 5 | SINAPI | 8.98 | 44.9
Tipo T
Diâmetro 3/4" - 2574 | pç | 8 | SINAPI | 8.18 | 65.44
Diâmetro 1" - 2586 | pç | 4 | SINAPI | 13.96 | 55.84
Diâmetro 1 1/4" - 2575 | pç | 3 | SINAPI | 22.8 | 68.4
Diâmetro 1 1/2" - 2576 | pç | 3 | SINAPI | 32.74 | 98.22
Tipo LR
Diâmetro 3/4" - 2593 | pç | 4 | SINAPI | 7.64 | 30.56
Diâmetro 1" - 2570 | pç | 6 | SINAPI | 11.85 | 71.1
Diâmetro 1 1/4" - 2588 | pç | 2 | SINAPI | 20.28 | 40.56
Diâmetro 1 1/2" - 2587 | pç | 2 | SINAPI | 30.32 | 60.64
Tipo LL .
Diâmetro 3/4" | pç | 6 | ICONE | 13.7492 | 82.4949
Diâmetro 1 1/2" | pç | 2 | TELVENT | 31.75 | 63.5
Tipo LB .
Diâmetro 3/4" | pç | 6 | ICONE | 11.461 | 68.7661
Diâmetro 1" | pç | 3 | ICONE | 17.1849 | 51.5547
Diâmetro 1 1/4" | pç | 3 | IHM | 38.1044 | 114.3131
Tipo C |  |  | IHM |  | 0
Diâmetro 3/4" - 2559 | pç | 6 | SINAPI | 7.59 | 45.54
Bucha de redução em alumínio para condulete, rosca BSP (GÁS). Referência: Wetzel.
3/4 x 1" - 765 | pç | 5 | SINAPI | 4.13 | 20.65
3/4 x 1 1/4" - 769 | pç | 4 | SINAPI | 6.5 | 26
3/4 x 1 1/2" - 767 | pç | 2 | SINAPI | 9.24 | 18.48
3/4 x 2" - 848 | pç | 4 | SINAPI | 13.88 | 55.52
1 1/4 x 1 1/2" - 790 | pç | 3 | SINAPI | 9.42 | 28.26
Eletroduto Flexível, em fita de aço zincado, diâmetro de 3/4", revestido em PVC, anti chama, NBR 7008/ 6148. Referência: SPTF - Sealtubo Plus. . | m | 20 | ICONE | 7.32 | 146.4
Conector macho giratório em alumínio, rosca BSP (GÁS), diâmetro de 3/4", para eletroduto flexível. Referência: SPTF - Sealtubo Plus. - 1599 | pç | 32 | SINAPI | 5.07 | 162.24
Mensola simples para suporte de eletrodutos e instrumentos, em aço galvanizado a fogo, comprimento "A"=1,00 m. Referência: SISA SRS-553-GF. . | pç | 12 | ICONE | 37.944 | 455.328
Grampo tipo "U", diâmetro de 3/4", em aço galvanizado a fogo. Referência: SISA SRS-668-GF. .
Diâmetro 3/4" | pç | 8 | ICONE | 0.912 | 7.296
Diâmetro 1" | pç | 5 | ICONE | 1.512 | 7.56
Fixador singelo com cunha de aperto para eletroduto rígido, em aço galvanizado a fogo. Referência: SISA SRS-652-GF. .
Diâmetro 3/4" | pç | 30 | ICONE | 1.1535 | 34.6058
Diâmetro 1" | pç | 8 | ICONE | 1.2142 | 9.7139
Diâmetro 1 1/4" | pç | 13 | ICONE | 1.2901 | 16.7713
Diâmetro 1 1/2" | pç | 4 | ICONE | 1.2598 | 5.0392
Chumbador auto perfurante com rosca interna, diâmetro externo 14 mm, rosca "WW", diâmetro de 3/8". Referência: SISA SRS-591-38. . | pç | 20 | ICONE | 2.2766 | 45.5329
Parafuso cabeça sextavada, rosca "WW", diâmetro de 3/8", comprimento 12 mm. Referência: SISA SRS-579-11. - 13294 | pç | 20 | SINAPI | 0.99 | 19.8
Parafuso cabeça redonda, rosca soberba, diâmetro 1/4", comprimento 45 mm. Referência: SISA SRS 519-8. - 4379 | pç | 50 | SINAPI | 0.93 | 46.5
Bucha de expansão, S-8. Referência: SISA SRS 590-8. - 4376 | pç | 50 | SINAPI | 0.18 | 9
Fita isolante classe A para baixa tensão, até 750 V, rolo com 20 metros. Referência: 3M Scotch 33+. - 20111 | pç | 10 | SINAPI | 7 | 70
Para-raios de baixa de tensão. - 4272 | pç | 1 | SINAPI | 86.67 | 86.67
Cabo cobre nu têmpera mole #35mm2, para aterramento. - 863 | m | 15 | SINAPI | 15.95 | 239.25
Haste de aço cobreada tipo copperweld Ø3/4”x3000mm, alta camada, para aterramento. - 3378 | pç | 3 | SINAPI | 61.96 | 185.88
Caixa de inspeção tipo solo em PVC com tampa em ferro fundido, para instalação da haste de aterramento. . | pç | 3 | ICONE | 57.984 | 173.952
Grampo para fixação de dois cabos a haste de aterramento. - 415 | pç | 3 | SINAPI | 6.93 | 20.79
SUB-TOTAL |  |  |  |  | 29328.88
MÃO DE OBRA
DISCRIMINAÇÃO | UNIDADE | QUANT. |  | P.UNIT. | P.TOTAL
Clarificação técnica e levantamento de campo. Técnico. - 2438 | h/h | 18.125 | SINAPI | 10.9264 | 198.04
Elaboração do projeto detalhado. Técnico. - 2438 | h/h | 72.5 | SINAPI | 10.9264 | 792.16
Colocação das ordens de compra. Técnico. - 2438 | h/h | 18.125 | SINAPI | 10.9264 | 198.04
Testes em fábrica. Técnico. - 2438 | h/h | 18.125 | SINAPI | 10.9264 | 198.04
Envio dos equipamentos para Jatobá ou Petrolândia. Técnico. - 2438 | h/h | 18.125 | SINAPI | 10.9264 | 198.04
Inspeção de aceitação em Jatobá ou Petrolândia. Técnico. - 2438 | h/h | 36.25 | SINAPI | 10.9264 | 396.08
Entrega dos materiais e montagem. Técnico. - 2438 | h/h | 18.125 | SINAPI | 10.9264 | 198.04
Mobilização e implantação do canteiro de obras. Técnico. - 2438 | h/h | 18.125 | SINAPI | 10.9264 | 198.04
Montagem dos instrumentos. Técnico. - 2438 | h/h | 72.5 | SINAPI | 10.9264 | 792.16
Montagem Elétrica. Técnico. - 2438 | h/h | 36.25 | SINAPI | 10.9264 | 396.08
Montagem Hidráulica. Oficial Hidraulico. - 2698 | h/h | 36.25 | SINAPI | 5.812 | 210.69
Execução de aterramento e proteções contra surtos. Técnico. - 2438 | h/h | 54.375 | SINAPI | 10.9264 | 594.12
Calibração e testes dos instrumentos. Técnico. - 2438 | h/h | 54.375 | SINAPI | 10.9264 | 594.12
Integração e programação. Técnico. - 2438 | h/h | 54.375 | SINAPI | 10.9264 | 594.12
Pré-operação. Técnico. - 2438 | h/h | 54.375 | SINAPI | 10.9264 | 594.12
Treinamento. Técnico. - 2438 | h/h | 36.25 | SINAPI | 10.9264 | 396.08
Operação Assistida. Técnico. - 2438 | h/h | 640 | SINAPI | 10.9264 | 6992.89
Entrega final. Técnico. - 2438 | h/h | 36.25 | SINAPI | 10.9264 | 396.08
|  |  |  | Sub-total | 13936.94
Encargos sociais e trabalhistas |  |  |  | 120.8% | 16828.86
SUB-TOTAL |  |  |  |  | 30765.8
A) CUSTO UNITÁRIO TOTAL |  |  |  |  | 60094.68
B) BDI (Material) |  |  |  | 18.5% | 5425.84
C) BDI (mão-de-obra) |  |  |  | 25% | 7691.45
PREÇO UNITÁRIO TOTAL (A+B+C) |  |  |  |  | 73211.97
COMPOSIÇÃO DE PREÇO UNITÁRIO |  | 4.4
SERVIÇO: Estação de Bombeamento e Pressurização 04 - EBP-04 |  |  |  | Unidade: unid
EQUIPAMENTO
DISCRIMINAÇÃO | UNIDADE | QUANT. | EMPRESA COM MENOR PREÇO | P.UNIT. | P.TOTAL
SUB-TOTAL |  |  |  |  | 0
MATERIAL
DISCRIMINAÇÃO | UNIDADE | QUANT. | EMPRESA COM MENOR PREÇO | P.UNIT. | P.TOTAL
Rádio-Modem, transceptor, 900 MHz, Acces Point ou Dual Remote,1024/512 Kbps, Spread Spectrum 902-907,5 - 915-928 MHz, 1W, 10,5 a 30 Vcc e encriptação AES-128, com antena Yagi 14 dBi - 902-928 MHz, kit centelhador coaxial polyphaser e conectores para RGC-213 (Tipo N) e 30 metros de cabo coaxial RGC-213. . | cj | 1 | ICONE | 9143.7356 | 9143.7356
Poste de concreto de 17 metros para instalação de antena. - 12367 | pç | 1 | SINAPI | 1731.4 | 1731.4
Multimedidor de grandezas elétricas. Ligação em 380V. Comunicação de dados via rede Modbus, conforme especificações técnicas. . | pç | 1 | ICONE | 3493.261 | 3493.261
Chave de nível, tipo condutiva, com 4 eletrodos, conforme especificações técnicas. . | pç | 1 | ICONE | 1457.0542 | 1457.0542
Sensor de presença por infravermelho para detecção de intrusão: especificações conforme folhas de dados. . | pç | 1 | ICONE | 75.7322 | 75.7322
Sensor de detecção de abertura de porta, tipo micro switch: conforme especificações das folhas de dados. . | pç | 2 | ICONE | 134.0472 | 268.0944
Sirene para acionamento de alarme sonoro de intrusão: conforme especificações das folhas de dados. . | pç | 1 | ICONE | 106.2407 | 106.2407
Bateria para No-break. 45Ah / 12V. . | pç | 1 | IHM | 227.6653 | 227.6653
Câmera digital de vigilância, tipo domo, IP, com CCD, varredura, Pan, Tilt, zoom 22x, compressão MPEG4/JPEG, 10/100 Base T, com áudio, conexão para cartão SD, SD-III, sensibilidade de até 0,07lux, 64 presets, 12 Vdc: conforme especificações das folha de dados. . | pç | 1 | ICONE | 7462.6068 | 7462.6068
Cabo Flexível, isolação de composto termoplástico de PVC sem chumbo, com blindagem eletrostática em poliester e alumínio, anti chama, isolação 300V. Referência: Poliron MA. .
2x0,5 mm2 | m | 12 | ICONE | 2.0323 | 24.3873
6x0,5 mm2 | m | 32 | ICONE | 7.1684 | 229.3879
6x1,0 mm2 | m | 10 | ICONE | 8.7272 | 87.2715
2x1,0 mm2 | m | 70 | ICONE | 2.7168 | 190.1746
2x1,0+BL mm2 | m | 300 | ICONE | 2.7168 | 815.0431
3x1,0+BL mm2 | m | 60 | ICONE | 3.4742 | 208.4504
3x1,5 mm2 | m | 65 | ICONE | 4.5063 | 292.9065
Cabo flexível, isolação 300 V, com blindagem eletrostática, 1Px22 AWG (1x8,7 mm2), para transmissão de dados via rede Modbus-RTU. Referência: Poliron. . | m | 15 | ICONE | 1.4267 | 21.4002
Cabo flexível, isolação 300 V, com blindagem eletrostática, 1Px22 AWG (1x8,7 mm2), para transmissão de dados via rede Ethernet. Referência: Poliron. . | m | 12 | TELVENT | 1.19 | 14.28
Eletroduto galvanizado a fogo, classo pesada, NBR 5597, rosca BSP (GÁS), com luva. Peça de 3 metros de comprimento. Referência: Raritubos.
Diâmetro 3/4" - 21128 | pç | 22 | SINAPI | 15.54 | 341.88
Diâmetro 1" - 21136 | pç | 4 | SINAPI | 18.28 | 73.12
Diâmetro 1 1/4" - 21135 | pç | 5 | SINAPI | 27.32 | 136.6
Diâmetro 1 1/2" - 21130 | pç | 2 | SINAPI | 37.56 | 75.12
Condulete de alumínio silício injetado de alta resistência, grau de proteção IP-54, pintura eletrostática em epóxi poliéster na cor cinza, com tampa cega e parafusos de aço zincado bicromatizados, rosca BSP (GÁS). Referência: Wetzel.
Tipo X
Diâmetro 3/4" - 2580 | pç | 5 | SINAPI | 8.98 | 44.9
Tipo T
Diâmetro 3/4" - 2574 | pç | 8 | SINAPI | 8.18 | 65.44
Diâmetro 1" - 2586 | pç | 4 | SINAPI | 13.96 | 55.84
Diâmetro 1 1/4" - 2575 | pç | 3 | SINAPI | 22.8 | 68.4
Diâmetro 1 1/2" - 2576 | pç | 3 | SINAPI | 32.74 | 98.22
Tipo LR
Diâmetro 3/4" - 2593 | pç | 4 | SINAPI | 7.64 | 30.56
Diâmetro 1" - 2570 | pç | 6 | SINAPI | 11.85 | 71.1
Diâmetro 1 1/4" - 2588 | pç | 2 | SINAPI | 20.28 | 40.56
Diâmetro 1 1/2" - 2587 | pç | 2 | SINAPI | 30.32 | 60.64
Tipo LL .
Diâmetro 3/4" | pç | 6 | ICONE | 13.7492 | 82.4949
Diâmetro 1 1/2" | pç | 2 | TELVENT | 31.75 | 63.5
Tipo LB .
Diâmetro 3/4" | pç | 6 | ICONE | 11.461 | 68.7661
Diâmetro 1" | pç | 3 | ICONE | 17.1849 | 51.5547
Diâmetro 1 1/4" | pç | 3 | IHM | 38.1044 | 114.3131
Tipo C
Diâmetro 3/4" - 2559 | pç | 6 | SINAPI | 7.59 | 45.54
Bucha de redução em alumínio para condulete, rosca BSP (GÁS). Referência: Wetzel.
3/4 x 1" - 765 | pç | 5 | SINAPI | 4.13 | 20.65
3/4 x 1 1/4" - 769 | pç | 4 | SINAPI | 6.5 | 26
3/4 x 1 1/2" - 767 | pç | 2 | SINAPI | 9.24 | 18.48
3/4 x 2" - 848 | pç | 4 | SINAPI | 13.88 | 55.52
1 1/4 x 1 1/2" - 790 | pç | 3 | SINAPI | 9.42 | 28.26
Eletroduto Flexível, em fita de aço zincado, diâmetro de 3/4", revestido em PVC, anti chama, NBR 7008/ 6148. Referência: SPTF - Sealtubo Plus. . | m | 20 | ICONE | 7.32 | 146.4
Conector macho giratório em alumínio, rosca BSP (GÁS), diâmetro de 3/4", para eletroduto flexível. Referência: SPTF - Sealtubo Plus. - 1599 | pç | 32 | SINAPI | 5.07 | 162.24
Mensola simples para suporte de eletrodutos e instrumentos, em aço galvanizado a fogo, comprimento "A"=1,00 m. Referência: SISA SRS-553-GF. . | pç | 12 | ICONE | 37.944 | 455.328
Grampo tipo "U", diâmetro de 3/4", em aço galvanizado a fogo. Referência: SISA SRS-668-GF. .
Diâmetro 3/4" | pç | 8 | ICONE | 0.912 | 7.296
Diâmetro 1" | pç | 5 | ICONE | 1.512 | 7.56
Fixador singelo com cunha de aperto para eletroduto rígido, em aço galvanizado a fogo. Referência: SISA SRS-652-GF. .
Diâmetro 3/4" | pç | 30 | ICONE | 1.1535 | 34.6058
Diâmetro 1" | pç | 8 | ICONE | 1.2142 | 9.7139
Diâmetro 1 1/4" | pç | 13 | ICONE | 1.2901 | 16.7713
Diâmetro 1 1/2" | pç | 4 | ICONE | 1.2598 | 5.0392
Chumbador auto perfurante com rosca interna, diâmetro externo 14 mm, rosca "WW", diâmetro de 3/8". Referência: SISA SRS-591-38. . | pç | 20 | ICONE | 2.2766 | 45.5329
Parafuso cabeça sextavada, rosca "WW", diâmetro de 3/8", comprimento 12 mm. Referência: SISA SRS-579-11. - 13294 | pç | 20 | SINAPI | 0.99 | 19.8
Parafuso cabeça redonda, rosca soberba, diâmetro 1/4", comprimento 45 mm. Referência: SISA SRS 519-8. - 4379 | pç | 50 | SINAPI | 0.93 | 46.5
Bucha de expansão, S-8. Referência: SISA SRS 590-8. - 4376 | pç | 50 | SINAPI | 0.18 | 9
Fita isolante classe A para baixa tensão, até 750 V, rolo com 20 metros. Referência: 3M Scotch 33+. - 20111 | pç | 10 | SINAPI | 7 | 70
Para-raios de baixa de tensão. - 4272 | pç | 1 | SINAPI | 86.67 | 86.67
Cabo cobre nu têmpera mole #35mm2, para aterramento. - 863 | m | 15 | SINAPI | 15.95 | 239.25
Haste de aço cobreada tipo copperweld Ø3/4”x3000mm, alta camada, para aterramento. - 3378 | pç | 3 | SINAPI | 61.96 | 185.88
Caixa de inspeção tipo solo em PVC com tampa em ferro fundido, para instalação da haste de aterramento. . | pç | 3 | ICONE | 57.984 | 173.952
Grampo para fixação de dois cabos a haste de aterramento. - 415 | pç | 3 | SINAPI | 6.93 | 20.79
SUB-TOTAL |  |  |  |  | 29328.88
MÃO DE OBRA
DISCRIMINAÇÃO | UNIDADE | QUANT. |  | P.UNIT. | P.TOTAL
Clarificação técnica e levantamento de campo. Técnico. - 2438 | h/h | 18.125 | SINAPI | 10.9264 | 198.0408
Elaboração do projeto detalhado. Técnico. - 2438 | h/h | 72.5 | SINAPI | 10.9264 | 792.1631
Colocação das ordens de compra. Técnico. - 2438 | h/h | 18.125 | SINAPI | 10.9264 | 198.0408
Testes em fábrica. Técnico. - 2438 | h/h | 18.125 | SINAPI | 10.9264 | 198.0408
Envio dos equipamentos para Jatobá ou Petrolândia. Técnico. - 2438 | h/h | 18.125 | SINAPI | 10.9264 | 198.0408
Inspeção de aceitação em Jatobá ou Petrolândia. Técnico. - 2438 | h/h | 36.25 | SINAPI | 10.9264 | 396.0815
Entrega dos materiais e montagem. Técnico. - 2438 | h/h | 18.125 | SINAPI | 10.9264 | 198.0408
Mobilização e implantação do canteiro de obras. Técnico. - 2438 | h/h | 18.125 | SINAPI | 10.9264 | 198.0408
Montagem dos instrumentos. Técnico. - 2438 | h/h | 72.5 | SINAPI | 10.9264 | 792.1631
Montagem Elétrica. Técnico. - 2438 | h/h | 36.25 | SINAPI | 10.9264 | 396.0815
Montagem Hidráulica. Oficial Hidraulico. - 2698 | h/h | 36.25 | SINAPI | 5.812 | 210.6852
Execução de aterramento e proteções contra surtos. Técnico. - 2438 | h/h | 54.375 | SINAPI | 10.9264 | 594.1223
Calibração e testes dos instrumentos. Técnico. - 2438 | h/h | 54.375 | SINAPI | 10.9264 | 594.1223
Integração e programação. Técnico. - 2438 | h/h | 54.375 | SINAPI | 10.9264 | 594.1223
Pré-operação. Técnico. - 2438 | h/h | 54.375 | SINAPI | 10.9264 | 594.1223
Treinamento. Técnico. - 2438 | h/h | 36.25 | SINAPI | 10.9264 | 396.0815
Operação Assistida. Técnico. - 2438 | h/h | 640 | SINAPI | 10.9264 | 6992.8879
Entrega final. Técnico. - 2438 | h/h | 36.25 | SINAPI | 10.9264 | 396.0815
|  |  |  | Sub-total | 13936.96
Encargos sociais e trabalhistas |  |  |  | 120.8% | 16828.88
SUB-TOTAL |  |  |  |  | 30765.84
A) CUSTO UNITÁRIO TOTAL |  |  |  |  | 60094.72
B) BDI (Material) |  |  |  | 18.5% | 5425.84
C) BDI (mão-de-obra) |  |  |  | 25% | 7691.46
PREÇO UNITÁRIO TOTAL (A+B+C) |  |  |  |  | 73212.02
COMPOSIÇÃO DE PREÇO UNITÁRIO |  | 4.5
SERVIÇO: Estação de Bombeamento e Pressurização 05 - EBP-05 |  |  |  | Unidade: unid
EQUIPAMENTO
DISCRIMINAÇÃO | UNIDADE | QUANT. | EMPRESA COM MENOR PREÇO | P.UNIT. | P.TOTAL
SUB-TOTAL |  |  |  |  | 0
MATERIAL
DISCRIMINAÇÃO | UNIDADE | QUANT. | EMPRESA COM MENOR PREÇO | P.UNIT. | P.TOTAL
Rádio-Modem, transceptor, 900 MHz, Acces Point ou Dual Remote,1024/512 Kbps, Spread Spectrum 902-907,5 - 915-928 MHz, 1W, 10,5 a 30 Vcc e encriptação AES-128, com antena Yagi 14 dBi - 902-928 MHz, kit centelhador coaxial polyphaser e conectores para RGC-213 (Tipo N) e 30 metros de cabo coaxial RGC-213. . | cj | 1 | ICONE | 9143.7356 | 9143.7356
Poste de concreto de 17 metros para instalação de antena. - 12367 | pç | 1 | SINAPI | 1731.4 | 1731.4
Multimedidor de grandezas elétricas. Ligação em 380V. Comunicação de dados via rede Modbus, conforme especificações técnicas. . | pç | 1 | ICONE | 3493.261 | 3493.261
Chave de nível, tipo condutiva, com 4 eletrodos, conforme especificações técnicas. . | pç | 1 | ICONE | 1457.0542 | 1457.0542
Sensor de presença por infravermelho para detecção de intrusão: especificações conforme folhas de dados. . | pç | 1 | ICONE | 75.7322 | 75.7322
Sensor de detecção de abertura de porta, tipo micro switch: conforme especificações das folhas de dados. . | pç | 2 | ICONE | 134.0472 | 268.0944
Sirene para acionamento de alarme sonoro de intrusão: conforme especificações das folhas de dados. . | pç | 1 | ICONE | 106.2407 | 106.2407
Bateria para No-break. 45Ah / 12V. . | pç | 1 | IHM | 227.6653 | 227.6653
Câmera digital de vigilância, tipo domo, IP, com CCD, varredura, Pan, Tilt, zoom 22x, compressão MPEG4/JPEG, 10/100 Base T, com áudio, conexão para cartão SD, SD-III, sensibilidade de até 0,07lux, 64 presets, 12 Vdc: conforme especificações das folha de dados. . | pç | 1 | ICONE | 7462.6068 | 7462.6068
Cabo Flexível, isolação de composto termoplástico de PVC sem chumbo, com blindagem eletrostática em poliester e alumínio, anti chama, isolação 300V. Referência: Poliron MA. .
2x0,5 mm2 | m | 12 | ICONE | 2.0323 | 24.3873
6x0,5 mm2 | m | 32 | ICONE | 7.1684 | 229.3879
6x1,0 mm2 | m | 10 | ICONE | 8.7272 | 87.2715
2x1,0 mm2 | m | 70 | ICONE | 2.7168 | 190.1746
2x1,0+BL mm2 | m | 300 | ICONE | 2.7168 | 815.0431
3x1,0+BL mm2 | m | 60 | ICONE | 3.4742 | 208.4504
3x1,5 mm2 | m | 65 | ICONE | 4.5063 | 292.9065
Cabo flexível, isolação 300 V, com blindagem eletrostática, 1Px22 AWG (1x8,7 mm2), para transmissão de dados via rede Modbus-RTU. Referência: Poliron. . | m | 15 | ICONE | 1.4267 | 21.4002
Cabo flexível, isolação 300 V, com blindagem eletrostática, 1Px22 AWG (1x8,7 mm2), para transmissão de dados via rede Ethernet. Referência: Poliron. . | m | 12 | TELVENT | 1.19 | 14.28
Eletroduto galvanizado a fogo, classo pesada, NBR 5597, rosca BSP (GÁS), com luva. Peça de 3 metros de comprimento. Referência: Raritubos.
Diâmetro 3/4" - 21128 | pç | 22 | SINAPI | 15.54 | 341.88
Diâmetro 1" - 21136 | pç | 4 | SINAPI | 18.28 | 73.12
Diâmetro 1 1/4" - 21135 | pç | 5 | SINAPI | 27.32 | 136.6
Diâmetro 1 1/2" - 21130 | pç | 2 | SINAPI | 37.56 | 75.12
Condulete de alumínio silício injetado de alta resistência, grau de proteção IP-54, pintura eletrostática em epóxi poliéster na cor cinza, com tampa cega e parafusos de aço zincado bicromatizados, rosca BSP (GÁS). Referência: Wetzel.
Tipo X
Diâmetro 3/4" - 2580 | pç | 5 | SINAPI | 8.98 | 44.9
Tipo T
Diâmetro 3/4" - 2574 | pç | 8 | SINAPI | 8.18 | 65.44
Diâmetro 1" - 2586 | pç | 4 | SINAPI | 13.96 | 55.84
Diâmetro 1 1/4" - 2575 | pç | 3 | SINAPI | 22.8 | 68.4
Diâmetro 1 1/2" - 2576 | pç | 3 | SINAPI | 32.74 | 98.22
Tipo LR
Diâmetro 3/4" - 2593 | pç | 4 | SINAPI | 7.64 | 30.56
Diâmetro 1" - 2570 | pç | 6 | SINAPI | 11.85 | 71.1
Diâmetro 1 1/4" - 2588 | pç | 2 | SINAPI | 20.28 | 40.56
Diâmetro 1 1/2" - 2587 | pç | 2 | SINAPI | 30.32 | 60.64
Tipo LL .
Diâmetro 3/4" | pç | 6 | ICONE | 13.7492 | 82.4949
Diâmetro 1 1/2" | pç | 2 | TELVENT | 31.75 | 63.5
Tipo LB .
Diâmetro 3/4" | pç | 6 | ICONE | 11.461 | 68.7661
Diâmetro 1" | pç | 3 | ICONE | 17.1849 | 51.5547
Diâmetro 1 1/4" | pç | 3 | IHM | 38.1044 | 114.3131
Tipo C
Diâmetro 3/4" - 2559 | pç | 6 | SINAPI | 7.59 | 45.54
Bucha de redução em alumínio para condulete, rosca BSP (GÁS). Referência: Wetzel.
3/4 x 1" - 765 | pç | 5 | SINAPI | 4.13 | 20.65
3/4 x 1 1/4" - 769 | pç | 4 | SINAPI | 6.5 | 26
3/4 x 1 1/2" - 767 | pç | 2 | SINAPI | 9.24 | 18.48
3/4 x 2" - 848 | pç | 4 | SINAPI | 13.88 | 55.52
1 1/4 x 1 1/2" - 790 | pç | 3 | SINAPI | 9.42 | 28.26
Eletroduto Flexível, em fita de aço zincado, diâmetro de 3/4", revestido em PVC, anti chama, NBR 7008/ 6148. Referência: SPTF - Sealtubo Plus. . | m | 20 | ICONE | 7.32 | 146.4
Conector macho giratório em alumínio, rosca BSP (GÁS), diâmetro de 3/4", para eletroduto flexível. Referência: SPTF - Sealtubo Plus. - 1599 | pç | 32 | SINAPI | 5.07 | 162.24
Mensola simples para suporte de eletrodutos e instrumentos, em aço galvanizado a fogo, comprimento "A"=1,00 m. Referência: SISA SRS-553-GF. . | pç | 12 | ICONE | 37.944 | 455.328
Grampo tipo "U", diâmetro de 3/4", em aço galvanizado a fogo. Referência: SISA SRS-668-GF. . |  |  | IHM |  | 0
Diâmetro 3/4" | pç | 8 | ICONE | 0.912 | 7.296
Diâmetro 1" | pç | 5 | ICONE | 1.512 | 7.56
Fixador singelo com cunha de aperto para eletroduto rígido, em aço galvanizado a fogo. Referência: SISA SRS-652-GF. . |  |  | IHM |  | 0
Diâmetro 3/4" | pç | 30 | ICONE | 1.1535 | 34.6058
Diâmetro 1" | pç | 8 | ICONE | 1.2142 | 9.7139
Diâmetro 1 1/4" | pç | 13 | ICONE | 1.2901 | 16.7713
Diâmetro 1 1/2" | pç | 4 | ICONE | 1.2598 | 5.0392
Chumbador auto perfurante com rosca interna, diâmetro externo 14 mm, rosca "WW", diâmetro de 3/8". Referência: SISA SRS-591-38. . | pç | 20 | ICONE | 2.2766 | 45.5329
Parafuso cabeça sextavada, rosca "WW", diâmetro de 3/8", comprimento 12 mm. Referência: SISA SRS-579-11. - 13294 | pç | 20 | SINAPI | 0.99 | 19.8
Parafuso cabeça redonda, rosca soberba, diâmetro 1/4", comprimento 45 mm. Referência: SISA SRS 519-8. - 4379 | pç | 50 | SINAPI | 0.93 | 46.5
Bucha de expansão, S-8. Referência: SISA SRS 590-8. - 4376 | pç | 50 | SINAPI | 0.18 | 9
Fita isolante classe A para baixa tensão, até 750 V, rolo com 20 metros. Referência: 3M Scotch 33+. - 20111 | pç | 10 | SINAPI | 7 | 70
Para-raios de baixa de tensão. - 4272 | pç | 1 | SINAPI | 86.67 | 86.67
Cabo cobre nu têmpera mole #35mm2, para aterramento. - 863 | m | 15 | SINAPI | 15.95 | 239.25
Haste de aço cobreada tipo copperweld Ø3/4”x3000mm, alta camada, para aterramento. - 3378 | pç | 3 | SINAPI | 61.96 | 185.88
Caixa de inspeção tipo solo em PVC com tampa em ferro fundido, para instalação da haste de aterramento. . | pç | 3 | ICONE | 57.984 | 173.952
Grampo para fixação de dois cabos a haste de aterramento. - 415 | pç | 3 | SINAPI | 6.93 | 20.79
SUB-TOTAL |  |  |  |  | 29328.88
MÃO DE OBRA
DISCRIMINAÇÃO | UNIDADE | QUANT. |  | P.UNIT. | P.TOTAL
Clarificação técnica e levantamento de campo. Técnico. - 2438 | h/h | 18.125 | SINAPI | 10.9264 | 198.04
Elaboração do projeto detalhado. Técnico. - 2438 | h/h | 72.5 | SINAPI | 10.9264 | 792.16
Colocação das ordens de compra. Técnico. - 2438 | h/h | 18.125 | SINAPI | 10.9264 | 198.04
Testes em fábrica. Técnico. - 2438 | h/h | 18.125 | SINAPI | 10.9264 | 198.04
Envio dos equipamentos para Jatobá ou Petrolândia. Técnico. - 2438 | h/h | 18.125 | SINAPI | 10.9264 | 198.04
Inspeção de aceitação em Jatobá ou Petrolândia. Técnico. - 2438 | h/h | 36.25 | SINAPI | 10.9264 | 396.08
Entrega dos materiais e montagem. Técnico. - 2438 | h/h | 18.125 | SINAPI | 10.9264 | 198.04
Mobilização e implantação do canteiro de obras. Técnico. - 2438 | h/h | 18.125 | SINAPI | 10.9264 | 198.04
Montagem dos instrumentos. Técnico. - 2438 | h/h | 72.5 | SINAPI | 10.9264 | 792.16
Montagem Elétrica. Técnico. - 2438 | h/h | 36.25 | SINAPI | 10.9264 | 396.08
Montagem Hidráulica. Oficial Hidraulico. - 2698 | h/h | 36.25 | SINAPI | 5.812 | 210.69
Execução de aterramento e proteções contra surtos. Técnico. - 2438 | h/h | 54.375 | SINAPI | 10.9264 | 594.12
Calibração e testes dos instrumentos. Técnico. - 2438 | h/h | 54.375 | SINAPI | 10.9264 | 594.12
Integração e programação. Técnico. - 2438 | h/h | 54.375 | SINAPI | 10.9264 | 594.12
Pré-operação. Técnico. - 2438 | h/h | 54.375 | SINAPI | 10.9264 | 594.12
Treinamento. Técnico. - 2438 | h/h | 36.25 | SINAPI | 10.9264 | 396.08
Operação Assistida. Técnico. - 2438 | h/h | 640 | SINAPI | 10.9264 | 6992.89
Entrega final. Técnico. - 2438 | h/h | 36.25 | SINAPI | 10.9264 | 396.08
|  |  |  | Sub-total | 13936.94
Encargos sociais e trabalhistas |  |  |  | 120.8% | 16828.86
SUB-TOTAL |  |  |  |  | 30765.8
A) CUSTO UNITÁRIO TOTAL |  |  |  |  | 60094.68
B) BDI (Material) |  |  |  | 18.5% | 5425.84
C) BDI (mão-de-obra) |  |  |  | 25% | 7691.45
PREÇO UNITÁRIO TOTAL (A+B+C) |  |  |  |  | 73211.97
COMPOSIÇÃO DE PREÇO UNITÁRIO |  | 4.6
SERVIÇO: Centro de Controle de Operações - CCO |  |  |  | Unidade: unid
EQUIPAMENTO
DISCRIMINAÇÃO | UNIDADE | QUANT. | EMPRESA COM MENOR PREÇO | P.UNIT. | P.TOTAL
SUB-TOTAL |  |  |  |  | 0
MATERIAL
DISCRIMINAÇÃO | UNIDADE | QUANT. | EMPRESA COM MENOR PREÇO | P.UNIT. | P.TOTAL
Painel para Rádio: Armário de aço auto sustentado nas dimensões 400x300x300mm (AxLxP), pintura eletrostática a pó na cor cinza RAL 7032 e placa de montagem na cor laranja RAL 2003. Porta externa com visor de policarbonato. Bitola das chapas: 12MSG estrutura, 12MSG placa de montagem, 14MSG porta, 14MSG fechamento traseiro. Base soleira de 100mm, argolas de içamento, tampa inferior, grau de proteção IP-54. Montado com todos os equipamentos necessários. . | pç | 1 | IHM | 3775.15 | 3775.15
Rádio-Modem, transceptor, 900 MHz, Acces Point ou Dual Remote,1024/512 Kbps, Spread Spectrum 902-907,5 - 915-928 MHz, 1W, 10,5 a 30 Vcc e encriptação AES-128, com antena Omini Direcional 9 dBi - 902-928 MHz, kit centelhador coaxial polyphaser e conectores para RGC-213 (Tipo N) e 60 metros de cabo coaxial RGC-213. . | cj | 1 | ICONE | 10687.67 | 10687.67
Poste de concreto de 17 metros para instalação de antena. - 12367 | pç | 1 | SINAPI | 1731.4 | 1731.4
Computadores para estação de operação, estação de monitoramento das câmeras, servidor de base de dados e estação de calibração: processador 3.1 GHz, disco rígido de 500 GB, gravador de DVD, 2 monitores de 19" widescreen, placa de vídeo integrada, Windows 7 professional, Microsoft Office 2010, anti-vírus Macfee, mouse óptico, teclado e nobreak. . | pç | 4 | ICONE | 5600.6573 | 22402.6292
Computador Notebook para terminal de programação: processador 2.7 GHz, 4 M Cache, 1066 MHz, 6 GB SDRAM DDR3 a 133 MHz, Windows 7 Professional, disco rígido de 500 GB, gravador de DVD, tela de 15,6" LED, placa de vídeo integrada, anti-vírus Macfee. . | pç | 1 | ICONE | 5650.2428 | 5650.2428
Roteador: Ethernet banda larga, 1 porta para WAN e 4 portas para LAN. . | pç | 1 | ICONE | 8195.9492 | 8195.9492
Switch: 8 portas LAN. . | pç | 1 | ICONE | 2114.2475 | 2114.2475
No-Break: 1200 VA, tempo de autonomia de 30 min, 127-220 Vac + 10%, 60 Hz + 0,5%, microprocessado, saída RS232-C, 115/220Vac. . | pç | 1 | ICONE | 4029.6712 | 4029.6712
Software Supervisório: |  |  | IHM |  | 0
Software Supervisório com capacidade mínima de 1500 Tag's (ou ilimitado) e integração com outros sistemas de TI. 2 Estações: 1 em operação e 1 em Hotstand-by | pç | 2 | ICONE | 12275.7127 | 24551.4254
Driver para comunicação com hardware Altus | pç | 1 | ICONE | 513.0102 | 513.0102
Driver nível 1 (connection) | pç | 5 | ICONE | 141.9114 | 709.5569
Software para criação de telas e programação | pç | 1 | ICONE | 8232.3763 | 8232.3763
Software "Viewer Only" | pç | 3 | ICONE | 2501.2827 | 7503.8482
Software servidor de banco de dados histórico para integração ao software de supervisão. . | pç | 1 | ICONE | 6509.5627 | 6509.5627
Software para gravação das câmeras de vigilância das estações de bombeamento - 16 câmeras . | pç | 1 | ICONE | 5312.1864 | 5312.1864
Mesa de trabalho para estação de operações. - Home Office | pç | 3 | HomeOffice | 934 | 2802
Cadeira para estação de operações. - Home Office | pç | 3 | HomeOffice | 586 | 1758
Cabo flexível, isolação 300 V, com blindagem eletrostática, 1Px22 AWG (1x8,7 mm2), para transmissão de dados via rede Ethernet. Referência: Poliron . | m | 60 | TELVENT | 1.19 | 71.4
Eletroduto galvanizado a fogo, classo pesada, NBR 5597, rosca BSP (GÁS), com luva. Peça de 3 metros de comprimento. Referência: Raritubos.
Diâmetro 1 1/2" - 21130 | pç | 8 | SINAPI | 37.56 | 300.48
Condulete de alumínio silício injetado de alta resistência, grau de proteção IP-54, pintura eletrostática em epóxi poliéster na cor cinza, com tampa cega e parafusos de aço zincado bicromatizados, rosca BSP (GÁS). Referência: Wetzel.
Tipo T
Diâmetro 1 1/2" - 2576 | pç | 4 | SINAPI | 32.74 | 130.96
Tipo LR
Diâmetro 1 1/2" - 2587 | pç | 4 | SINAPI | 30.32 | 121.28
Tipo LL .
Diâmetro 1 1/2" | pç | 4 | TELVENT | 31.75 | 127
Tipo LB .
Diâmetro 1 1/2" | pç | 4 | TELVENT | 31.75 | 127
Tipo C
Diâmetro 1 1/2" - 2589 | pç | 3 | SINAPI | 28.28 | 84.84
Fixador singelo com cunha de aperto para eletroduto rígido, em aço galvanizado a fogo. Referência: SISA SRS-652-GF .
Diâmetro 1 1/2" | pç | 36 | ICONE | 1.2598 | 45.3527
Parafuso cabeça redonda, rosca soberba, diâmetro 1/4", comprimento 45 mm. Referência: SISA SRS 519-8. - 4379 | pç | 36 | SINAPI | 0.93 | 33.48
Bucha de expansão, S-8. Referência: SISA SRS 590-8. - 4376 | pç | 36 | SINAPI | 0.18 | 6.48
Cabo cobre nu têmpera mole #35mm2, para aterramento. - 863 | m | 30 | SINAPI | 15.95 | 478.5
Haste de aço cobreada tipo copperweld Ø3/4”x3000mm, alta camada, para aterramento. - 3378 | pç | 3 | SINAPI | 61.96 | 185.88
Caixa de inspeção tipo solo em PVC com tampa em ferro fundido, para instalação da haste de aterramento. . | pç | 3 | ICONE | 57.984 | 173.952
Grampo para fixação de dois cabos a haste de aterramento. . | pç | 3 | SINAPI | 6.93 | 20.79
SUB-TOTAL |  |  |  |  | 118386.32
MÃO DE OBRA
DISCRIMINAÇÃO | UNIDADE | QUANT. |  | P.UNIT. | P.TOTAL
Clarificação técnica e levantamento de campo. Técnico. - 2438 | h/h | 34.8 | SINAPI | 10.9264 | 380.2383
Elaboração do projeto detalhado. Técnico. - 2438 | h/h | 139.2 | SINAPI | 10.9264 | 1520.9531
Colocação das ordens de compra. Técnico. - 2438 | h/h | 34.8 | SINAPI | 10.9264 | 380.2383
Testes em fábrica. Técnico. - 2438 | h/h | 34.8 | SINAPI | 10.9264 | 380.2383
Envio dos equipamentos para Jatobá ou Petrolândia. Técnico. - 2438 | h/h | 34.8 | SINAPI | 10.9264 | 380.2383
Inspeção de aceitação em Jatobá ou Petrolândia. Técnico. - 2438 | h/h | 69.6 | SINAPI | 10.9264 | 760.4766
Entrega dos materiais e montagem. Técnico. - 2438 | h/h | 34.8 | SINAPI | 10.9264 | 380.2383
Mobilização e implantação do canteiro de obras. Técnico. - 2438 | h/h | 34.8 | SINAPI | 10.9264 | 380.2383
Montagem dos instrumentos. Técnico. - 2438 | h/h | 104.4 | SINAPI | 10.9264 | 1140.7148
Montagem Elétrica. Técnico. - 2438 | h/h | 69.6 | SINAPI | 10.9264 | 760.4766
Execução de aterramento e proteções contra surtos. Técnico. - 2438 | h/h | 104.4 | SINAPI | 10.9264 | 1140.7148
Calibração e testes dos instrumentos. Técnico. - 2438 | h/h | 104.4 | SINAPI | 10.9264 | 1140.7148
Integração e programação. Técnico. - 2438 | h/h | 208.8 | SINAPI | 10.9264 | 2281.4297
Pré-operação. Técnico. - 2438 | h/h | 104.4 | SINAPI | 10.9264 | 1140.7148
Treinamento. Técnico. - 2438 | h/h | 69.6 | SINAPI | 10.9264 | 760.4766
Operação Assistida. Técnico. - 2438 | h/h | 640 | SINAPI | 10.9264 | 6992.8879
Entrega final. Técnico. - 2438 | h/h | 69.6 | SINAPI | 10.9264 | 760.4766
|  |  |  | Sub-total | 20681.47
Encargos sociais e trabalhistas |  |  |  | 120.8% | 24972.88
SUB-TOTAL |  |  |  |  | 45654.35
A) CUSTO UNITÁRIO TOTAL |  |  |  |  | 164040.67
B) BDI (Material) |  |  |  | 18.5% | 21901.47
C) BDI (mão-de-obra) |  |  |  | 25% | 11413.59
PREÇO UNITÁRIO TOTAL (A+B+C) |  |  |  |  | 197355.73

## Orçamento HigLimpeza
PLANILHA ESTIMATIVA DE CUSTO DE HIGIENE E LIMPEZA E ESCRITÓRIO
Item | Descrição Material | Unid. | Orç.1 | Orç.2 | Orç.3 | Custo Mínimo R$
1 | Açúcar | kg | 2,00(Comercial Alvorado) | 2,05 (Suprimax) | 2,15 (Atacadão) | 2
2 | Água Mineral (garrafão de 20 litros) | garrafão | 7,50(Comercial Alvorado) | 7,10 (Suprimax) | 7,00 (Atacadão) | 7
3 | Água Sanitária | L | 1,10(Comercial Alvorado) | 1,70 (Suprimax) | 1,15 (Atacadão) | 1.1
4 | Bobina para FAX | Unid. | 4,10(Staples) | 8,34(Livraria Nova Opção) | 8,10(Kalunga) | 4.1
5 | Café torrado e moído | kg | 3,10(Comercial Alvorado) | 3,60 (Suprimax) | 3,50 (Atacadão) | 3.1
6 | Caneta esferográfica Azul | Unid. | 0,99(Staples) | 0,50(Livraria Nova Opção) | 0,46(Kalunga) | 0.46
7 | Cartucho colorido para impressora desk | Unid. | 69,90(UOL) | 99,90(Kalunga) | 79,90(Staples) | 69.9
8 | Cartucho preto para impressora deskjet | Unid. | 69,90(UOL) | 89,90(Kalunga) | 69,90(Staples) | 69.9
9 | CD RW | Unid. | 0,83(Dakota) | 1,90(Shoptime) | 2,29(Staples) | 0.83
10 | Cola branca 40g | Unid. | 1,89(Saraiva) | 2,25 (Americanas) | 0,74(Kalunga) | 0.74
11 | Copo descartável 200 ml | 100ud | 5,04(Comercial Alvorado) | 4,90 (Suprimax) | 5,00 (Atacadão) | 4.9
12 | Copo descartável 50 ml | 100ud | 2,00(Comercial Alvorado) | 2,30 (Suprimax) | 2,10 (Atacadão) | 2
13 | Corretivo a base d'água 18 ml | Unid. | 2,99(Staples) | 1,95(Livraria Nova Opção) | 1,89(Kalunga) | 1.89
14 | Detergente líquido/bactericida | L | 2,15(Comercial Alvorado) | 2,85 (Suprimax) | 1,85 (Atacadão) | 1.85
15 | Esponja de limpeza | Unid. | 0,40(Comercial Alvorado) | 0,90 (Suprimax) | 0,80 (Atacadão) | 0.4
16 | Fita adesiva | Unid. | 3,99(Staples) | 2,50(Livraria Nova Opção) | 2,54(Kalunga) | 2.5
17 | Fita adesiva transparente | Unid. | 2,49(Staples) | 2,80(Livraria Nova Opção) | 2,86(Kalunga) | 2.49
18 | Fita crepe branca 45 x 50m | Unid. | 2,49(Staples) | 2,50(Livraria Nova Opção) | 2,54(Kalunga) | 2.49
19 | Grampo 26/6 | caixa | 1,50(Staples) | 2,90(Livraria Nova Opção) | 2,99(Kalunga) | 1.5
20 | Grampo tipo trilho | caixa | 9,49(Staples) | 8,99(Livraria Nova Opção) | 8,80(Kalunga) | 8.8
21 | Lã de aço | Unid. | 0,50(Comercial Alvorado) | 1,10 (Suprimax) | 0,90 (Atacadão) | 0.5
22 | Lápis grafite | dúzia | 5,88(Staples) | 3,00(Livraria Nova Opção) | 1,20(Kalunga) | 1.2
23 | Livro de ata com 100 páginas numeradas | Unid. | 9,05(Staples) | 5,80(Livraria Nova Opção) | 5,50(Kalunga) | 5.5
24 | Pano de limpeza | Unid. | 3,25(Comercial Alvorado) | 3,60 (Suprimax) | 3,00 (Atacadão) | 3
25 | Papel Higiênico(rolo com 30m) | Unid. | 1,00(Comercial Alvorado) | 1,90 (Suprimax) | 1,70 (Atacadão) | 1
26 | Papel toalha | L | 1,45(Comercial Alvorado) | 1,90 (Suprimax) | 1,55 (Atacadão) | 1.45
27 | Pasta para arquivo(suspensa) | Unid. | 2,99(Staples) | 0,94(Livraria Nova Opção) | 2,07(Kalunga) | 0.94
28 | Resma papel A4 | resma | 13,90(Staples) | 15,00(Livraria Nova Opção) | 13,90 (Kalunga) | 13.9
29 | Rodo | Unid. | 9,25(Comercial Alvorado) | 8,90 (Suprimax) | 9,00 (Atacadão) | 8.9
30 | Sabão em pó | kg | 2,90(Comercial Alvorado) | 2,70 (Suprimax) | 2,30 (Atacadão) | 2.3
31 | Sabonete líquido | L | 4,80(Comercial Alvorado) | 4,90 (Suprimax) | 4,60 (Atacadão) | 4.6
32 | Vassoura de nylon | Unid. | 8,90(Comercial Alvorado) | 7,90 (Suprimax) | 7,90 (Atacadão) | 7.9
33 | Raticida | L | 45,00(Albrasil) | 48,90 (Agrototal) | 65,00(StopInset) | 45
SUB-TOTAL | [5 empty] | 284.14

## PFS_VIII Det_ Enc_ Soc_
DETALHAMENTO DOS ENCARGOS SOCIAIS SOBRE A MÃO DE OBRA (SEM DESONERAÇÃO)
PERÍMETRO(S): |  | OBJETO:
Fulgêncio, Icó-mandantes e Brígida |  | AUTOMAÇÃO DOS PERÍMETROS IRRIGADOS BRÍGIDA, FULGÊNCIO E ICÓ-MANDANTES, INTEGRANTES DO SISTEMA ITAPARICA, NOS MUNICÍPIOS DE OROCÓ, SANTA MARIA DA BOA VISTA E PETROLÂNDIA / PE
COD | DESCRIÇÃO |  | Horista | Mensalista
|  |  | % | %
A | GRUPO A
A1 | INSS |  | 20% | 20%
A2 | SESI |  | 1.5% | 1.5%
A3 | SENAI |  | 1% | 1%
A4 | INCRA |  | 0.2% | 0.2%
A5 | Sebrae |  | 0.6% | 0.6%
A6 | Salário Educação |  | 2.5% | 2.5%
A7 | Seguro Contra Acidentes de Trabalho |  | 3% | 3%
A8 | FGTS |  | 8% | 8%
A9 | SECONCI |  | 0% | 0%
Total dos Encargos Sociais Básicos |  |  | 36.8% | 36.8%
B | GRUPO B
B1 | Repouso Semanal Remunerado |  | 18.09% | 0%
B2 | Feriados |  | 4.34% | 0%
B3 | Auxílio - Enfermidade |  | 0.92% | 0.69%
B4 | 13º Salário |  | 11.05% | 8.33%
B5 | Licença Paternidade |  | 0.08% | 0.06%
B6 | Faltas Justificadas |  | 0.74% | 0.56%
B7 | Dias de Chuvas |  | 2.31% | 0%
B8 | Auxílio Acidente de Trabalho |  | 0.12% | 0.09%
B9 | Férias Gozadas |  | 10.53% | 7.94%
B10 | Salário Maternidade |  | 0.03% | 0.02%
Total de Encargos Sociais que recebem incidências de A |  |  | 48.21% | 17.69%
C | GRUPO C
C1 | Aviso Prévio Indenizado |  | 7.03% | 5.3%
C2 | Aviso Prévio Trabalhado |  | 0.37% | 0.28%
C3 | Férias Indenizadas |  | 3.94% | 2.98%
C4 | Depósito Rescisão Sem Justa Causa |  | 5.37% | 4.05%
C5 | Indenização Adicional |  | 0.59% | 0.45%
Total de Encargos Sociais que não recebem incidências de A |  |  | 17.3% | 13.06%
D | GRUPO D
D1 | Reincidência de Grupo A sobre Grupo B |  | 17.74% | 6.51%
D2 | Reincidência de Grupo A sobre Aviso Prévio Trabalhado e Reincidência do FGTS sobre Aviso Prévio Indenizado |  | 0.7% | 0.53%
Total de Reincidências de um grupo sobre o outro |  |  | 18.44% | 7.04%
E | *GRUPO E
E1 |  |  | 0% | 0%
Total dos Encargos Sociais Complementares |  |  | 0% | 0%
TOTAL(A+B+C+D+E) |  |  | 120.8% | 74.59%

## BDI materiais
Ministério da Integração Nacional
Companhia de Desenvolvimento dos Vales do São Francisco e do Parnaíba - 3ª SR
OBRA: | AUTOMAÇÃO DOS PERÍMETROS IRRIGADOS BRÍGIDA, FULGÊNCIO E ICÓ-MANDANTES, INTEGRANTES DO SISTEMA ITAPARICA, NOS MUNICÍPIOS DE OROCÓ, SANTA MARIA DA BOA VISTA E PETROLÂNDIA / PE
DETALHAMENTO DO BDI
Material
|  | Item | Descrição dos serviços | Preço de Venda (%) | Custo Direto (%)
|  | 1 | Administração Central (A) |  | 3.1%
|  | 2 | Impostos e Taxas (I) | 3.65%
|  | 2.1 | ISS | 0%
|  | 2.2 | PIS | 0.65%
|  | 2.3 | Cofins | 3%
|  | 3 | Taxa de Risco ( R) |  | 1.1%
|  | 4 | Despesas Financeiras (F) |  | 0.7% | x | 1.0496
[6 empty] | y | 0.8855
|  | 5 | Lucro (L) | 7.8% |  | x/y | 1.1854
[6 empty] | z | 0.18536
|  |  | BDI* (%) |  | 18.54%
(*) BDI = {[((1+A/100)(1+R/100)(1+F/100))/(1-(I/100 + L/100)))]-1}*100
|  | BDI = | 18.54% | calculado
|  | BDI = | 18.5% | adotado
|  | a = | Administração Central | 3.1%
|  | i = | Impostos e Taxas | 3.65%
|  | r = | Taxa de Risco | 1.1%
|  | f = | Despesas Financeiras | 0.7%
|  | l = | Lucro | 7.8%

## BDI Serviços
Ministério da Integração Nacional
Companhia de Desenvolvimento dos Vales do São Francisco e do Parnaíba - 3ª SR
OBRA: | AUTOMAÇÃO DOS PERÍMETROS IRRIGADOS BRÍGIDA, FULGÊNCIO E ICÓ-MANDANTES, INTEGRANTES DO SISTEMA ITAPARICA, NOS MUNICÍPIOS DE OROCÓ, SANTA MARIA DA BOA VISTA E PETROLÂNDIA / PE
DETALHAMENTO DO BDI
Mão-de-Obra
|  | Item | Descrição dos serviços | Preço de Venda (%) | Custo Direto (%)
|  | 1 | Administração Central (A) |  | 3.1%
|  | 2 | Impostos e Taxas (I) | 8.65%
|  | 2.1 | ISS | 5%
|  | 2.2 | PIS | 0.65%
|  | 2.3 | Cofins | 3%
|  | 3 | Taxa de Risco ( R) |  | 1.1%
|  | 4 | Despesas Financeiras (F) |  | 0.7% | x | 1.0496
[6 empty] | y | 0.8355
|  | 5 | Lucro (L) | 7.8% |  | x/y | 1.2563
[6 empty] | z | 0.2563
|  |  | BDI* (%) |  | 25.63%
(*) BDI = {[((1+A/100)(1+R/100)(1+F/100))/(1-(I/100 + L/100)))]-1}*100
|  | BDI = | 25.63% | calculado
|  | BDI = | 25% | adotado
|  | a = | Administração Central | 3.1%
|  | i = | Impostos e Taxas | 8.65%
|  | r = | Taxa de Risco | 1.1%
|  | f = | Despesas Financeiras | 0.7%
|  | l = | Lucro | 7.8%