## Geral
PROPOSTA FINANCEIRA DE SERVIÇOS
NOME DA CONSULTORA:
PERÍMETRO(S): | OBJETO: |  | EDITAL:
PEDRA BRANCA
SERVIÇOS PAGOS A PREÇO UNITÁRIO
CUSTOS DIRETOS |  |  | 3182412.19
MÃO-DE-OBRA |  |  | 1652757
A - TOTAL DE SALÁRIO DA EQUIPE |  |  | 947355.84
A1 - TOTAL SALÁRIOS DA EQUIPE COM VÍNCULO (PFS-I) |  |  | 947355.84
B - TOTAL DE ENCARGOS SOCIAIS |  |  | 705401.16
B1 - INCIDENTE SOBRE O ITEM A1 |  |  | 705401.16
OUTRAS DESPESAS
C - MOBILIZAÇÃO, DESMOBILIZAÇÃO |  |  | 10835.64
D - AQUISIÇÃO DE MÓVEIS E FERRAMENTAL |  |  | 122822.37
E - AQUISIÇÃO DE MATERIAIS DE CONSUMO |  |  | 17160.08
F - ADMINISTRAÇÃO LOCAL |  |  | 302816.04
G - SERVIÇOS DE MANUTENÇÃO SUBESTAÇÕES |  |  | 61710.33
H - SERVIÇOS DE MANUTENÇÃO CIVIL |  |  | 45954.92
I - CUSTO DE MATERAL E PEÇAS DE REPOSIÇÃO |  |  | 800321.77
J - CUSTO DE VEÍCULOS, MOTOS E EQUIPAMENTOS |  |  | 168034.04
TOTAL DE OUTRAS DESPESAS |  |  | 1529655.19
CUSTOS INDIRETOS |  |  | 1202386.07
R - CUSTO DE ADMINISTRAÇÃO - (25,00% DO ITEM A) |  |  | 236838.96
S - REMUNERAÇÃO DA EMPRESA (LUCRO) - (10,00% DOS CUSTOS DIRETOS) |  |  | 341925.12
T - DESPESAS FISCAIS - FORNECIMENTOS (10,19% = DF' DOS ITENS D+E+I+R+S) |  |  | 154793.06
U - DESPESAS FISCAIS - SERVIÇOS (16,62% = DF' DOS ITENS A+B+C+F+G+H+J+R+S) |  |  | 468828.93
TOTAL DA PROPOSTA |  |  | 4384798.26
NOME DO INFORMANTE: |  | QUALIFICAÇÃO:
ASSINATURA: |  |  | DATA:
OBSERVAÇÃO:
ESTE ORÇAMENTO FOI CALCULADO COM OS SEGUINTES % MÁXIMOS DE ENCARGOS SOCIAIS E CUSTOS INDIRETOS:
1. ENCARGOS SOCIAIS DE AUTÔNOMOS = 20% SOBRE O SALÁRIO MENSAL
2. ENCARGOS SOCIAIS DA EQUIPE COM VÍNCULO = 74,46% SOBRE O SALÁRIO MENSAL
3. CUSTO DE ADMINISTRAÇÃO = 25,00% SOBRE O TOTAL DE SALÁRIOS DA EQUIPE (A1 + A2)
4. REMUNERAÇÃO DA EMPRESA (LUCRO) = 10,00% SOBRE OS ITENS DE CUSTOS DIRETOS + CUSTO DE ADMINISTRAÇÃO
5. DF = A SOMA DOS TRIBUTOS SOBRE SERVIÇOS (EX: ISS 5,00 + PIS 1,65 + COFINS 7,60 = 14,25%)
DF' = { [ 1 / ( 1 - DF) ] - 1 } x 100
DF' = { [ 1 / ( 1 - 0,1425 ) ] - 1 } x 100
DF' = 0,1662 ou 16,62%
6. DF = A SOMA DOS TRIBUTOS FORNECIMENTOS (EX: ISS 0,00 + PIS 1,65 + COFINS 7,60 = 0,0925%)
DF' = { [ 1 / ( 1 - DF) ] - 1 } x 100
DF' = { [ 1 / ( 1 - 0,0925 ) ] - 1 } x 100
DF' = 0,1019 ou 10,19%
7. NÃO foram incluídos os tributos IRPJ e CSLL, em cumprimento ao Acórdão nº 325/2007 – TCU – Plenário.

## 1. Adm. Ger. Exec.
PLANILHA DE ESTIMATIVA DE CUSTO SEMESTRAL DE MÃO DE OBRA DE ADMINISTRAÇÃO DA GESTÃO DE OPERAÇÃO E MANUTENÇÃO DO PERÍMETRO PEDRA BRANCA
ADMINISTRAÇÃO E GERÊNCIA EXECUTIVA
DESCRIÇÃO | UNID. | QUANT. | #N/A | PREÇOS
|  |  |  | UNITÁRIO | TOTAL
Auxiliar de Serviços Gerais | mês | 12 | 1000 | 952.05 | 11424.6
Gerente Executivo | mês | 12 | 700 | 7787.02 | 93444.24
Auxiliar Administrativo | mês | 12 |  | 1118.43 | 13421.16
TOTAL |  |  |  |  | 118290
MEMÓRIA DESCRITIVA
1-Os salários atribuídos às diferentes categorias profissionais tem como base o ACORDO COLETIVO DE TRABALHO 2015/2016.

## 2.Serv. Vig
PLANILHA ESTIMATIVA DE CUSTOS E FORMAÇÃO DE PREÇOS DE SERVIÇO DE VIGIA
Serviço de Vigia Desarmado nos Centros Administrativos (C.A.)
DESCRIÇÃO | UNID | QUANT | Salário (R$) | Adicionais (R$) | VALORES (R$)
[5 empty] | UNITÁRIO | TOTAL
Vigia do C.A. (2 unidades/Noturno) | mês | 24 | 952.05 | 556.4 | 1508.45 | 36202.8
TOTAL | [5 empty] | 36202.8

## 2.1.Comp. Custo Serv Vig
Planilha de Composição de Custos e Formação de Preços Mensais de Vigia Desarmado do Centro Administrativo (C.A.)
DESCRIÇÃO | Salario normativo | Valor da Hora (R$) | ADICIONAIS (R$) | [5 empty] | Total adicionais R$
|  |  | Adicional Noturno | Ad. Noturno de 20% de 01 hora trabalhada | Intervalo intrajornada (150% de 1,0 hora) | Hora noturna reduzida | Risco de vida | Boa Permanência
Vigia do C.A. (Noturno) | 952.05 | 4.33 | 161.25 | 13.16 | 98.72 | 65.82 | 171.37 | 46.08 | 556.4
MEMÓRIA DESCRITIVA:
1-O salário atribuído à categoria profissional, tem como base o ACORDO COLETIVO DE TRABALHO 2015/2016.
2 - Os adicionais estão em acordo com a definição da Acordo Coletivo de Trabalho 2015/2016, cujos percentuais são a seguir enumerados: adicional noturno:35% sobre hora trabalhada; adicional noturno de 20% de 01 hora trabalhada (referente ao horário de 05:00 as 00:06 h); adicional de 150% de 1,0 hora trabalhada referente ao intervalo intrajornada; risco de vida:18% do salário; adicional de boa permanência:4,84% do salário.
3- Escala de trabalho: 12 x 36 horas de Segunda-feira a Domingo; foram consideradas 8,0(oito) horas com adicional noturno (de 22:00 as 5:00), 4,0(quatro) horas normais; o horário de 05:00 as 06:00 horas recebeu adicional noturno de 20%; foi adicionado 1,0(uma) hora noturna reduzida, por cada noite de trabalho efetivo a partir das 22:00 horas.

## 3.Oper.
PLANILNHA DE ESTIMATIVA DE CUSTO DE MÂO DE OBRA DE OPERAÇÃO DO PERÍMETRO PEDRA BRANCA
PLANILNHA DE CUSTO MENSAL DE MÂO DE OBRA DE OPERAÇÃO | [15 empty] | 13.2083
DESCRIÇÃO | UNID. | QUANT. (A) | HORAS EXTRAS (HE) | [8 empty] | Salário R$ ( C) | Adicionais ( R$) (D) | Valores (R$)
|  |  | Intrajornada c/ 100% |  | Intrajornada c/ 70% |  | Intrajornada c/ 60% |  | Intrajornada c/ 50% |  | (B)= (a)+(b)+ ( c)+(d) R$ |  |  | UNITÁRIO(E)= (B)+ ( C)+(D) | TOTAL (F)=(A) x (E)
|  |  | Quant. | R$ ( a) | Quant. | R$ ( b) | Quant. | R$ ( c) | Quant. | R$ ( d)
Inspetor de Campo | un. | 3 | 0 | 0 | 0 | 0 | 0 | 0 | 0 | 0 | 0 | 1929.98 | 578.99 | 2508.97 | 7526.91
Op. de Casa de Bomba (Noturno) | un. | 7 | 0 | 0 | 0 | 0 | 0 | 0 | 0 | 0 | 0 | 952.05 | 433.13 | 1385.18 | 9696.26
Operador de Bomba Senior -(diurno) | un. | 2 | 2 | 21.32 | 0 | 0 | - | 0 | 13.2 | 105.52 | 126.84 | 1172.49 | 351.75 | 1651.08 | 3302.16
Operador de Bomba Senior (noturno) | un. | 2 | 2 | 25.58 | 0 | 0 | 0 | 0 | 13.2 | 126.63 | 152.21 | 1172.49 | 469.35 | 1794.05 | 3588.1
Operador de Bomba Junior ( Diurno) | un. | 21 | 2 | 21.16 | 0 | 0 | 0 | 0 | 13.2 | 85.68 | 106.84 | 952.05 | 285.62 | 1344.51 | 28234.71
TOTAL | [14 empty] | 52348.14
MEMÓRIA DESCRITIVA: | [12 empty] | Total Anual |  | 628177.68
1 - Remuneração com adicional periculosidade de 30% e hora intra-jornada para os Operadores de Estação Bombeamento; para os operadores que trabalham à noite está incluso o adicional noturno.
2 - Operador de Casa de Bomba, tem adicional noturno de 20% sem hora intra-jornada, conforme jornada semanal descrita em Especificações Técnicas.
Obs. Composição anual de preços anexo.

## 3.1.CPU Oper.
COMPOSIÇÃO DE PREÇO UNITÁRIO DE OPERAÇÃO
DESCRIÇÃO | Salário Categoria | ADICIONAIS |  |  |  | Jornada Mensal | Horas com adicional noturno
|  | Periculosid. | Insalubrid. | Ad. Noturno | Total | Horas
Inspetor de Campo | 1929.98 | 578.99 | - | - | 578.99 | 220 | -
Operador de casa de Bomba (Noturno) | 952.05 | 285.62 | - | 147.51 | 433.13 | 220 | 187.2 | 4.3275 | 0.8655
Operador de Bomba Senior -(Diurno) | 1172.49 | 351.75 | - | - | 351.75 | 180 | -
Operador de Bomba Senior (Noturno) | 1172.49 | 351.75 | - | 117.6 | 469.35 | 180 | 120 | 5.3 | 1.06
Operador de Bomba Junior | 952.05 | 285.62 | - | - | 285.62 | 180 | -
MEMÓRIA DESCRITIVA:
1-Os salários atribuídos às diferentes categorias profissionais tem como base o ACORDO COLETIVO DE TRABALHO 2015/2016.
2-Horas com adicional noturno: a) Operador de Casa de Bomba: 39 horas x 4,2 semanas x 60 min /52,5 min=187,2 hs horas/mês; b) Operador de EBP - Noturno: 5,0 horas por turno x 60 min / 52,5 min x 15 turnos= 120 horas/ mês).

## 4.Manut.
PLANILHA DE ESTIMATIVA DE CUSTO MENSAL DE MÃO DE OBRA DE MANUTENÇÃO
DESCRIÇÃO | UNID. | QUANT. (A) | HORAS EXTRAS (HE) | [8 empty] | Salário ( C) R$ | Adicionais ( R$) (D) | Valores (R$)
|  |  | 100% |  | 70% |  | 60% |  | 50% |  | (B)= (a)+(b)+ ( c)+(d) |  |  | UNITÁRIO (E)= (B)+( C)+(D) | TOTAL (F)=(A) x (E)
|  |  | Quant. | R$ ( a) | Quant. | R$ ( b) | Quant. | R$ ( c) | Quant. | R$ ( d)
Técnico Eletrotécnico | un. | 1 | 10 | 234.78 | 0 | 0 | 0 | 0 | 10 | 176.09 | 410.87 | 2465.23 | 739.57 | 3615.67 | 3615.67
Auxiliar de Eletricista | un. | 1 | 10 | 94.75 | 0 | 0 | 0 | 0 | 10 | 71.06 | 165.81 | 994.9 | 298.47 | 1459.18 | 1459.18
Mecânico | un. | 1 | 10 | 175.86 | 0 | 0 | 0 | 0 | 10 | 131.89 | 307.75 | 1846.5 | 553.95 | 2708.2 | 2708.2
Auxiliar de Mecânico | un. | 1 | 10 | 94.75 | 0 | 0 | 0 | 0 | 10 | 71.06 | 165.81 | 994.9 | 298.47 | 1459.18 | 1459.18
Encanador | un. | 1 | 10 | 122.19 | 0 | 0 | 0 | 0 | 10 | 91.64 | 213.83 | 1283.02 | 0 | 1496.85 | 1496.85
Auxilar de Encanador | un. | 3 | 10 | 94.75 | 0 | 0 | 0 | 0 | 10 | 71.06 | 0 | 994.9 | 0 | 994.9 | 2984.7
TOTAL | [14 empty] | 13723.78
[13 empty] | TOTAL Anual |  | 164685.36

## 4.1.CPU Manut.
COMPOSIÇÃO DE PREÇO UNITÁRIO DE MANUTENÇÃO
DESCRIÇÃO | ADICIONAIS |  |  |  | Salário Contratual | Jornada
| Periculosid. | Insalubrid. | Ad. Noturno | Total
Eletrotécnico | 739.57 | 0 | 0 | 739.57 | 2465.23 | 220 horas
Auxiliar de Eletricista | 298.47 | 0 | 0 | 298.47 | 994.9 | 220 horas
Mecânico | 553.95 | 0 | 0 | 553.95 | 1846.5 | 220 horas
Auxiliar de Mecânico | 298.47 | 0 | 0 | 298.47 | 994.9 | 220 horas
Encanador | 0 | 0 | 0 | 0 | 1283.02 | 220 horas
Auxilar de Encanador | 0 | 0 | 0 | 0 | 994.9 | 220 horas
MEMÓRIA DESCRITIVA:
1-Os salários atribuídos às diferentes categorias profissionais tem como base o ACORDO COLETIVO DE TRABALHO 2015/2016.
2- Remuneração com adicional de periculosidade de 30% para Eletrotécnico, Eletricista, Auxiliar de Eletricista, Técnico em Mecânica, Mecânico, Auxiliar de Mecânico.

## 7. MobDesmob
CODEVASF | ITEM 1.1 | COMPOSIÇÃO DE PREÇO UNITÁRIO
OPERAÇÃO E MANUTENÇÃO DO PERÍMETRO DE IRRIGAÇÃO PEDRA BRANCA | [5 empty] | DATA:
SERVIÇO : Mobilização | [5 empty] | UNIDADE: | un
EQUIPAMENTO
DISCRIMINAÇÃO | UNIDADE | QUANT. | PROD | IMPROD | P.UNIT. PROD | P.UNIT. IMPR | P.TOTAL
Caminhão carroceria fixa - SINAPI - 5824 | h | 48 | 1 |  | 104.43 |  | 5012.64
SUB-TOTAL | [6 empty] | 5012.64
MATERIAL
DISCRIMINAÇÃO | UNIDADE | QUANT. |  |  |  | P.UNIT. | P.TOTAL
0
0
SUB-TOTAL | [6 empty] | 0
SERVIÇOS - COMPOSIÇÕES AUXILIARES
DISCRIMINAÇÃO | UNIDADE | QUANT. |  |  |  | P.UNIT. | P.TOTAL
0
SUB-TOTAL | [6 empty] | 0
MÃO DE OBRA
DISCRIMINAÇÃO | UNIDADE | QUANT. |  |  |  | P.UNIT. | P.TOTAL
Servente - SINAPI - 88316 | h | 64 |  |  |  | 13.08 | 837.12
SUB-TOTAL | [6 empty] | 837.12
|  | CUSTO |  |  |  |  | 5849.76
PRODUÇÃO DA EQUIPE | 1 |  |  | CUSTO UNITÁRIO DO SERVIÇO |  |  | 5849.76
BDI |  | 0% |  |  |  |  | 0
TOTAL DO SERVIÇO - R$ | [6 empty] | 5849.76
CODEVASF | ITEM 1.2 | COMPOSIÇÃO DE PREÇO UNITÁRIO
OPERAÇÃO E MANUTENÇÃO DO PERÍMETRO DE IRRIGAÇÃO PEDRA BRANCA | [5 empty] | DATA:
SERVIÇO : Desmobilização | [5 empty] | UNIDADE: | un
EQUIPAMENTO
DISCRIMINAÇÃO | UNIDADE | QUANT. | PROD | IMPROD | P.UNIT. PROD | P.UNIT. IMPR | P.TOTAL
Caminhão carroceria fixa - SINAPI - 5824 | h | 36 | 1 |  | 104.43 |  | 3759.48
SUB-TOTAL | [6 empty] | 3759.48
MATERIAL
DISCRIMINAÇÃO | UNIDADE | QUANT. |  |  |  | P.UNIT. | P.TOTAL
0
0
SUB-TOTAL | [6 empty] | 0
SERVIÇOS - COMPOSIÇÕES AUXILIARES
DISCRIMINAÇÃO | UNIDADE | QUANT. |  |  |  | P.UNIT. | P.TOTAL
Demolição de alvenaria - SINAPI - 72215 | m3 | 24 |  |  |  | 32.7 | 784.8
SUB-TOTAL | [6 empty] | 784.8
MÃO DE OBRA
DISCRIMINAÇÃO | UNIDADE | QUANT. |  |  |  | P.UNIT. | P.TOTAL
Servente - SINAPI - 88316 | h | 32 |  |  |  | 13.8 | 441.6
SUB-TOTAL | [6 empty] | 441.6
|  | CUSTO |  |  |  |  | 4985.88
PRODUÇÃO DA EQUIPE | 1 |  |  | CUSTO UNITÁRIO DO SERVIÇO |  |  | 4985.88
BDI |  | 0% |  |  |  |  | 0
TOTAL DO SERVIÇO - R$ | [6 empty] | 4985.88
[6 empty] | TOTAL | 10835.64

## 8.Móv. escrit.
MÓVEIS, MÁQUINAS E EQUIPAMENTOS DE ESCRITÓRIO
ITEM | DESCRIÇÃO | QUANT. | VALOR | VALOR
|  |  | UNIT. (R$) | TOTAL (R$)
1 | Aparelho fax | 1 | 532.45 | 532.45
2 | Bebedouro elétrico de coluna p/ garrafão 20 litros | 1 | 492.33 | 492.33
3 | Microcomputador desktop, processador core i5, gabinete , placa-mãe on board com som, vídeo, fax-modem e de rede, gravador de CD-RW, kit multimídia, monitor de 19,5”, drive, teclado, mouse,estabiliozador 660W, e demais acessórios para sua instalação | 1 | 2649 | 2649
4 | Notebook Intel Core I5 3210M 3ª Geração, 4 GB 500 GB LED 14" | 1 | 2724.5 | 2724.5
5 | Kit Vigilância 6 Câmeras infra DVR 8 canais, acesso remoto | 24 | 559.9 | 13437.6
6 | Tela de projeção com tripé 2.10 x 1.50 tripé formato 4:3 pt | 1 | 780 | 780
TOTAL |  |  |  | 20615.88
Obs. Todos os itens relacionados serão, após a colocação nos Perímetros, transferidos para o patrimônio da Codevasf.

## 9. Inst. e Ferram.
VALOR ANUAL DE FERRAMENTAL, INSTRUMENTAÇÃO E EQUIPAMENTOS DE OFICINA
ITEM | DESCRIÇÃO | UNID. | QUANT. | PREÇO R$
|  |  |  | UNIT. | TOTAL
1 | Alicate amperímetro 1000 amperes AC/DC | un | 1 | 138.32 | 138.32
2 | Aferidor de manômetro de 0 a 150 bar | un | 1 | 2893.25 | 2893.25
3 | Alavanca | un | 2 | 108 | 216
4 | Aquecedor indutivo TIH 030M/230V | un | 1 | 7418 | 7418
| Bainha para tesoura de poda | un | 5 | 28.5 | 142.5
5 | Balde de 12L | un | 12 | 6.27 | 75.24
6 | Bancada com injetor de corrente | un | 1 | 462.92 | 462.92
7 | Bancada para oficina - 1,2 x 2,5 m | un | 1 | 266.18 | 266.18
8 | Base Magnética p/ relógio comparador | un | 1 | 370 | 370
9 | Bastão de Manobra - 6 m | un | 2 | 810 | 1620
10 | Bomba com motor a gasolina, auto-escorvante, 3,5 hp | un | 1 | 1530.83 | 1530.83
11 | Bomba de graxa 5kg | un | 1 | 222.4 | 222.4
12 | Cabo para chibanca e picareta | un | 6 | 20.67 | 124.02
13 | Cabo para enxada | un | 6 | 15.83 | 94.98
14 | Cabo para rastelo | un | 6 | 14.15 | 84.9
15 | Calibrador de folgas de 0,03 mm - 0,50 mm | un | 1 | 31.72 | 31.72
16 | Canivete para enxertia | un | 6 | 14.83 | 88.98
17 | Carro de Mão | un | 4 | 136.67 | 546.68
18 | Chibanca | un | 2 | 31.46 | 62.92
19 | Condutivímetro | un | 1 | 530.15 | 530.15
20 | Enxada | un | 6 | 24.67 | 148.02
21 | Escada para eletricista | un | 1 | 656.93 | 656.93
22 | Escada metálica de 05 degraus | un | 1 | 138.9 | 138.9
23 | Escada de 12 degraus | un | 2 | 660.66 | 1321.32
24 | Estetoscópio Kent | un | 1 | 57.63 | 57.63
25 | Foice | un | 3 | 18 | 54
26 | Kit Massarico | un | 1 | 2800 | 2800
27 | Lupa de bolso, 25 x aumento | un | 6 | 40.2 | 241.2
28 | Mangueira cristal de 3/4 | m | 160 | 4.17 | 667.2
29 | Marreta 2Kg | un | 2 | 35 | 70
30 | Morsa p/ bancada nº 08 | un | 2 | 435.75 | 871.5
31 | Motoesmeril de 1cv - 3.500 RPM | un | 1 | 1090 | 1090
32 | Multiteste escala de 0 - 1000 VCA ( 79/26 ) Cat. 3 | un | 1 | 261.75 | 261.75
33 | Navegador GPS | un | 2 | 1198.93 | 2397.86
34 | Pá de bico com cabo | un | 6 | 28.33 | 169.98
35 | Picareta | un | 2 | 40 | 80
36 | Pistolas P/ Pintura | un | 2 | 77.83 | 155.66
37 | Pulverizador costal 20 l | un | 1 | 233.33 | 233.33
38 | Rádio retransmissor (base fixa) | un | 2 | 3697 | 7394
39 | Rádio retransmissor (base móvel) | un | 21 | 2283 | 47943
40 | Rádio Estação repetidora | un | 2 | 6654 | 13308
41 | Rastelo (ancinho)12 dentes | un | 6 | 25 | 150
42 | Relógio Comparador 0-10/0,01mm | un | 2 | 102.9 | 205.8
43 | Serrote de poda, lâmina de 12 " | un | 6 | 64.2 | 385.2
44 | Talha capacidade 3 Ton. | un | 1 | 1158.67 | 1158.67
45 | Tensiômetro (Conjunto) com vacuômetro de cápsula porosa em cerâmica e vacuômetro com caixa de aço inoxidável | un | 6 | 242.03 | 1452.18
46 | Tesoura de poda profissional com bainha | un | 6 | 59.33 | 355.98
47 | Torno de bancada | un | 1 | 373.15 | 373.15
48 | Trado Holandes (Kit em aço inoxidável) | un | 1 | 1145.24 | 1145.24
TOTAL |  |  |  |  | 102206.49
|  |  | Valor Anual |  | 102206.49

## 10.Mat. cons.
PLANILHA DE ORÇAMENTO ANUAL DE MATERIAIS DE CONSUMO
ITEM | DESCRIÇÃO | UNID. | QUANT. | PREÇO R$
|  |  |  | UNIT. | TOTAL
1 | Açucar | kg | 200 | 1.84 | 368
2 | Água Mineral (20 litros) | garrafão | 200 | 9.5 | 1900
3 | Água Sanitária 1000 ml | un | 180 | 1.74 | 313.2
4 | Álcool 500ml | un | 70 | 3.27 | 228.9
5 | Bateria de 1,5Vcc (pequena) | un | 24 | 7.19 | 172.56
6 | Bobina para FAX | un | 6 | 6.54 | 39.24
7 | Bom Ar | un | 48 | 8.09 | 388.32
8 | Borracha | un | 20 | 0.37 | 7.4
9 | Caderno de anotações | un | 12 | 2.82 | 33.84
10 | Café torrado e moído | kg | 200 | 3.34 | 668
11 | Caneta esfereográfica Azul | un | 100 | 0.56 | 56
12 | Capa para encadernação Azul | un | 150 | 0.35 | 52.5
13 | Capa para encadernação Transparente | un | 150 | 0.36 | 54
14 | Cartucho colorido para impressora | un | 30 | 40 | 1200
15 | Cartucho preto para impressora | un | 30 | 35 | 1050
16 | CD RW | un | 60 | 2.75 | 165
17 | Cera líquida 1000 ml | un | 40 | 3.64 | 145.6
18 | Cesto de lixo | un | 20 | 1.99 | 39.8
19 | Classificador elástico | un | 36 | 2.11 | 75.96
20 | Clips nº 00 | cx | 8 | 1.69 | 13.52
21 | Clips nº 02 | cx | 9 | 1.58 | 14.22
22 | Clips nº 04 | cx | 6 | 1.55 | 9.3
23 | Clips nº 06 | cx | 6 | 1.97 | 11.82
24 | Clips nº 08 | cx | 6 | 1.83 | 10.98
25 | Cola bastão | un | 10 | 3.34 | 33.4
26 | Cola tenaz | un | 10 | 1.69 | 16.9
27 | Copo descartável 200 ml | Cento | 720 | 3.24 | 2332.8
28 | Copo descartável 50 ml | Cento | 720 | 1.54 | 1108.8
29 | Corretivo a base d'agua 18 ml | un | 12 | 1.24 | 14.88
30 | Desinfetante | un | 100 | 3.44 | 344
31 | Detergente 500ml | un | 60 | 1.52 | 91.2
32 | Envelope de papel tamanho grande - 40 cm | un | 120 | 0.32 | 38.4
33 | Envelope de papel tamanho médio - 35 cm | un | 120 | 0.23 | 27.6
34 | Envelope de papel tamanho pequeno - 30 cm | un | 120 | 0.19 | 22.8
35 | Espanador | un | 10 | 15 | 150
36 | Espiral 7mm | un | 100 | 0.22 | 22
37 | Espiral 9mm | un | 50 | 0.23 | 11.5
38 | Esponja de prato | un | 60 | 1.65 | 99
39 | Estilete | un | 10 | 1.65 | 16.5
40 | Fita adesiva (estreita tipo durex) | un | 10 | 1.73 | 17.3
41 | Fita adesiva transparente (larga) | un | 15 | 2.52 | 37.8
42 | Fita Crepe branca 45 x 50 cm | un | 20 | 8.35 | 167
43 | Flanela | un | 40 | 2.25 | 90
44 | Grampo 26/6 | cx | 12 | 3.49 | 41.88
45 | Grampo tipo trilho | cx | 10 | 5.06 | 50.6
46 | Lápis grafite | dz | 8 | 3.62 | 28.96
47 | Livro de ata com 100 páginas numeradas | un | 1 | 9.25 | 9.25
48 | Livro de ocorrência 50 páginas (três vias) | un | 23 | 8.64 | 198.72
49 | Marca texto | un | 10 | 1.41 | 14.1
50 | Mina grafite 05mm c 12 unidades | cx | 8 | 1.92 | 15.36
51 | Mina grafite 07mm c 12 unidades | cx | 8 | 1.83 | 14.64
52 | Multi inseticida | un | 12 | 7.19 | 86.28
53 | Pacote de lã de aço 60 g | un | 100 | 1.37 | 137
54 | Pano de chão | un | 150 | 1.98 | 297
55 | Pano de prato | un | 30 | 1.76 | 52.8
56 | Papel toalha | un | 100 | 3.26 | 326
57 | Pasta arquivo | un | 40 | 2.82 | 112.8
58 | Pasta suspensa | un | 80 | 1.73 | 138.4
59 | Pastilha sanitária | un | 180 | 1.59 | 286.2
60 | Polidor de alumínio | un | 36 | 2.34 | 84.24
61 | Refil para filtro de bebedouro industrial | un | 3 | 21.78 | 65.34
62 | Régua 30 cm | un | 4 | 1.04 | 4.16
63 | Resma papel A4 | resma | 40 | 14.52 | 580.8
64 | Rolo de papel higiênico | rolo | 1200 | 1.54 | 1848
65 | Sabão em pó 500g | un | 157 | 3.15 | 494.55
66 | Sabonetes 90 g | un | 50 | 0.99 | 49.5
67 | Saco de lixo 30 kg | pç | 120 | 1.99 | 238.8
68 | Saco de lixo 100 kg | pç | 60 | 2.49 | 149.4
69 | Super Bond | un | 12 | 3.99 | 47.88
70 | Tinta para carimbo | un | 6 | 21.23 | 127.38
17160.08
|  |  | Valor Anual |  | 17160.08

## 11. Adm. Loc
PLANILHA ESTIMATIVA DE CUSTOS DE ADMINISTRAÇÃO LOCAL
CUSTOS DE ADMINISTRAÇÃO LOCAL: VIAGENS/ MÊS
Descrição | UNID | QUANT. | VALOR UNIT. | VALOR TOTAL R$
Diárias | Unid | 4 | 70 | 280
Travessia de barco | Unid | 8 | 25 | 200
Sub-total |  |  |  | 480
CUSTOS DE ADMINISTRAÇÃO LOCAL: ESCRITÓRIO/MÊS
Descrição | UNID | QUANT. | VALOR UNIT. | VALOR TOTAL R$
Telefone celular | un. | 1 | 150 | 150
Internet | un. | 1 | 300 | 300
Sub-total |  |  |  | 450
CUSTOS DE ADMINISTRAÇÃO LOCAL: VALE ALIMENTAÇÃO E EXAMES ADMISSIONAIS/MÊS
Descrição | UNID | QUANT. | VALOR UNIT. | VALOR TOTAL R$
Vale Alimentação | un. | 48 | 506 | 24288
Exames Admissionais, Demissionais e períodicos | un. | 96 | 25 | 200
Sub-total |  |  |  | 24304.67
TOTAL GERAL MENSAL |  |  |  | 25234.67
TOTAL Anual |  | 12 | - | 302816.04

## 12.Man. subest.
PLANILHA ESTIMATIVA SEMESTRAL DE MANUTENÇÃO DAS SUBESTAÇÕES ELÉTRICAS DAS ESTAÇÕES DE BOMBEAMENTO DO PERÍMETRO PEDRA BRANCA.
PERÍMETRO IRRIGADO PEDRA BRANCA
ITEM | DESCRIÇÃO | UNID | QUANT. | VALOR R$ (C/ BDI)
|  |  |  | UNIT. | TOTAL
1 | Coleta, análise físico-química e cromatográfica do óleo dos transformadores de 5000kVA | unid. | 2 | 152.8 | 305.6
2 | Manutenção de disjuntores a vácuo | unid. | 22 | 750.08 | 16501.76
3 | Manutenção de disjuntores PVO (pequeno volume de óleo) | unid. | 3 | 495.94 | 1487.82
4 | Manutenção periódica de transformadores monofásicos de 5 kVA - daS EB's/RC | unid. | 6 | 979.12 | 5874.72
5 | Manutenção periódica de transformadores da de 45 kVA - da EBP e EB's/RC | unid. | 5 | 979.12 | 4895.6
6 | Manutenção periódica de transformadores da de 75 kVA - das EB's/RC | unid. | 20 | 979.12 | 19582.4
7 | Manutenção periódica de transformadores da de 5.000 kVA - da EBP | unid. | 2 | 1748.34 | 3496.68
8 | Recondicionamento completo de transformadores de 5 kVA | unid. | 1 | 922 | 922
9 | Recondicionamento completo de transformadores de 45 kVA | unid. | 1 | 4033.75 | 4033.75
10 | Recondicionamento completo de transformadores de 75 kVA | unid. | 1 | 4610 | 4610
TOTAL |  |  |  |  | 61710.33
Obeservação:Distrtibuição de Trasnsformadores: a) EBP-01: 02 unidades de 5000kVA e 01 unidade de 45 kVA; b) EBs: 59 unidades de 75 kVA, 17 unidades de 45 kVA e 21 unidades monofásicas de 5kVA.

## 12.1.CPU subest.
PLANILHA DE COMPOSIÇÃO DE PREÇO UNITÁRIO DE SUBESTAÇÃO
2.6.1.1 GESTÃO DE OPERAÇÃO E MANUTENÇÃO PARA O PERÍMETRO IRRIGADO PEDRA BRANCA | [5 empty] | DATA: Setembro/2015
SERVIÇO: Coleta e análise físico-química e cromatográfica do óleo dos transformadores | [5 empty] | UNIDADE: | un
MATERIAL
DESCRIÇÃO | UNIDADE | QUANT. |  |  |  | P.UNIT. | P.TOTAL
Frasco de vidro âmbar 1 litro | un | 1 |  |  |  | 7.95 | 7.95 |  | cotação |  | 7.9523
SUB-TOTAL | [6 empty] | 7.95
MÃO DE OBRA
DESCRIÇÃO | UNIDADE | QUANT. |  |  |  | P.UNIT. | P.TOTAL
Engenheiro químico – profissional médio | h | 1 |  |  |  | 56.38 | 56.38 |  | tab. Codevasf eng. Consultiva eng. Médio
Técnico de laboratório | h | 1 |  |  |  | 24.41 | 24.41 |  | SINAPI Cód. 07153
Eletrotécnico | h | 2 |  |  |  | 22.79 | 45.58 |  | SINAPI Cód. 02438
Auxiliar de Eletricista | h | 2 |  |  |  | 9.24 | 18.48 |  | SINAPI Cód. 00247
SUB-TOTAL | [6 empty] | 144.85
Encargos Sociais | 0% | [5 empty] | 0
PRODUÇÃO DA EQUIPE | 1 | CUSTO |  |  |  |  | 152.8
CUSTO UNITÁRIO DO SERVIÇO | [6 empty] | 152.8
BDI | 0% | [5 empty] | 0
TOTAL DO SERVIÇO - R$ | [6 empty] | 152.8
2.6.1.2 GESTÃO DE OPERAÇÃO E MANUTENÇÃO PARA O PERÍMETRO IRRIGADO PEDRA BRANCA | [5 empty] | DATA: Setembro/2015
SERVIÇO: Manutenção de disjuntores a vácuo | [5 empty] | UNIDADE: | un
MÃO DE OBRA
DESCRIÇÃO | UNIDADE | QUANT. |  |  |  | P.UNIT. | P.TOTAL
Eletrotécnico | h | 16 |  |  |  | 22.79 | 364.64 |  | SINAPI Cód. 02438
Eletricista | h | 16 |  |  |  | 14.85 | 237.6 |  | SINAPI Cód. 02436
Auxiliar de Eletricista | h | 16 |  |  |  | 9.24 | 147.84 |  | SINAPI Cód. 00247
SUB-TOTAL | [6 empty] | 750.08
Encargos Sociais | 0% | [5 empty] | 0
PRODUÇÃO DA EQUIPE | 1 | CUSTO |  |  |  |  | 750.08
CUSTO UNITÁRIO DO SERVIÇO | [6 empty] | 750.08
BDI | 0% | [5 empty] | 0
TOTAL DO SERVIÇO - R$ | [6 empty] | 750.08
2.6.1.3 GESTÃO DE OPERAÇÃO E MANUTENÇÃO PARA O PERÍMETRO IRRIGADO PEDRA BRANCA | [5 empty] | DATA: Setembro/2015
SERVIÇO: Manutenção de disjuntores PVO (pequeno volume de óleo) | [5 empty] | UNIDADE: | un
EQUIPAMENTO
DESCRIÇÃO | UNIDADE | QUANT. | PROD | IMPROD | P.UNIT. PROD | P.UNIT. IMPR | P.TOTAL
Compressor para pintura | h | 1 | 1 | 0 | 11.16 |  | 11.16 |  | SINAPI Cód 001511
SUB-TOTAL | [6 empty] | 11.16
MATERIAL
DESCRIÇÃO | UNIDADE | QUANT. |  |  |  | P.UNIT. | P.TOTAL
Lixa para ferro | und | 5 |  |  |  | 2.12 | 10.6 |  | SINAPI Cód 003768
Tinta alumínio esmalte protetora superfícies metálica | gl | 0.25 |  |  |  | 24.14 | 6.04 |  | SINAPI Cód 007293
Óleo isolante | l | 10 |  |  |  | 6.34 | 63.4 |  | cotação mat elétrico |  | 6.34
SUB-TOTAL | [6 empty] | 80.04
MÃO DE OBRA
DESCRIÇÃO | UNIDADE | QUANT. |  |  |  | P.UNIT. | P.TOTAL
Eletrotécnico | h | 8 |  |  |  | 22.79 | 182.32 |  | SINAPI Cód. 02438
Eletricista | h | 8 |  |  |  | 14.85 | 118.8 |  | SINAPI Cód. 02436
Auxiliar de Eletricista | h | 8 |  |  |  | 9.24 | 73.92 |  | SINAPI Cód. 00247
Pintor | h | 2 |  |  |  | 14.85 | 29.7 |  | SINAPI Cód. 04783
SUB-TOTAL | [6 empty] | 404.74
Encargos Sociais | 0% | [5 empty] | 0
PRODUÇÃO DA EQUIPE | 1 | CUSTO |  |  |  |  | 495.94
CUSTO UNITÁRIO DO SERVIÇO | [6 empty] | 495.94
BDI | 0% | [5 empty] | 0
TOTAL DO SERVIÇO - R$ | [6 empty] | 495.94
2.6.1.4 GESTÃO DE OPERAÇÃO E MANUTENÇÃO PARA O PERÍMETRO IRRIGADO PEDRA BRANCA | [5 empty] | DATA: Setembro/2015
SERVIÇO: Manutenção de transformadores de 5kVA, 45 kVA e 75 kVA | [5 empty] | UNIDADE: | un
EQUIPAMENTO
DESCRIÇÃO | UNIDADE | QUANT. | PROD | IMPROD | P.UNIT. PROD | P.UNIT. IMPR | P.TOTAL
Compressor para pintura | h | 6 | 1 | 0 | 11.16 |  | 66.96 |  | SINAPI Cód 001511
SUB-TOTAL | [6 empty] | 66.96
MATERIAL
DESCRIÇÃO | UNIDADE | QUANT. |  |  |  | P.UNIT. | P.TOTAL
Lixa para ferro | und | 15 |  |  |  | 2.12 | 31.8 |  | SINAPI Cód 003768
Tinta alumínio esmalte protetora superfícies metálica | gl | 0.5 |  |  |  | 82.36 | 41.18 |  | SINAPI Cód 007300
SUB-TOTAL | [6 empty] | 72.98
MÃO DE OBRA
DESCRIÇÃO | UNIDADE | QUANT. |  |  |  | P.UNIT. | P.TOTAL
Eletrotécnico | h | 16 |  |  |  | 22.79 | 364.64 |  | SINAPI Cód. 02438
Eletricista | h | 16 |  |  |  | 14.85 | 237.6 |  | SINAPI Cód. 02436
Auxiliar de Eletricista | h | 16 |  |  |  | 9.24 | 147.84 |  | SINAPI Cód. 00247
Pintor | h | 6 |  |  |  | 14.85 | 89.1 |  | SINAPI Cód. 04783
SUB-TOTAL | [6 empty] | 839.18
Encargos Sociais | 0% | [5 empty] | 0
PRODUÇÃO DA EQUIPE | 1 | CUSTO |  |  |  |  | 979.12
CUSTO UNITÁRIO DO SERVIÇO | [6 empty] | 979.12
BDI | 0% | [5 empty] | 0
TOTAL DO SERVIÇO - R$ | [6 empty] | 979.12
2.6.1.5 GESTÃO DE OPERAÇÃO E MANUTENÇÃO PARA O PERÍMETRO IRRIGADO PEDRA BRANCA | [5 empty] | DATA: Setembro/2015
SERVIÇO: Manutenção de transformadores de 5.000 kVA | [5 empty] | UNIDADE: | un
EQUIPAMENTO
DESCRIÇÃO | UNIDADE | QUANT. | PROD | IMPROD | P.UNIT. PROD | P.UNIT. IMPR | P.TOTAL
Compressor para pintura | h | 16 | 1 | 0 | 11.16 |  | 178.56 |  | SINAPI Cód 001511
SUB-TOTAL | [6 empty] | 178.56
MATERIAL
DESCRIÇÃO | UNIDADE | QUANT. |  |  |  | P.UNIT. | P.TOTAL
Lixa para ferro | und | 20 |  |  |  | 2.12 | 42.4 |  | SINAPI Cód 003768
Tinta alumínio esmalte protetora superfícies metálica | gl | 2 |  |  |  | 82.33 | 164.66 |  | SINAPI Cód 007300
SUB-TOTAL | [6 empty] | 207.06
MÃO DE OBRA
DESCRIÇÃO | UNIDADE | QUANT. |  |  |  | P.UNIT. | P.TOTAL
Eletrotécnico | h | 24 |  |  |  | 22.79 | 546.96 |  | SINAPI Cód. 02438
Eletricista | h | 24 |  |  |  | 14.85 | 356.4 |  | SINAPI Cód. 02436
Auxiliar de Eletricista | h | 24 |  |  |  | 9.24 | 221.76 |  | SINAPI Cód. 00247
Pintor | h | 16 |  |  |  | 14.85 | 237.6 |  | SINAPI Cód. 04783
SUB-TOTAL | [6 empty] | 1362.72
Encargos Sociais | 0% | [5 empty] | 0
PRODUÇÃO DA EQUIPE | 1 | CUSTO |  |  |  |  | 1748.34
CUSTO UNITÁRIO DO SERVIÇO | [6 empty] | 1748.34
BDI | 0% | [5 empty] | 0
TOTAL DO SERVIÇO - R$ | [6 empty] | 1748.34
2.6.1.6 GESTÃO DE OPERAÇÃO E MANUTENÇÃO PARA O PERÍMETRO IRRIGADO PEDRA BRANCA | [5 empty] | DATA: Setembro/2015
SERVIÇO: Recondicionamento completo de transformadores de 5000 kVA | [5 empty] | UNIDADE: | un
SERVIÇO
DESCRIÇÃO | UNIDADE | QUANT. | PROD | IMPROD | P.UNIT. PROD | P.UNIT. IMPR | P.TOTAL
Comissionamento do óleo isolante com utilização de carreta tanque em aço inox equipadas de bombas a vácuo | unid | 1 | 1 | 0 | 34575 |  | 34575 | cotação |  |  | 34575
SUB-TOTAL | [6 empty] | 34575
CUSTO UNITÁRIO DO SERVIÇO | [6 empty] | 34575
BDI | 0% | [5 empty] | 0
TOTAL DO SERVIÇO - R$ | [6 empty] | 34575
2.6.1.7 GESTÃO DE OPERAÇÃO E MANUTENÇÃO PARA O PERÍMETRO IRRIGADO PEDRA BRANCA | [5 empty] | DATA: Setembro/2015
SERVIÇO: Recondicionamento completo de transformadores de 5 kVA | [5 empty] | UNIDADE: | un
SERVIÇO
DESCRIÇÃO | UNIDADE | QUANT. | PROD | IMPROD | P.UNIT. PROD | P.UNIT. IMPR | P.TOTAL
Comissionamento do óleo isolante com utilização de carreta tanque em aço inox equipadas de bombas a vácuo | unid | 1 | 1 | 0 | 922 |  | 922 | cotação |  | 922
SUB-TOTAL | [6 empty] | 922
CUSTO UNITÁRIO DO SERVIÇO | [6 empty] | 922
BDI | 0% | [5 empty] | 0
TOTAL DO SERVIÇO - R$ | [6 empty] | 922
2.6.1.8 GESTÃO DE OPERAÇÃO E MANUTENÇÃO PARA O PERÍMETRO IRRIGADO PEDRA BRANCA | [5 empty] | DATA: Setembro/2015
SERVIÇO: Recondicionamento completo de transformadores de 45 kVA | [5 empty] | UNIDADE: | un
SERVIÇO
DESCRIÇÃO | UNIDADE | QUANT. | PROD | IMPROD | P.UNIT. PROD | P.UNIT. IMPR | P.TOTAL
Comissionamento do óleo isolante com utilização de carreta tanque em aço inox equipadas de bombas a vácuo | unid | 1 | 1 | 0 | 4033.75 |  | 4033.75 | cotação |  |  | 4033.75
SUB-TOTAL | [6 empty] | 4033.75
CUSTO UNITÁRIO DO SERVIÇO | [6 empty] | 4033.75
BDI | 0% | [5 empty] | 0
TOTAL DO SERVIÇO - R$ | [6 empty] | 4033.75
2.6.1.9 GESTÃO DE OPERAÇÃO E MANUTENÇÃO PARA O PERÍMETRO IRRIGADO PEDRA BRANCA | [5 empty] | DATA: Setembro/2015
SERVIÇO: Recondicionamento completo de transformadores de 75 Kva | [5 empty] | UNIDADE: | un
SERVIÇO
DESCRIÇÃO | UNIDADE | QUANT. | PROD | IMPROD | P.UNIT. PROD | P.UNIT. IMPR | P.TOTAL
Comissionamento do óleo isolante com utilização de carreta tanque em aço inox equipadas de bombas a vácuo | unid | 1 | 1 | 0 | 4610 |  | 4610 | cotação |  |  | 4610
SUB-TOTAL | [6 empty] | 4610
CUSTO UNITÁRIO DO SERVIÇO | [6 empty] | 4610
BDI | 0% | [5 empty] | 0
TOTAL DO SERVIÇO - R$ | [6 empty] | 4610

## 13.Man. Civ.
PLANILHA ESTMATIVA DE CUSTO DE MANUTENÇÃO CIVIL - EDIFICAÇÕES DO PERÍMETRO IRRIGADO PEDRA BRANCA(CENTRO ADMINISTRATIVO E ESTAÇÕES DE BOMBEAMENTO) - Pintura e Conservação
ITEM | DISCRIMINAÇÃO DOS SERVIÇOS E MATERIAIS | UNID. | QUANT. | PREÇO R$
|  |  |  | UNIT. | TOTAL
1 | Pintura em acrílico em paredes externas e externas sem massa corrida | m² | 7709.14 | 11.17 | 86111.09
2 | Pintura de esmlte em esquadrias de ferro e madfeira, com duas demão | m² | 1927.29 | 7.91 | 15244.86
3 | Pintura a base de tinta acrílica para pisos (duas demãos), inclusive preparo de superfície que deve estar limpa, seca, isenta de gordura, graxa ou mofo | m² | 25.7 | 9.47 | 243.38
4 | Revestimento de argamassa de cimento e areia no traço 1:6 com 2 cm de espeçura | m² | 770.91 | 24.37 | 18787.08
5 | Emassamento de parede externa com uma demão de massa acrílica, para pintura látex | m² | 385.46 | 6.52 | 2513.2
6 | Emassamento de parede interna com uma demão de massa acrílica, para pintura látex | m² | 424 | 6.52 | 2764.48
7 | Caiação em 3(três) demãos | m² | 3547.98 | 7.98 | 28312.88
8 | Aplicação de Verniz Poliuterano | m² | 151.61 | 7.91 | 1199.24
9 | Recuperação de piso cimentado liso, com 2(dois) cm de espessura | m² | 331.49 | 30.02 | 9951.33
10 | Recuperação de piso cimentado rústico, com 2(dois) cm de espessura | m² | 129.77 | 26.43 | 3429.82
11 | Recuperação de forro de madeirite, inclusive estrutura de sustentação | m² | 53.96 | 212.84 | 11484.85
12 | Recuperação de estrutura de madeira para telha de fibrocimento, vão de 7,0 m | m² | 334.06 | 17.53 | 5856.07
13 | Desinsetização e desratização | m² | 14326.28 | 0.98 | 14039.75
14 | Recuperação de estrutura de madeira para telha de fibrocimento, vão de 10,0 a 15,0 m | m² | 128.49 | 17.53 | 2252.43
15 | Instalação de telha ondulada de fibrocimento - 70 unidades de 2,44 x 0,5 m | m² | 51.39 | 29.6 | 1521.14
16 | Instalação de telha ondulada de fibrocimento - 15 unidades de 9,20 x 1,0 m, espessura 8,0mm - tipo canalete 90º | m² | 128.49 | 29.6 | 3803.3
17 | Manutenção de alvenaria de bloco cerâmico, com chapisco e revestimento com argamassa de cimento e areia (Traço 1:6) | m² | 12.85 | 29.72 | 381.9
18 | Recuperação de divisória de madeira, inclusive estrutura de sustentação - 12 de 1,22 x 2,44m | m² | 102.79 | 212.84 | 21877.82
TOTAL DO ORÇAMENTO |  |  |  |  | 229774.62
TOTAL PREVISTO PARA EXECUÇÃO |  | % | 20% |  | 45954.92
TOTAL |  |  |  |  | 45954.92

## 13.1.CPU Man. Civ.
COMPOSIÇÃO DE CUSTOS UNITÁRIOS PARA MANUTENÇÃO DE ESCRITÓRIOS, OFICINA E CASAS DE BOMBA
COMPOSIÇÃO DE PREÇO UNITÁRIO |  |  | DATA: Setembro/2015
SERVIÇO: Alvenaria de tijolos cerâmicos furados, 10x20x30cm, assentados com argamassa cimento/areia 1:7 com preparo manual |  |  | UNIDADE: | m²
MATERIAL
DESCRIÇÃO | UNIDADE | QUANT. | P.UNIT. | P.TOTAL
Tijolo furado, 8 furos - dimensões: (30 X 20 X 10) cm. | un. | 16 | 0.63 | 10.08 | SINAPI Cód. 07268
SUB-TOTAL |  |  |  | 10.08
SERVIÇOS - COMPOSIÇÕES AUXILIARES
DESCRIÇÃO | UNIDADE | QUANT. | P.UNIT. | P.TOTAL
Argamassa traço 1:7 (cimento e areia), preparo manual | m³ | 0.012 | 281.21 | 3.37
SUB-TOTAL |  |  |  | 3.37
MÃO DE OBRA
DESCRIÇÃO | UNIDADE | QUANT. | P.UNIT. | P.TOTAL
Pedreiro | h | 0.68 | 14.85 | 10.1 | SINAPI Cód. 04750
Servente | h | 0.68 | 9.08 | 6.17 | SINAPI Cód. 06111
SUB-TOTAL |  |  |  | 16.27
Encargos Sociais | 0% |  |  | 0
PRODUÇÃO DA EQUIPE | 1 | CUSTO |  | 29.72
CUSTO UNITÁRIO DO SERVIÇO |  |  |  | 29.72
BDI | 0% |  |  | 0
TOTAL DO SERVIÇO - R$ |  |  |  | 29.72
COMPOSIÇÃO DE PREÇO UNITÁRIO |  |  | DATA: Setembro/2015
SERVIÇO: Desinsetização e Desratização Geral |  |  | UNIDADE: | m²
MATERIAL
DESCRIÇÃO | UNIDADE | QUANT. | P.UNIT. | P.TOTAL
Inseticida para uso doméstico | l | 0.01 | 50 | 0.5
SUB-TOTAL |  |  |  | 0.5
MÃO DE OBRA
DESCRIÇÃO | UNIDADE | QUANT. | P.UNIT. | P.TOTAL
Oficial | h | 0.02 | 14.85 | 0.3
Ajudante | h | 0.02 | 9.08 | 0.18
SUB-TOTAL |  |  |  | 0.48
Encargos Sociais | 0% |  |  | 0
PRODUÇÃO DA EQUIPE | 1 | CUSTO |  | 0.98
CUSTO UNITÁRIO DO SERVIÇO |  |  |  | 0.98
BDI | 0% |  |  | 0
TOTAL DO SERVIÇO - R$ |  |  |  | 0.98
COMPOSIÇÃO DE PREÇO UNITÁRIO |  |  | DATA: Setembro/2015
SERVIÇO: Emassamento parede interna e externa, com massa acrílica, uma demão |  |  | UNIDADE: | m²
MATERIAL
DESCRIÇÃO | UNIDADE | QUANT. | P.UNIT. | P.TOTAL
Massa acrilica para paredes interior/exterior | gl | 0.098 | 23.19 | 2.27 | SINAPI Cód. 04056
Lixa para parede ou madeira | und | 0.25 | 0.5 | 0.13 | SINAPI Cód. 03767
SUB-TOTAL |  |  |  | 2.4
MÃO DE OBRA
DESCRIÇÃO | UNIDADE | QUANT. | P.UNIT. | P.TOTAL
Pintor | h | 0.18 | 14.85 | 2.67 | SINAPI Cód. 04783
Ajudante de pintor | h | 0.13 | 11.19 | 1.45 | SINAPI Cód. 034466
SUB-TOTAL |  |  |  | 4.12
Encargos Sociais | 0% |  |  | 0
PRODUÇÃO DA EQUIPE | 1 | CUSTO |  | 6.52
CUSTO UNITÁRIO DO SERVIÇO |  |  |  | 6.52
BDI | 0% |  |  | 0
TOTAL DO SERVIÇO - R$ |  |  |  | 6.52
COMPOSIÇÃO DE PREÇO UNITÁRIO |  |  | DATA: Setembro/2015
SERVIÇO: Emboço paulista traço 1:4, espessura 2,0cm incluindo impermeabilizante e incluindo chapisco 1:3 0,5cm |  |  | UNIDADE: | m³
SERVIÇOS - COMPOSIÇÕES AUXILIARES
DESCRIÇÃO | UNIDADE | QUANT. | P.UNIT. | P.TOTAL
Argamassa traço 1:4 (cimento e areia), preparo manual | m³ | 0.02 | 295.12 | 5.9
SUB-TOTAL |  |  |  | 5.9
MÃO DE OBRA
DESCRIÇÃO | UNIDADE | QUANT. | P.UNIT. | P.TOTAL
Estucador | h | 0.6 | 13.1 | 7.86 | SINAPI Cód. 012865
Servente | h | 0.6 | 9.08 | 5.45 | SINAPI Cód. 06111
SUB-TOTAL |  |  |  | 13.31
Encargos Sociais | 0% |  |  | 0
PRODUÇÃO DA EQUIPE | 1 | CUSTO |  | 19.21
CUSTO UNITÁRIO DO SERVIÇO |  |  |  | 19.21
BDI | 0% |  |  | 0
TOTAL DO SERVIÇO - R$ |  |  |  | 19.21
COMPOSIÇÃO DE PREÇO UNITÁRIO |  |  | DATA: Setembro/2015
SERVIÇO : Telhamento com telha de fibrocimento ondulada, espessura 6mm, incluso juntas de vedação e acessórios de fixação |  |  | UNIDADE: | m
MATERIAL
DESCRIÇÃO | UNIDADE | QUANT. | P.UNIT. | P.TOTAL
Conjunto arruelas de vedação 5/16" p/ telha fibrocimento (uma arruela metalica e uma arruela PVC - CONICAS) | cj | 1.42 | 0.16 | 0.23 | SINAPI Cód. 01607
Parafuso zincado rosca sobrepor soberba 5/16" x 110mm p/ telha fibrocimento | un. | 1.42 | 0.85 | 1.21 | SINAPI Cód. 04299
Telha fibrocimento ondulada 6mm - 2,44 x 1,10m | m² | 1.15 | 20.15 | 23.17 | SINAPI Cód. 07194
SUB-TOTAL |  |  |  | 24.61
MÃO DE OBRA
DESCRIÇÃO | UNIDADE | QUANT. | P.UNIT. | P.TOTAL
Telhadista | h | 0.22 | 12.84 | 2.82 | SINAPI Cód. 012869
Ajudante | h | 0.22 | 9.88 | 2.17 | SINAPI Cód. 0248
Telhadista |  |  |  | 4.99
Encargos Sociais | 0% |  | 0% | 0
PRODUÇÃO DA EQUIPE | 1 | CUSTO |  | 29.6
CUSTO UNITÁRIO DO SERVIÇO |  |  |  | 29.6
BDI | 0% |  |  | 0
TOTAL DO SERVIÇO - R$ |  |  |  | 29.6
COMPOSIÇÃO DE PREÇO UNITÁRIO |  |  | DATA: Setembro/2015
SERVIÇO: Pintura a base de tinta acrílica para pisos (duas demãos), inclusive preparo de superfície que deve estar limpa, seca, isenta de gordura, graxa ou mofo. |  |  | UNIDADE: | m²
MATERIAL
DESCRIÇÃO | UNIDADE | QUANT. | P.UNIT. | P.TOTAL
Tinta acrilica para piso | gl | 0.0775 | 39.73 | 3.08 | SINAPI Cód. 07347
Lixa para parede ou madeira | ud | 0.5 | 0.5 | 0.25 | SINAPI Cód. 03767
SUB-TOTAL |  |  |  | 3.33
MÃO DE OBRA
DESCRIÇÃO | UNIDADE | QUANT. | P.UNIT. | P.TOTAL
Pintor | h | 0.3 | 14.85 | 4.46 | SINAPI Cód. 04783
Ajudante de pintor | h | 0.15 | 11.19 | 1.68 | SINAPI Cód. 034466
SUB-TOTAL |  |  |  | 6.14
Encargos Sociais | 0% |  |  | 0
PRODUÇÃO DA EQUIPE | 1 | CUSTO |  | 9.47
CUSTO UNITÁRIO DO SERVIÇO |  |  |  | 9.47
BDI | 0% |  |  | 0
TOTAL DO SERVIÇO - R$ |  |  |  | 9.47
COMPOSIÇÃO DE PREÇO UNITÁRIO |  |  | DATA: Setembro/2015
SERVIÇO: Pintura de esmalte 2 demãos com 1 demão zarcão para esquadria ferro |  |  | UNIDADE: | m²
MATERIAL
DESCRIÇÃO | UNIDADE | QUANT. | P.UNIT. | P.TOTAL
Fundo anticorrosivo tipo zarcão ou equiv. | GL | 0.0333 | 20.02 | 0.67 | SINAPI Cód. 07307
Lixa p/ ferro | UM | 0.3 | 2.12 | 0.64 | SINAPI Cód. 03768
Tinta esmalte sintetico alto brilho | GL | 0.04 | 19.28 | 0.77 | SINAPI Cód. 07292
Solvente diluente base de aguarras | L | 0.03 | 9 | 0.27 | SINAPI Cód. 05318
SUB-TOTAL |  |  |  | 2.35
MÃO DE OBRA
DESCRIÇÃO | UNIDADE | QUANT. | P.UNIT. | P.TOTAL
Pintor | h | 0.8 | 14.85 | 11.88 | SINAPI Cód. 04783
Ajudante de pintor | h | 0.8 | 11.19 | 8.95 | SINAPI Cód. 034466
SUB-TOTAL |  |  |  | 20.83
Encargos Sociais | #REF! |  |  | #VALUE!
PRODUÇÃO DA EQUIPE | 1 | CUSTO |  | #VALUE!
CUSTO UNITÁRIO DO SERVIÇO |  |  |  | #VALUE!
BDI | 0% |  |  | #VALUE!
TOTAL DO SERVIÇO - R$ |  |  |  | #VALUE!
COMPOSIÇÃO DE PREÇO UNITÁRIO |  |  | DATA: Setembro/2015
SERVIÇO: Pintura látex acrílica ambientes internos/externos, uma demão |  |  | UNIDADE: | m²
MATERIAL
DESCRIÇÃO | UNIDADE | QUANT. | P.UNIT. | P.TOTAL
Lixa p/ parede ou madeira | u | 0.25 | 0.5 | 0.13 | SINAPI Cód. 03767
Tinta latex acrilica | l | 0.15 | 16.54 | 2.48 | SINAPI Cód. 07356
SUB-TOTAL |  |  |  | 2.61
MÃO DE OBRA
DESCRIÇÃO | UNIDADE | QUANT. | P.UNIT. | P.TOTAL
Pintor | h | 0.35 | 14.85 | 5.2 | SINAPI Cód. 04783
Ajudante de pintor | h | 0.3 | 11.19 | 3.36 | SINAPI Cód. 034466
SUB-TOTAL |  |  |  | 8.56
Encargos Sociais | 0% |  |  | 0
PRODUÇÃO DA EQUIPE | 1 | CUSTO |  | 11.17
CUSTO UNITÁRIO DO SERVIÇO |  |  |  | 11.17
BDI | 0% |  |  | 0
TOTAL DO SERVIÇO - R$ |  |  |  | 11.17
COMPOSIÇÃO DE PREÇO UNITÁRIO |  |  | DATA: Setembro/2015
SERVIÇO: Pintura de verniz poliuretano incolor em superfície de concreto ou tijolo aparente com e duas demãos |  |  | UNIDADE: | m²
MATERIAL
DESCRIÇÃO | UNIDADE | QUANT. | P.UNIT. | P.TOTAL
Lixa para parede ou madeira | und | 0.5 | 0.5 | 0.25 | SINAPI Cód. 03767
Verniz poliuretano brilhante incolor | gl | 0.04 | 63.81 | 2.55 | SINAPI Cód. 010472
SUB-TOTAL |  |  |  | 2.8
MÃO DE OBRA
DESCRIÇÃO | UNIDADE | QUANT. | P.UNIT. | P.TOTAL
Pintor | h | 0.25 | 14.85 | 3.71 | SINAPI Cód. 04783
Ajudante de pintor | h | 0.125 | 11.19 | 1.4 | SINAPI Cód. 034466
SUB-TOTAL |  |  |  | 5.11
Encargos Sociais | 0% |  |  | 0
PRODUÇÃO DA EQUIPE | 1 | CUSTO |  | 7.91
CUSTO UNITÁRIO DO SERVIÇO |  |  |  | 7.91
BDI | 0% |  |  | 0
TOTAL DO SERVIÇO - R$ |  |  |  | 7.91
COMPOSIÇÃO DE PREÇO UNITÁRIO |  |  | DATA: Setembro/2015
SERVIÇO: Pintura tipo caiação, com três demãos. |  |  | UNIDADE: | m²
MATERIAL
DESCRIÇÃO | UNIDADE | QUANT. | P.UNIT. | P.TOTAL
Cal hidratada para pintura | kg | 0.6 | 1.61 | 0.97 | SINAPI Cód. 011161
Cola branca | l | 0.06 | 15.08 | 0.9 | SINAPI Cód. 011849
SUB-TOTAL |  |  |  | 1.87
MÃO DE OBRA
DESCRIÇÃO | UNIDADE | QUANT. | P.UNIT. | P.TOTAL
Pintor | h | 0.4 | 14.85 | 5.94 | SINAPI Cód. 04783
Ajudante de pintor | h | 0.015 | 11.19 | 0.17 | SINAPI Cód. 034466
SUB-TOTAL |  |  |  | 6.11
Encargos Sociais | 0% |  |  | 0
PRODUÇÃO DA EQUIPE | 1 | CUSTO |  | 7.98
CUSTO UNITÁRIO DO SERVIÇO |  |  |  | 7.98
BDI | 0% |  |  | 0
TOTAL DO SERVIÇO - R$ |  |  |  | 7.98
COMPOSIÇÃO DE PREÇO UNITÁRIO |  |  | DATA: Setembro/2015
SERVIÇO: Piso cimentado liso desampenado, traço 1:4 (cimento e areia), espessura 2,0 cm, preparação manual |  |  | UNIDADE: | m²
SERVIÇOS - COMPOSIÇÕES AUXILIARES
DESCRIÇÃO | UNIDADE | QUANT. | P.UNIT. | P.TOTAL
Argamassa traço 1:4 (cimento e areia), preparo manual | m3 | 0.02 | 304.46 | 6.09
SUB-TOTAL |  |  |  | 6.09
MÃO DE OBRA
DESCRIÇÃO | UNIDADE | QUANT. | P.UNIT. | P.TOTAL
Pedreiro | h | 1 | 14.85 | 14.85 | SINAPI Cód. 04750=R$11,99/2,2638
Servente | h | 1 | 9.08 | 9.08 | SINAPI Cód. 06111 =R$7,08/2,2638
SUB-TOTAL |  |  |  | 23.93
Encargos Sociais | 0% |  |  | 0
PRODUÇÃO DA EQUIPE | 1 | CUSTO |  | 30.02
CUSTO UNITÁRIO DO SERVIÇO |  |  |  | 30.02
BDI | 0% |  |  | 0
TOTAL DO SERVIÇO - R$ |  |  |  | 30.02
COMPOSIÇÃO DE PREÇO UNITÁRIO |  |  | DATA: Setembro/2015
SERVIÇO: Piso cimentado rústico traço 1:4 (cimento e areia), espessura 2,0cm, preparo manual |  |  | UNIDADE: | m²
SERVIÇOS - COMPOSIÇÕES AUXILIARES
DESCRIÇÃO | UNIDADE | QUANT. | P.UNIT. | P.TOTAL
Argamassa traço 1:4 (cimento e areia), preparo manual | m³ | 0.02 | 304.46 | 6.09
SUB-TOTAL |  |  |  | 6.09
MÃO DE OBRA
DESCRIÇÃO | UNIDADE | QUANT. | P.UNIT. | P.TOTAL
Pedreiro | h | 0.85 | 14.85 | 12.62 | SINAPI Cód. 04750=R$11,99/2,2638
Servente | h | 0.85 | 9.08 | 7.72 | SINAPI Cód. 06111 =R$7,08/2,2638
SUB-TOTAL |  |  |  | 20.34
Encargos Sociais | 0% |  | 0% | 0
PRODUÇÃO DA EQUIPE | 1 | CUSTO |  | 26.43
CUSTO UNITÁRIO DO SERVIÇO |  |  |  | 26.43
BDI | 0% |  |  | 0
TOTAL DO SERVIÇO - R$ |  |  |  | 26.43
COMPOSIÇÃO DE PREÇO UNITÁRIO |  |  | DATA: Setembro/2015
SERVIÇO: Recuperação de divisória em madeira compensada resinada espessura 6mm, estrutura em madeira de lei 3"x3" |  |  | UNIDADE: | m²
MATERIAL
DESCRIÇÃO | UNIDADE | QUANT. | P.UNIT. | P.TOTAL
Prego de aço 16 X 24 | kg | 0.4 | 8.67 | 3.47 | SINAP - Cód. 05067
Chapa madeira compensada resinada 2,2x1,11m x 6mm p/ forma concreto | ud | 0.90909 | 69.51 | 63.19 | SINAPI Cód. 01651
Peça de madeira de lei 1A qualidade 7,5x7,5 cm não aparelhada | m | 3.6 | 11.94 | 42.98 | SINAPI Cód. 04433
SUB-TOTAL |  |  |  | 109.64
MÃO DE OBRA
DESCRIÇÃO | UNIDADE | QUANT. | P.UNIT. | P.TOTAL
Carpinteiro de esquadria | h | 4 | 14.64 | 58.56 | SINAPI Cód. 01214=R$11,80/2,2638
Ajudante de carpinteiro | h | 4 | 11.16 | 44.64 | SINAPI Cód. 06117=9,00/2,2638
SUB-TOTAL |  |  |  | 103.2
Encargos Sociais | 0% |  |  | 0
PRODUÇÃO DA EQUIPE | 1 | CUSTO |  | 212.84
CUSTO UNITÁRIO DO SERVIÇO |  |  |  | 212.84
BDI | 0% |  |  | 0
TOTAL DO SERVIÇO - R$ |  |  |  | 212.84
COMPOSIÇÃO DE PREÇO UNITÁRIO |  |  | DATA: Setembro/2015
SERVIÇO: Recuperação de estrutura de madeira p/ telha de fibrocimento |  |  | UNIDADE: | m²
MATERIAL
DESCRIÇÃO | UNIDADE | QUANT. | P.UNIT. | P.TOTAL
Prego de aço 18 X 27 | KG | 0.008 | 8 | 0.06 | SINAPI Cód. 05061
Madeira de lei 1A qualidade serrada não aparelhada | m³ | 0.0085 | 1367.76 | 11.63 | SINAPI Cód. 03989
SUB-TOTAL |  |  |  | 11.69
MÃO DE OBRA
DESCRIÇÃO | UNIDADE | QUANT. | P.UNIT. | P.TOTAL
Telhadista | h | 0.17 | 12.84 | 2.18 | SINAPI Cód. 012869=R$10,37/2,2638
Ajudante | h | 0.37 | 9.88 | 3.66 | SINAPI Cód. 0248=R$7,70/2,2638
SUB-TOTAL |  |  |  | 5.84
Encargos Sociais | 0% |  |  | 0
PRODUÇÃO DA EQUIPE | 1 | CUSTO |  | 17.53
CUSTO UNITÁRIO DO SERVIÇO |  |  |  | 17.53
BDI | 0% |  |  | 0
TOTAL DO SERVIÇO - R$ |  |  |  | 17.53
COMPOSIÇÃO DE PREÇO UNITÁRIO |  |  | DATA: Setembro/2015
SERVIÇO: Revestimento de argamassa de cimento e areia no traço 1:6 com 2,5 cm de espessura. |  |  | UNIDADE: | m²
SERVIÇOS - COMPOSIÇÕES AUXILIARES
DESCRIÇÃO | UNIDADE | QUANT. | P.UNIT. | P.TOTAL
Argamassa traço 1:6 (cimento e areia média não peneirada), preparo manual | m³ | 0.025 | 304.46 | 7.61
SUB-TOTAL |  |  |  | 7.61
MÃO DE OBRA
DESCRIÇÃO | UNIDADE | QUANT. | P.UNIT. | P.TOTAL
Pedreiro | h | 0.7 | 14.85 | 10.4 | SINAPI Cód. 04750
Servente | h | 0.7 | 9.08 | 6.36 | SINAPI Cód. 06111
SUB-TOTAL |  |  |  | 16.76
Encargos Sociais | 0% |  |  | 0
PRODUÇÃO DA EQUIPE | 1 | CUSTO |  | 24.37
CUSTO UNITÁRIO DO SERVIÇO |  |  |  | 24.37
BDI | 0% |  |  | 0
TOTAL DO SERVIÇO - R$ |  |  |  | 24.37
COMPOSIÇÃO AUXILIAR |  |  | DATA: Setembro/2015
SERVIÇO: Argamassa traço 1/7 (cimento e areia) preparo manual |  |  | UNIDADE: | m³
MATERIAL
DESCRIÇÃO | UNIDADE | QUANT. | P.UNIT. | P.TOTAL
Areia média- posto/jazida, fornecedor sem frete | m³ | 1.216 | 60.8 | 73.93 | SINAPI Cód. 000366
Cimento portland comum CP 32 | kg | 208 | 0.56 | 116.48 | SINAPI Cód. 0001379
SUB-TOTAL |  |  |  | 190.41
MÃO DE OBRA
DESCRIÇÃO | UNIDADE | QUANT. | P.UNIT. | P.TOTAL
Servente | h | 10 | 9.08 | 90.8 | SINAPI Cód. 06111
SUB-TOTAL |  |  |  | 90.8
Encargos Sociais | 0% |  | 0% | 0
PRODUÇÃO DA EQUIPE | 1 | CUSTO |  | 281.21
CUSTO UNITÁRIO DO SERVIÇO |  |  |  | 281.21
BDI | 0% |  |  | 0
TOTAL DO SERVIÇO - R$ |  |  |  | 281.21
COMPOSIÇÃO AUXILIAR |  |  | DATA: Setembro/2015
SERVIÇO: Argamassa traço 1:4 (cimento e areia), preparo manual incluindo aditivo impermeabilizante |  |  | UNIDADE: | m³
MATERIAL
DESCRIÇÃO | UNIDADE | QUANT. | P.UNIT. | P.TOTAL
Impermeabilizante p/ concreto e argamassa tp vedacit | kg | 20 | 4.1 | 82 | SINAPI Cód. 07325
SUB-TOTAL |  |  |  | 82
SERVIÇOS - COMPOSIÇÕES AUXILIARES
DESCRIÇÃO | UNIDADE | QUANT. | P.UNIT. | P.TOTAL
Argamassa cimento/areia 1/4 - preparo manual | h | 0.7 | 304.46 | 213.12
SUB-TOTAL |  |  |  | 213.12
PRODUÇÃO DA EQUIPE | 1 | CUSTO |  | 295.12
CUSTO UNITÁRIO DO SERVIÇO |  |  |  | 295.12
BDI | 0% |  |  | 0
TOTAL DO SERVIÇO - R$ |  |  |  | 295.12
COMPOSIÇÃO AUXILIAR |  |  | DATA: Setembro/2015
SERVIÇO: Argamassa cimento/areia 1:6 - preparo manual |  |  | UNIDADE: | m³
MATERIAL
DESCRIÇÃO | UNIDADE | QUANT. | P.UNIT. | P.TOTAL
Areia média- posto/jazida, fornecedor sem frete | m³ | 1.216 | 63.8 | 77.58
Cimento portland comum CP 32 | kg | 243 | 0.56 | 136.08 | SINAPI Cód. 0370
SUB-TOTAL |  |  |  | 213.66 | SINAPI Cód. 01379
MÃO DE OBRA
DESCRIÇÃO | UNIDADE | QUANT. | P.UNIT. | P.TOTAL
Servente | h | 10 | 9.08 | 90.8 | SINAPI Cód. 06111
SUB-TOTAL |  |  |  | 90.8
Encargos Sociais | 0% |  | 0% | 0
PRODUÇÃO DA EQUIPE | 1 | CUSTO |  | 304.46
CUSTO UNITÁRIO DO SERVIÇO |  |  |  | 304.46
BDI | 0% |  |  | 0
TOTAL DO SERVIÇO - R$ |  |  |  | 304.46

## 2.7.Man. Res. e Can. (hidden)
2.7 PLANILHA ESTIMATIVA DE CUSTO ANUAL DE MANUTENÇAO DE RESERVATÓRIOS E CANAIS
ITEM | DISCRIMINAÇÃO DOS SERVIÇOS E MATERIAIS | UNID. | QUANT. | PREÇO (R$)
|  |  | PREVISTA | UNIT. | TOTAL
1 | Canal de aproximação - 50m de extensão
1.1 | Roço ou broca, aceiramento, encoivaramento e queima dos materiais, com faixa de 5,0m das margens | ha | 0.05 | #VALUE! | #VALUE!
1.2 | Limpeza interna - retirada da vegetação e materiais depositados | m² | 1618.92 | #VALUE! | #VALUE!
1.3 | Desassoreamento mecânico. | m³ | 200 | #VALUE! | #VALUE!
2 | Reservatórios de compensação (21)
2.1 | Recuperação de selo de argila, compactado mecanicamente | m³ | 300 | #VALUE! | #VALUE!
2.2 | Roço ou broca, aceiramento, encoivaramento e queima dos materiais, com largura de faixa limpa de 4,0m | ha | 2.5 | #VALUE! | #VALUE!
2.3 | Limpeza interna - retirada da vegetação e materiais depositados | m² | 60000 | #VALUE! | #VALUE!
TOTAL DO ORÇAMENTO COM BDI |  |  |  |  | #VALUE!

## 2.7.1.CPU Serv.Saz (hidden)
ITEM | 2.7.1 PLANILHA DE COMPOSIÇAO DE CUSTOS UNITÁRIOS DE MANUTENÇÃO DE SERVIÇOS SAZONAIS - CANAIS, RESERVATÓRIO E ADUTORAS
1 | COMPOSIÇÃO DE PREÇO UNITÁRIO
| OBRA: | Fator/BDI | #VALUE! |  |  |  | DATA:
| SERVIÇO: Limpeza de canais e reservatórios com retirada de vegetação | [5 empty] | UNIDADE: | m²
MÃO DE OBRA
| DISCRIMINAÇÃO | UNIDADE | QUANT. |  |  |  | P.UNIT. | P.TOTAL
| Servente(com encargo) | h | 0.1 |  |  |  | 7.08 | 0.71 | SINAPI Cód. 06111
| SUBTOTAL | [6 empty] | 0.71
| PRODUÇÃO DA EQUIPE | 1 | CUSTO |  |  |  |  | 0.71
| TOTAL - R$ | [6 empty] | 0.71
| BDI (Fator) % | [6 empty] | #VALUE!
| TOTAL DO SERVIÇO - R$ | [6 empty] | #VALUE!
2 | COMPOSIÇÃO DE PREÇO UNITÁRIO
| OBRA: | [5 empty] | DATA:
| SERVIÇO: Dragagem e desassoreamento com draga de sucção | [5 empty] | UNIDADE: | m³
EQUIPAMENTO
| DISCRIMINAÇÃO | UNIDADE | QUANT. | PROD | IMPROD | P.UNIT. PROD | P.UNIT. IMPR | P.TOTAL
| Caminhão tanque 6000 l Diesel 132CV c/motorista | h | 0.1 | 0.05 | 0 | 48.15 |  | 0.24 | SINAPI Cód. 01147
| Compressor de ar rebocável diesel 365 CPM | h | 0.2 | 1 | 0 | 19.62 |  | 3.92 | SINAPI Cód. 01162
| Draga 160 CV com bomba de sucção de 6" | h | 0.1 | 0.05 | 0 | 89.1 |  | 0.45 | DENIT E 065 | 77.31 | 1.1525 | 89.1
| SUBTOTAL | [6 empty] | 4.61
MÃO DE OBRA
| DISCRIMINAÇÃO | UNIDADE | QUANT. |  |  |  | P.UNIT. | P.TOTAL
| Encarregado de draga | h | 0.5 |  |  |  | 18.44 | 9.22 | SINAPI Cód. 04083
| Servente(com encargo) | h | 1.2 |  |  |  | 7.08 | 8.5 | SINAPI Cód. 06111
| SUBTOTAL | [6 empty] | 17.72
| PRODUÇÃO DA EQUIPE | 1 | CUSTO |  |  |  |  | 22.33
| TOTAL - R$ | [6 empty] | 22.33
| BDI (Fator) % | [6 empty] | #VALUE!
| TOTAL DO SERVIÇO - R$ | [6 empty] | #VALUE!
3 | COMPOSIÇÃO DE PREÇO UNITÁRIO
| OBRA: | [5 empty] | DATA:
| SERVIÇO: Roço, aceiramento, encoivaramento e queima dos materiais | [5 empty] | UNIDADE: | m²
MÃO DE OBRA
| DISCRIMINAÇÃO | UNIDADE | QUANT. |  |  |  | P.UNIT. | P.TOTAL
| Servente(com encargo) | h | 0.02 |  |  |  | 7.08 | 0.14 | SINAPI Cód. 06111
| SUBTOTAL | [6 empty] | 0.14
| PRODUÇÃO DA EQUIPE | 1 | CUSTO |  |  |  |  | 0.14
| TOTAL - R$ | [6 empty] | 0.14
| BDI (Fator) % | [6 empty] | #VALUE!
| TOTAL DO SERVIÇO - R$ | [6 empty] | #VALUE!
4 | COMPOSIÇÃO DE PREÇO UNITÁRIO
| OBRA: | [5 empty] | DATA:
| SERVIÇO: Recuperação de selo de argila compactado mecanicamente | [5 empty] | UNIDADE: | m³
MATERIAL
| DISCRIMINAÇÃO | UNIDADE | QUANT. | PROD | IMPROD | P.UNIT. PROD | P.UNIT. IMPR | P.TOTAL
| Transporte do material (Caminhão basculante) | h | 1 |  |  | 56.32 |  | 56.32 | SINAPI Cód. 01133
| compactação (Compactador de solos 4 a 6 HP) | h | 1 |  |  | 2.43 |  | 2.43 | SINAPI Cód. 01443
| SUB-TOTAL | [6 empty] | 58.75
MÃO DE OBRA
| DISCRIMINAÇÃO | UNIDADE | QUANT. |  |  |  | P.UNIT. | P.TOTAL
| Servente(com encargo) | vb | 1 |  |  |  | 7.08 | 7.08 | SINAPI Cód. 06111
| SUB-TOTAL | [6 empty] | 7.08
| PRODUÇÃO DA EQUIPE | 1 | CUSTO |  |  |  |  | 65.83
| TOTAL - R$ | [6 empty] | 65.83
| BDI (Fator) % | [6 empty] | #VALUE!
| TOTAL DO SERVIÇO - R$ | [6 empty] | #VALUE!

## 2.8.Man. Adut. (hidden)
2.8 PLANILHA DE ORÇAMENTO ANUAL DE MANUTENÇÃO DE ADUTORAS
ITEM | DISCRIMINAÇÃO DOS SERVIÇOS E MATERIAIS | UNID. | QUANT. | PREÇO (R$)
|  |  | PREVISTA | UNIT. | TOTAL
1 | Adutoras de recalque e gravidade -15.000m de extensão
1.1 | Roço ou broca, aceiramento, encoivaramento e queima dos materiais, com largura de faixa limpa de 4,0m | ha | 6 | #VALUE! | #VALUE!
TOTAL DO ORÇAMENTO COM BDI |  |  |  |  | #VALUE!

## 2.9.Man. Estrad. (hidden)
2.9 PLANILHA DE ORÇAMENTO ANUAL DE MANUTENÇÃO DAS ESTRADAS DE ACESSO AS ESTRUTURAS HIDRÁULICAS
ITEM | DISCRIMINAÇÃO DOS SERVIÇOS E MATERIAIS | UNID. | QUANT. | PREÇO (R$)
|  |  | PREVISTA | UNIT. | TOTAL
1 | Roço ou broca, aceiramento, encoivaramento e queima dos materiais, com largura de faixa limpa de 3,0m das margens | ha | 4.8 | #VALUE! | #VALUE!
2 | Manutenção de estradas de acesso as estruturas hidráulicas – recomposição de cascalho, espalhamento e compactação (largura de 4,0m) | km | 8 | #VALUE! | #VALUE!
TOTAL DO ORÇAMENTO COM BDI |  |  |  |  | #VALUE!

## 2.9.1 CPU Serv.Estr (hidden)
ITEM | 2.9.1 PLANILHA DE COMPOSIÇÃO DE CUSTOS UNITÁRIOS DE MANUTENÇÃO DAS ESTRADAS DE ACESSO AS ESTRUTURAS HIDRÁULICAS
1 | COMPOSIÇÃO DE PREÇO UNITÁRIO
| OBRA: |  | Fator/BDI | #VALUE! |  |  | DATA:
| SERVIÇO: Roço, aceiramento, encoivaramento e queima dos materiais | [5 empty] | UNID.: | há
MATERIAL
| DISCRIMINAÇÃO | UNID. | QUANT. |  |  |  | P.UNIT. | P.TOTAL
| Foice sem cabo | ud | 0.15 |  |  |  | 18 | 2.7 | Cotação
| SUBTOTAL | [6 empty] | 2.7
MÃO DE OBRA
| DISCRIMINAÇÃO | UNID. | QUANT. |  |  |  | P.UNIT. | P.TOTAL
| Servente | h | 120 |  |  |  | 7.08 | 849.6 | SINAPI Cód. 06111
| SUBTOTAL | [6 empty] | 849.6
| Encargos Sociais | % |  |  |  |  | #REF! | #VALUE!
| PRODUÇÃO DA EQUIPE | 1 | CUSTO |  |  |  |  | #VALUE!
| TOTAL - R$ | [6 empty] | #VALUE!
| BDI | #REF! | [5 empty] | #VALUE!
| TOTAL DO SERVIÇO - R$ | [6 empty] | #VALUE!
2 | COMPOSIÇÃO DE PREÇO UNITÁRIO
| OBRA: | [5 empty] | DATA:
| SERVIÇO: Manutenção de estradas com recomposição de cascalho, espalhamento e compactação | [5 empty] | UNID.: | km
EQUIPAMENTO
| DISCRIMINAÇÃO | UNID. | QUANT. | PROD | IMPROD | P.UNIT. PROD | P.UNIT. IMPR | P.TOTAL
| Motoniveladora com potência de 140 a 155 (Locação com operador, combustível e manutenção) | h | 0.8 |  |  | 134.82 |  | 107.86 | SINAPI Cód.04091
| Caminhão tanque 6000 l com barra espargidora | h | 0.5 |  |  | 60.75 |  | 30.38 | SINAPI Cód.1147
| Trator agrícola 80 HP com grade de disco(locação com operador, combustível e manutenção) | h | 0.8 |  |  | 54 |  | 43.2 | SINAPI Cód.7641
| Rolo pneumático 94 HP, peso sem e com lastro 7,6/22T (incluso manutenção e operação) | h | 0.5 |  |  | 63.29 | 0 | 31.65 | SINAPI Cód.06051
| Rolo vibratório liso 7000 kg 100 Cv | h | 0.5 |  |  | 62.39 | 0 | 31.2 | SINAPI Cód.06065
| SUBTOTAL | [6 empty] | 244.29
MATERIAL
| DISCRIMINAÇÃO | UNID. | QUANT. |  |  |  | P.UNIT. | P.TOTAL
| Material de jazida para subleito | m³ | 13.12 |  |  |  | 25.96 | 340.6 | SINAPI Cód. 04743
| SUBTOTAL | [6 empty] | 340.6
MÃO DE OBRA
| DISCRIMINAÇÃO | UNID. | QUANT. |  |  |  | P.UNIT. | P.TOTAL
| Encarregado de terraplenagem (com encargo) | h | 4 |  |  |  | 18.44 | 73.76 | SINAPI Cód. 4083
| Servente(com encargo) | h | 4 |  |  |  | 7.08 | 28.32 | SINAPI Cód.06111
| SUBTOTAL | [6 empty] | 102.08
| PRODUÇÃO DA EQUIPE | 1 | CUSTO |  |  |  |  | 686.97
| TOTAL - R$ | [6 empty] | 686.97
| BDI |  | #REF! |  |  |  |  | #VALUE!
| TOTAL DO SERVIÇO - R$ | [6 empty] | #VALUE!

## 2.10.Man. Dren. (hidden)
2.10 PLANILHA DE ORÇAMENTO ANUAL DE MANUTENÇÃO DA REDE DE DRENAGEM
ITEM | DISCRIMINAÇÃO DOS SERVIÇOS E MATERIAIS | UNID. | QUANT. | PREÇO R$
|  |  | PREVISTA | UNIT. | TOTAL
1 | Manutenção dos drenos coletores abertos:
1.1 | Serviços topográficos | km | 60 | #N/A | #N/A
1.2 | Limpeza | ha | 50 | #N/A | #N/A
1.3 | Desassoreamento manual. | m³ | 1000 | #N/A | #N/A
1.4 | Desassoreamento mecânico. | m³ | 5000 | #N/A | #N/A
1.5 | Recuperação de taludes e obras de arte, com solo cimento (traço 1:10 (cimento:solo)). | m³ | 150 | #N/A | #N/A
1.6 | Recuperação de obras de arte em alvenaria de pedra argamassada, assentamento 1:3. | m³ | 70 | #N/A | #N/A
1.7 | Recuperação de obras de arte - aquisição e instação de tubo de concreto CA II Ø 800mm. | ud | 5 | #N/A | #N/A
1.8 | Recuperação de obras de arte - aquisição e instação de tubo de concreto CA II Ø 1000mm. | ud | 5 | #N/A | #N/A
1.9 | Recuperação de obras de arte - aquisição e instação de tubo de concreto CA II Ø 1200mm. | ud | 5 | #N/A | #N/A
1.10 | Recuperação de dreno erodido (em aterro manual compactado). | m³ | 200 | #N/A | #N/A
2 | Manutenção de drenos coletores entubados, drenos subterrâneos e adutoras enterradas
2.1 | Limpeza dos tubos (hidrojateamento) | m | 75000 | #N/A | #N/A | 75014.56
2.2 | Recuperação de caixas de inspeção/junção | ud | 50 | #N/A | #N/A
2.3 | Limpeza de caixas de inspeção/junção | ud | 250 | #N/A | #N/A
2.4 | Escavação, desobstrução e reaterro | m³ | 200 | #N/A | #N/A
3 | Destinação do material do desassoreamento
3.1 | Espalhamento ao longo dos drenos | m³ | 4800 | #N/A | #N/A
3.2 | Transporte para locais de bota-fora. | m³ | 1100 | #N/A | #N/A
TOTAL DO ORÇAMENTO |  |  |  |  | #N/A
TOTAL PREVISTO PARA EXECUÇÃO ANUAL |  | % | 50% |  | #N/A
TOTAL DO ORÇAMENTO COM BDI |  |  |  |  | #N/A

## 14.Peç Repos e Mat.
PLANILHA DE ORÇAMENTO ANUAL DOS CUSTOS DE MATERIAIS E PEÇAS DE REPOSIÇÃO
PARTE HIDRÁULICA
ITEM | DESCRIÇÃO | UNID. | QUANT. | PREÇO R$
|  |  |  | UNIT. | TOTAL
1 | Aclopamento com parafuso bicromatizado e anela de borracha SBR, diâmetro externo 521 mm Ferro Fundido nodular, pintado Primer | un. | 10 | 488 | 4880
2 | Aclopamento com parafuso bicromatizado e anela de borracha SBR, diâmetro externo 419 mm Ferro Fundido nodular, pintado Primer | un. | 10 | 312 | 3120
3 | Aclopamento com parafuso bicromatizado e anela de borracha SBR, diâmetro externo 368 mm Ferro Fundido nodular, pintado Primer | un. | 10 | 246 | 2460
4 | Adaptador IRRIGA bolsa elástica x rosca macho DN 75 x 3" | un. | 200 | 4 | 800
5 | Adaptador irriga bolsa elástica x rosca macho DN 100 x 4" | un. | 4 | 6 | 24
6 | Adesivo plástico para tubos e conexões(175g) | un. | 150 | 6 | 900
7 | Anel de borracha de vedação de 100 mm | un. | 20 | 2.5 | 50
8 | Anel de borracha de vedação de 150 mm | un. | 10 | 7 | 70
9 | Anel de borracha de vedação de 200 mm | un. | 10 | 9.5 | 95
10 | Anel de borracha de vedação de 250 mm | un. | 10 | 29.6 | 296
11 | Anel de borracha de vedação de 300 mm | un. | 10 | 58.5 | 585
12 | Anel de borracha de vedação de 75 mm | un. | 50 | 2.3 | 115
13 | Anel de borracha Alvenius diêmtro externo 521mm | un. | 20 | 44.9 | 898
14 | Anel de borracha Alvenius diêmtro externo 419mm | un. | 20 | 35.6 | 712
15 | Anel de borracha Alvenius diêmtro externo 368mm | un. | 20 | 30.4 | 608
16 | Cap PVC TIGRE de 100mm | un. | 5 | 9.8 | 49
17 | Cap PVC TIGRE de 75mm | un. | 10 | 5.5 | 55
18 | Curva 45º com bolsa soldável e ponta lisa PVC IRRIGA-LF JE, Fabric. TIGRE, PN 80, DN 100 | un. | 2 | 23 | 46
19 | Curva 45º com bolsa soldável e ponta lisa PVC IRRIGA-LF JE, Fabric. TIGRE, PN 80, DN 75 | un. | 2 | 9.8 | 19.6
20 | Curva 90º com bolsa soldável e ponta lisa PVC IRRIGA-LF JE, Fabric. TIGRE, PN 80, DN 100 | un. | 10 | 35 | 350
21 | Curva 90º com bolsa soldável e ponta lisa PVC IRRIGA-LF JE, Fabric. TIGRE, PN 80, DN 75 | un. | 10 | 22 | 220
22 | Extremidade PVC IRRIGA ponta lisa JE DN 75 | un. | 100 | 5 | 500
23 | Fita veda rosca (rolo com 50 m) | un. | 150 | 8 | 1200
24 | Lubrificante Alvenius (900g) | un. | 10 | 7.8 | 78
25 | Luva de correr em PVC IRRIGA-LF JE, Fabric. TIGRE, PN 80, DN 75 | un. | 100 | 38 | 3800
26 | Luva de correr em PVC IRRIGA-LF JE, Fabric. TIGRE, PN 80, DN 100 | un. | 100 | 48 | 4800
27 | Luva de correr em PVC IRRIGA-LF JE, Fabric. TIGRE, PN 80, DN 150 | un. | 10 | 55 | 550
28 | Luva de correr em PVC IRRIGA-LF JE, Fabric. TIGRE, PN 80, DN 200 | un. | 5 | 83 | 415
29 | Luva de correr em PVC IRRIGA-LF JE, Fabric. TIGRE, PN 80, DN 250 | un | 5 | 173 | 865
30 | Luva de correr em PVC IRRIGA-LF JE, Fabric. TIGRE, PN 80, DN 300 | un | 5 | 224 | 1120
31 | Luva simples PVC JE DN 75 de 85 PBA | un. | 5 | 7 | 35
32 | Luva em PVC roscável DN 75 (3"), TIGRE | un. | 5 | 24 | 120
33 | Redução com bolsa soldável em PVC, IRRIGA-LF, Fabric. TIGRE, PN 80, DN 100 x 75 | un. | 30 | 7 | 210
34 | Redução galvanizada DN 3" x 2" | un. | 30 | 43 | 1290
35 | Tê galvanizado RR DN 100mm | un. | 2 | 123 | 246
36 | Tê com redução DN 110 x 60 | un | 6 | 89.5 | 537
37 | Tê c/ bolsas soldável e adaptador PBA em PVC IRRIGA-LF, DN 75 x 75 | un | 50 | 26 | 1300
38 | Tê de redução com bolsa soldável e adaptador PBA em PVC, IRRIGA-LF, TIGRE, PN 80, Ø 100x75 | un | 100 | 39 | 3900
39 | Tê c/ bolsas soldável com redução de DN 100 x 75 | un | 50 | 26 | 1300
40 | Tê com bolsa soldável em PVC, IRRIGA-LF, Fabric. TIGRE, PN 80, DN 100 | un | 20 | 27 | 540
41 | Tubo em PVC IRRIGA-LF JE, Fabric. TIGRE, PN 125, DN 250 | un. | 8 | 489 | 3912
42 | Tubo em PVC IRRIGA-LF JE, Fabric. TIGRE, PN 125, DN 300 | un. | 8 | 702 | 5616
43 | Tubo em PVC IRRIGA-LF JE, Fabric. TIGRE, PN 80, DN 100 | un. | 40 | 93 | 3720
44 | Tubo em PVC IRRIGA-LF JE, Fabric. TIGRE, PN 80, DN 150 | un. | 8 | 190 | 1520
45 | Tubo em PVC IRRIGA-LF JE, Fabric. TIGRE, PN 80, DN 200 | un. | 8 | 322 | 2576
46 | Tubo em PVC IRRIGA-LF JE, Fabric. TIGRE, PN 80, DN 75 | un. | 40 | 49 | 1960
TOTAL MATERIAL HIDRÁULICO |  |  |  |  | 58462.6
TOTAL MATERIAL HIDRÁULICO COM BDI |  |  |  | 0 | 0
PARTE MECÂNICA
ITEM | DESCRIÇÃO | UNID. | QUANT. | PREÇO R$
|  |  |  | UNITÁRIO | TOTAL
1 | Bombas KSB Mod. 65-160 com motores de 25 a 40 CV
1.1 | Chaveta | un. | 10 | 46.1 | 461 |  | 40 | 46.1
1.2 | Luva protetora do eixo MEG. BLOC 1.3 | un. | 12 | 164.21 | 1970.52
1.3 | Parafuso do rotorn 1/2 UNC-13 2AX30 | un. | 10 | 36.58 | 365.8 |  | 35 | 40.34
1.4 | Peça de junção MEG. BLOC 125-160 | un. | 10 | 265.95 | 2659.5 |  | 350 | 403.38
1.5 | Peça de junção MEG. BLOC160 | un. | 10 | 385.76 | 3857.6
1.6 | Rolamento 6211 ZZ SKF | un. | 15 | 138 | 2070
1.7 | Rolamento 6212 ZZ SKF | un. | 30 | 198 | 5940
1.8 | Rolamento 6311 ZZ SKF | un. | 15 | 260 | 3900
1.9 | Rolamento 6312 ZZ SKF | un. | 50 | 360 | 18000
1.10 | Rotor KSB BLOC 65-160 | un. | 10 | 343.56 | 3435.6 |  | 290 | 334.23
1.11 | Selo mecânico INPACOM CU0444S-01 | un. | 15 | 253.7 | 3805.5
1.12 | Tampa de pressão MEG. BLOC 160 | un. | 16 | 415.2 | 6643.2
1.13 | Ventoinha p/ motores de 25 CV WEG Ref.180 | un. | 10 | 16.14 | 161.4 |  | 14 | 16.14
1.14 | Ventoinha p/ motores de 30 e 40 CV WEG | un. | 15 | 49.56 | 743.4 |  | 43 | 49.56
2 | Bombas Worthington Mod. 16QL21 c/ motor Toshiba de 1250 CV
2.1 | Anel de desgaste do sino (Cód.2402160700148) | un. | 1 | 2962.97 | 2962.97
2.2 | Anel de desgaste do sino (Cód.2402160600148) | un. | 1 | 5075.75 | 5075.75
2.3 | Anel de desgaste do rotor(2402199900148) | un. | 1 | 1969.22 | 1969.22
2.4 | Anel de desgaste do rotor(2402199800148) | un. | 1 | 1838.91 | 1838.91
2.5 | Castanha de escoramento dos eixos(Cód. 2402222300230) | un. | 4 | 1348.54 | 5394.16
2.6 | Anel Vedador ref.4406500532369 | un. | 2 | 38.3 | 76.6 |  | 23.94 | 38.304
2.7 | Anel Vedador ref.4406500351369 | un. | 2 | 14.29 | 28.58
2.8 | Bucha intermediária bdo eixo (Cód. 2402249100157) | un. | 7 | 7369.62 | 51587.34
2.9 | Bucha de Tensão (Cód. 230.2249000148) | un. | 1 | 14011.04 | 14011.04
2.10 | Bucha do sino inferior (Cód. 3312001338157) | un. | 1 | 1546.91 | 1546.91
2.11 | Bucha do sino superior (Cód. 3312001338157) | un. | 1 | 2875 | 2875 |  | 1474.22 | 2874.729
2.13 | Chaveta (Cód. 3424303179232) | un. | 12 | 418 | 5016
2.14 | Eixo da Bomba (Cód. 2303072400240) | un. | 1 | 11616.57 | 11616.57
2.15 | Eixo intermediário Aço 1045 (Cód. 2402221910232) | un. | 1 | 15812.88 | 15812.88
2.16 | Bucha do estabilizador (Cód. 2403124300369) | un. | 4 | 1228.13 | 4912.52
2.17 | Luva de Acoplamento dos Eixos (Cód. 2402222000230) | un. | 3 | 3529.73 | 10589.19
2.18 | Mancal do corpo de descarga (Cód. 2402265400610) | un. | 1 | 8613 | 8613 |  | 4417.18 | 8613.501
2.19 | Retentor do bombeador (Cód. 4406510274370) | un. | 2 | 415.18 | 830.36
2.20 | Rolamento 6026/C3 | un. | 1 | 750 | 750
2.21 | Rolamento 608-2RSH | un. | 1 | 15 | 15
2.22 | Rolamento 6211-2Z | un. | 1 | 97 | 97
2.23 | Rolamento 6212-2Z | un. | 1 | 140 | 140
2.24 | Rolamento 6024/C3 | un. | 1 | 675 | 675
2.25 | Rolamento 626-2RSH | un. | 1 | 15 | 15
2.26 | Rolamento 6311-2Z | un. | 1 | 177.5 | 177.5
2.27 | Rolamento 6312-2Z | un. | 1 | 262.5 | 262.5
2.28 | Rolamento 7322 BCBCM | un. | 2 | 4735 | 9470
2.29 | Rolamento 7324 BCBCM | un. | 2 | 5776 | 11552
2.31 | Sino de sucção inferior (Cód. 7302197000625) | un. | 1 | 43216.26 | 43216.26
2.32 | Sino de sucção superior (Cód. 7302196900625) | un. | 1 | 38889.18 | 38889.18
3 | Válvula de pé com crivo 8"
3.1 | Válvula de pé com crivo ASND Dn 8" FF | un. | 3 | 2480 | 7440
4 | Juntas de desmontagem tipo Dresser 6" da Barbará
4.1 | Borracha de vedação | un. | 5 | 4.82 | 24.1 |  |  |  | #N/A | 1.1525 | #N/A
4.2 | Porcas de 5/8" | un. | 30 | 0.81 | 24.3 |  |  |  | #N/A | 1.1525 | #N/A
4.3 | Tirantes de 5/8" x 250 mm | un. | 15 | 7.23 | 108.45 |  |  |  | #N/A | 1.1525 | #N/A
5 | Válvula ventosa de tríplice funções 50 mm
5.1 | Válvula ventosa automática de tríplice função modelo vtff-1 de 50 mmVálvula ventosa automática de tríplice função modelo vtff-1 de 50 mmVálvula ventosa automática de tríplice função modelo vtff-1 de 50 mm | un. | 1 | 781.5 | 781.5 | [5 empty] | #N/A
6 | Válvula ventosa de tríplice funções 100 mm da Barbará
6.1 | Válvula ventosa automática de tríplice função modelo vtff-1 de 100 mmVálvula ventosa automática de tríplice função modelo vtff-1 de 100 mm | un. | 1 | 1285 | 1285 | [5 empty] | #N/A
7 | Válvula ventosa de tríplice funções 150 mm da Barbará
7.1 | Válvula ventosa automática de tríplice função modelo vtff-1 de 150 mmVálvula ventosa automática de tríplice função modelo vtff-1 de 150 mm | un. | 1 | 2630 | 2630 | [5 empty] | #N/A
8 | Válvula ventosa de tríplice funções 200 mm da Barbará
8.1 | Válvula ventosa automática de tríplice função modelo vtff-1 de 200 mmVálvula ventosa automática de tríplice função modelo vtff-1 de 200 mm | un. | 1 | 3813.5 | 3813.5 | [5 empty] | #N/A
9 | Junta de dilatação tipo telescópica de 1400 mm da Barbará
9.1 | Borracha de vedação | mts | 15 | 4.82 | 72.3 |  |  |  | #N/A | 1.1525 | #N/A
9.2 | Porcas de 5/8" | un. | 50 | 0.81 | 40.5 |  |  |  | #N/A | 1.1525 | #N/A
9.3 | Tirantes de 5/8" x 40mm | un. | 25 | 7.23 | 180.75 |  |  |  | #N/A | 1.1525 | #N/A
10 | Válvula de gaveta com flange de 100mm
10.1 | Válvula de gaveta 100mm FF ANSI Haste ascendente | un. | 1 | 1600 | 1600 |  |  |  | #N/A | 1.1525 | #N/A
11 | Válvula de gaveta com flange de 150mm da Barbará
11.1 | Válvula de gaveta 150mm FF ANSI Haste ascendente |  | 1 | 2400 | 2400 |  |  |  | #N/A | 1.1525 | #N/A
12 | Válvula de gaveta com flange de 250mm da Barbará
12.1 | Válvula de gaveta 250mm FF ANSI Haste ascendente | un. | 1 | 6600 | 6600 |  |  |  | #N/A | 1.1525 | #N/A
13 | Válvula borboleta Waffer de 300mm c/ mecanismo de redução
13.1 | Válvula borboleta DN 300 corpo e disco em ferro, vedação EPDM acionamento com redutor de engrenagem lateral | un. | 1 | 1800 | 1800 |  |  |  | #N/A | 1.1525 | #N/A
14 | Válvula borboleta Waffer de 350mm c/ mecanismo de redução da Barbará
14.1 | Válvula borboleta DN 350 corpo e disco em ferro, vedação EPDM acionamento com redutor de engrenagem lateral | un. | 1 | 2800 | 2800 |  |  |  | #N/A | 1.1525 | #N/A
15 | Válvula borboleta Waffer de 500mm c/ mecanismo de redução da Barbará
15.1 | Válvula borboleta DN 500 corpo e disco em ferro, vedação EPDM acionamento com redutor de engrenagem lateral | un. | 1 | 5500 | 5500 |  |  |  | #N/A | 1.1525 | #N/A
16 | Válvulas Bermad séries 900 e 700
16.3 | Mola Aço Inox 302 para válvula volumétrica de 6" e 8 " Cód. 1260100424 | un. | 12 | 149.8 | 1797.6
16.4 | Engrenagem secundária 6000(660 x 10)m³ Cód:1600110C00 | un. | 12 | 460.95 | 5531.4
16.5 | Engrenagem primária 6" x 10m³(Caixa Molhada) Código 166010T10W | un. | 12 | 601.95 | 7223.4
16.6 | Conjunto Caixa Transparente para válvula volumétrica (C/ resp. p/ Pil.) Código 16000004S0 | un. | 15 | 88.66 | 1329.9
16.7 | Anel O'ring Parker 2-155 Código 0535172042 | un. | 15 | 1.26 | 18.9
16.8 | Anel O'ring Parker 2-220 Código 0535172042 | un. | 15 | 2.93 | 43.95
16.9 | Diafragma Reforçado p/ Válvula Volumétrica de 6" e 8" Código 1269501018 | un. | 15 | 354 | 5310
16.10 | Conjunto de fechamento c/ Diafragma Reforçado p/ Válvula Volumétrica de 6" e 8" Código 1260501200 | un. | 15 | 1332.26 | 19983.9
16.11 | Tubo Plástico Alta Pressão para comando Código S-BR-0036 | un. | 15 | 5.14 | 77.1
16.12 | Conector T 8mm x 8 mm x 8 mm Código 36080TPG00 | un. | 15 | 5.36 | 80.4
16.13 | Válvula Piloto Sequencial 5 vias p/ Válvula série 900 DD (FT) Cód:1400201458 | un. | 15 | 217.32 | 3259.8
16.14 | Disco Obturador Inox 16" a 20 " Código 25160R0406 | un. | 2 | 9137.92 | 18275.84
16.15 | Anel de Vedação para vàlvula S-700 de 16-20 " | un. | 2 | 487.35 | 974.7
16.17 | Ferro Dúctil da Câmara Dupla do atuador de 12-14" (700-PN 16) Código 25120P0390-G | un. | 1 | 24162.15 | 24162.15
16.18 | Ferro Dúctil da Câmara Dupla do atuador para Válvula S-700 de 4" -Código 25400P0590-G | un. | 1 | 3551.56 | 3551.56
16.19 | Válvula de Alívio e Sustentadora de Pressão4"(100mm)Mod.730(ABNT-16) Código 73004SYCBM300EB000CB38WW | un. | 1 | 8058.26 | 8058.26
16.20 | Diafragma 4-5" para Válvula S-700 (NBR) Código 22400B0026 | un. | 1 | 69.21 | 69.21
16.21 | Piloto redutor de Pressão#2-0-16-S-R Metálicao(Configuração Máxima 16 BAR) Código 22400B0026 | un. | 1 | 1374.01 | 1374.01
16.22 | Válvula redutora de pressão com piloto de altitude 2 vias - Código 5004413100 U-B | un. | 1 | 3731.5 | 3731.5
16.23 | Piloto sustentador de Pressão#3-0-16-S-R Metálicao(Configuração Máxima 16 BAR) Código 5004014100 | un. | 1 | 1425.02 | 1425.02
16.24 | Válvula sustentadora de pressão c/ pilot de 2 vias - Código 5004010100 U-B | un. | 1 | 4607.17 | 4607.17
16.25 | Válvula sustentadora de pressão c/ pilot de 2 vias - Código 5004010100 U-B | un. | 1 | 3772.86 | 3772.86
16.26 | Piloto Controlador Nível de 4 Vias p/ Válvula 700 - Mod. 66 Código 5008A10180 | un. | 1 | 3392.08 | 3392.08
16.27 | Filtro de Controle de Grande Capacidade Rosca NPT 3/8" EPOXY VERDE Código 5008A10180 | un. | 1 | 1642.7 | 1642.7
16.28 | Válvula de Esfera 3/8" NPT Latão | un. | 1 | 31.05 | 31.05
16.29 | Conjunto do Diafrágma p/ Piloto Hidráulico #2/#3 Código 5004114191 | un. | 1 | 95.96 | 95.96
16.30 | Diafragma NBR para Piloto de Altitude #7 & #8 | un. | 1 | 106.2 | 106.2
16.31 | Diafragma para piloto Metálico #2(Redutor) e #3(Alívio) | un. | 1 | 13.17 | 13.17 |  | 119939.79
17 | Válvula Klaval de controle hidráulico Mod. 780 -X de 6"
17.1 | Anel do disco de fechamento | un. | 1 | 144.52 | 144.52 |  |  |  | #N/A | 1.1525 | #N/A
17.2 | Assento da válvula (desmontável) | un. | 1 | 114.42 | 114.42 |  |  |  | #N/A | 1.1525 | #N/A
17.3 | Diafragma | un. | 1 | 104.79 | 104.79 |  |  |  | #N/A | 1.1525 | #N/A
17.4 | Eixo | un. | 1 | 602.18 | 602.18 |  |  |  | #N/A | 1.1525 | #N/A
17.5 | Junta o'ring do corpo | un. | 1 | 16.86 | 16.86 |  |  |  | #N/A | 1.1525 | #N/A
17.6 | Junta do disco de fechamento | un. | 1 | 26.5 | 26.5 |  |  |  | #N/A | 1.1525 | #N/A
17.8 | Mola | un. | 1 | 28.9 | 28.9 |  |  |  | #N/A | 1.1525 | #N/A
17.9 | Suporte do eixo | un. | 1 | 42.16 | 42.16 |  |  |  | #N/A | 1.1525 | #N/A
18 | Válvula Borboleta Wafer 300mm c/ alavanca
18.1 | Válvula borboleta DN 300 corpo e disco em Ferro vedação EPDM acionamento Alavanca | un. | 1 | 1200 | 1200
19 | Válvula alívio 4" | un.
19.1 | Válvula alívio ou sustentadora a montante DN 100mm modelo RBA 1111 | un. | 1 | 1617 | 1617
20 | Abraçadeira em aço para mangote Æ 2” – com parafuso de regulagem | un. | 5 | 8.1 | 40.5
21 | Broca em aço 1/2" | un. | 2 | 27.13 | 54.26
22 | Broca em aço 1/4" | un. | 2 | 5.4 | 10.8
23 | Broca em aço 3/16" | un. | 2 | 4.69 | 9.38
24 | Broca em aço 5/16" | un. | 2 | 9.56 | 19.12
25 | Broca em videa 1/4" | un. | 2 | 3.2 | 6.4
26 | Broca em videa 5/16" | un. | 2 | 7 | 14
27 | Broca em aço 1/8" | un. | 2 | 3.28 | 6.56 | ,
28 | Broca em aço 3/4" | un. | 2 | 196.66 | 393.32
29 | Broca em aço 3/8" | un. | 2 | 15.81 | 31.62
30 | Broca em aço 5/32" | un. | 2 | 3.82 | 7.64
31 | Broca em aço 5/8" | un. | 2 | 78.75 | 157.5
32 | Broca em aço 7/16" | un. | 2 | 22.3 | 44.6
33 | Broca em vídea 6 mm | un. | 2 | 9.1 | 18.2
34 | Broca em vídea 8 mm | un. | 2 | 11 | 22
35 | Broca em vídea 10 mm | un. | 2 | 17.5 | 35
36 | Broca em vídea 12 mm | un. | 2 | 9.5 | 19
37 | Broca em vídea 5/8" | un. | 2 | 30 | 60
38 | Bujão em aço galvanizado Æ ½ “com rosca bsp – fab. tupy | un. | 6 | 1.25 | 7.5
39 | Embuchamento 100 a 200 mm, em tampa de motor (Serviço de usinagem) | un. | 60 | 217.67 | 13060.2 |  | 188.87 | 217.6727
40 | Epoxi para manutenção e reparos industriais (solda à frio) | un. | 18 | 150 | 2700
41 | Estopa | un. | 80 | 1.21 | 96.8
42 | Junta de amianto grafitada – espessura 0,5mm | un. | 10 | 185.84 | 1858.4 |  | 161.25 | 185.8406
43 | Junta de papel guarnital – espessura 0,5mm | un. | 6 | 13 | 78
44 | Lixa para metais 120 | un. | 4 | 2.4 | 9.6
45 | Lixa para metais 180 | un. | 4 | 2 | 8
46 | Lubrificante / desengripante – WHIT LUB. | un. | 30 | 7.02 | 210.6
47 | Macho em aço 1/2" | un. | 2 | 128.7 | 257.4
48 | Macho em aço1/4" | un. | 2 | 66.5 | 133
49 | Macho em aço 3/8" | un. | 2 | 68.44 | 136.88
50 | Macho em aço 5/16" | un. | 2 | 65.46 | 130.92
51 | Macho em aço 5/8" | un. | 2 | 212.8 | 425.6
52 | Macho em aço 3/16" | un. | 2 | 60 | 120
53 | Manômetro 20kgf glicerinado de 100mm | un. | 15 | 190 | 2850
54 | Niple em aço galvanizado Æ ½” rosca bsp – fab. tupy | un. | 20 | 2.1 | 42
55 | Niple em aço galvanizado Æ 3/8” rosca bsp | un. | 12 | 2.52 | 30.24
56 | Querosene | un. | 20 | 11.03 | 220.6
57 | Tampa flangeada ref. 200 p/ motor WEG 30 - 40 CV | un. | 4 | 993 | 3972 |  |  |  | #N/A | 1.1525 | #N/A
58 | Tampa traseira ref. 200 p/ motor WEG 30 - 40 CV | un. | 4 | 993 | 3972 |  |  |  | #N/A | 1.1525 | #N/A
496237.12
TOTAL PARTE MECÂNICA COM BDI |  |  |  | 0 | 0
PARTE ELÉTRICA
ITEM | DESCRIÇÃO | UNID. | QUANT. | PREÇO R$
|  |  |  | UNITÁRIO | TOTAL
1 | MOTORES DE 30 CV
1.1 | Cabo de entrada 3x70 mm² - 1x35 mm² | m | 20 | 44 | 880
1.2 | Cabo do motor 3x10 mm² | m | 20 | 17.18 | 343.6
1.3 | Contator tripolar a seco: bobina em 220vca 60Hz, classe de tensão: 660v, corrente nominal 63A, contatos auxiliares 1 NA+1NF, ref. Antiga LC1 - D633, ref, atual LC 1 D 5011 M6 (TELEMECANIQUE) | un. | 15 | 412 | 6180
1.4 | Relé térmico: regulagem 38-50 A; contatos auxiliares 1NA + 1NF, tipo LR1 - D 63357 (TELEMECANIQUE) | un. | 2 | 119.5 | 239
1.5 | Bloco aditivo 4NA: tipo LA 1 D 40 (TELEMECANIQUE) | un. | 10 | 38 | 380
1.6 | Seccionador sob carga em caixa moldada: tensão nominal 380 V, corrente nominal 150A, com bobina de mínima tensão, tipo ESJ 3 - S 150 E (SOPRANO) | un. | 15 | 294.95 | 4424.25
1.7 | Fusível limitador de corrente NH: corrente nominal 100A, tamanho 00, com base 3NH 3020, tipo 3NA 1022 (SIEMENS) | un. | 30 | 18.75 | 562.5
1.8 | Transformador de corrente em policarbonato: relação 150-5A, tipo box-74A (BLINDEX) | un. | 4 | 77 | 308
1.9 | Amperímetro sistema ferro móvel: moldura 96x96mm, escala 0-150/300A, ligação a TC: 150-5A (H&B) | un. | 5 | 150 | 750
1.10 | Voltímetro sistema ferro móvel: moldura 96x96mm, escala 0-500V, ligação direta 380V (H&B) | un. | 7 | 160 | 1120
1.11 | Totalizador de hora de 6 dígitos: leitura máxima 99999,9, moldura 72x72 mm, tensão nominal 220V 60 Hz, tipo DH (COEL) | un. | 20 | 190 | 3800
1.12 | Chave comutadora voltimétrica: corrente nominal 16A, 4 posições 0 - AB - BC - CA, esquema A011, tipo C11 - A011/16E (SOLENOID) | un. | 2 | 125 | 250
2 | MOTORES DE 40 CV
2.1 | Cabo de entrada 3x70 mm² - 1x35 mm² | m | 20 | 44 | 880
2.2 | Cabo do motor 3x16 mm² | m | 20 | 26.5 | 530
2.3 | Contator tripolar a seco: bobina em 220vca 60Hz, classe de tensão: 660v, corrente nominal 80A, contatos auxiliares 1 NA+1NF, ref. Antiga LC1 - D803, ref, atual LC 1 D 6511 M6 (TELEMECANIQUE) | un. | 20 | 26.5 | 530
2.4 | Relé térmico: regulagem 57-66 A; contatos auxiliares 1NA + 1NF, tipo LR1 - D 63361 (TELEMECANIQUE) | un. | 4 | 626.5 | 2506
2.5 | Bloco aditivo 4NA: tipo LA 1 D 40 (TELEMECANIQUE) | un. | 10 | 207.5 | 2075
2.6 | Seccionador sob carga em caixa moldada: tensão nominal 380 V, corrente nominal 150A, com bobina de mínima tensão, tipo ESJ 3 - S 150 E (SOPRANO) | un. | 20 | 41 | 820
2.7 | Fusível limitador de corrente NH: corrente nominal 125A, tamanho 00, com base 3NH 3020, tipo 3NA 1022 (SIEMENS) | un. | 20 | 289 | 5780
2.8 | Transformador de corrente em policarbonato: relação 150-5A, tipo box-74A (BLINDEX) | un. | 4 | 28.25 | 113
2.9 | Amperímetro sistema ferro móvel: moldura 96x96mm, escala 0-150/300A, ligação a TC: 150-5A (H&B) | un. | 5 | 96 | 480
2.10 | Voltímetro sistema ferro móvel: moldura 96x96mm, escala 0-500V, ligação direta 380V (H&B) | un. | 7 | 160 | 1120
2.11 | Totalizador de hora de 6 dígitos: leitura máxima 99999,9, moldura 72x72 mm, tensão nominal 220V 60 Hz, tipo DH (COEL) | un. | 10 | 120 | 1200
2.12 | Chave comutadora voltimétrica: corrente nominal 16A, 4 posições 0 - AB - BC - CA, esquema A011, tipo C11 - A011/16E (SOLENOID) | un. | 2 | 59 | 118
3 | Abraçadeira em nylon DN 104 x 2,65 mm | un. | 120 | 0.09 | 10.8
4 | Abraçadeira em nylon DN 161 x 13,8 mm | un. | 120 | 0.13 | 15.6
5 | Análises de óleo dos Trafos | un. | 65 | 366.79 | 23841.35 |  |  |  | #N/A | 1.1525 | #N/A
6 | Anticorrosivo (White Lub.) | un. | 12 | 9.53 | 114.36
7 | Armação de sinalização cor laranja, soquete p/BA 150, tipo XBMV 103 | un. | 12 | 49.56 | 594.72 |  |  |  | #N/A | 1.1525 | #N/A
8 | Armação de sinalização cor transparente, soquete p/BA 150, tipo XBMV 103 | un. | 18 | 91 | 1638
9 | Armação de sinalização cor verde, soquete P/BA 150, tipo XB MV 103, fab. Telemecanique | un. | 10 | 89 | 890
10 | Armação de sinalização cor vermelha, soquete p/BA 150, tipo XBMV 103 | un. | 10 | 89 | 890
11 | Armação de sinalização cor amarela, soquete P/BA 150, tipo XB MV 103, fab. Telemecanique | un. | 2 | 89 | 178
12 | Base para Fusível Diazed 10A | un. | 4 | 12.51 | 50.04
13 | Base para Fusível Diazed 2A | un. | 6 | 10.01 | 60.06
14 | Base para Fusível NH 100A | un. | 12 | 26 | 312
15 | Base para relé fotoelétrico | un. | 8 | 11.75 | 94
16 | Base para fusível DIAZED completa com parafuso e arruela de proteção | un. | 12 | 21.95 | 263.4
17 | Bloco de contatos auxiliares, para contatos tripolares, LC1-FG43 ref. LA1-F221-2NA + 2NF, fabricante TELEMECANIQUE | un. | 1 | 140 | 140
18 | Blocos de contatos auxiliares instantâneos, contatos auxiliares, 4NA, tipo LA-D40, fabricante TELEMECANIQUE | un. | 1 | 215 | 215
19 | Blocos de contatos temporizados, contatos auxiliares, 1NA + 1NF com ajuste de 10 a 180 segundos, tipo LA2-D24, fabricante TELEMECANIQUE | un. | 1 | 250 | 250
20 | Bobina de tensão 220 V-60Hz, para contator auxiliar instantâneo, tipo CA2DN122-CA2-DK122-LC1-D08 Ref. LXI-D09190, fabricação TELEMECANIQUE | un. | 3 | 30 | 90
21 | Bobina de tensão 220 V-60Hz, para contator tripolar, tipo -LC1- F 403 Ref. LXI-D 40185, fabricação TELEMECANIQUE | un. | 3 | 115 | 345
22 | Bobina de tensão 220 V-60Hz, para contator tripolar, tipo -LC1- FH 43 Ref. LXI-FH 184, fabricação TELEMECANIQUE | un. | 3 | 380 | 1140
23 | Bobina de tensão 220 V-60Hz, para contator tripolar, tipo -LC1- FJ 43 Ref. LXI-FJ220, fabricação TELEMECANIQUE | un. | 3 | 430 | 1290
24 | Bobina de tensão 220 V-60Hz, para contator tripolar, tipo LCI-FG43 Ref. LXI-FG 184, fabricação TELEMECANIQUE | un. | 3 | 515 | 1545
25 | Bóia superior de 15 A | un. | 2 | 40.17 | 80.34
26 | Botoeira para acionamento de motor (liga / desliga) COD. XALBOZBA31BC442 fabricante TELEMECANIQUE | un. | 6 | 150 | 900
27 | Cabo flexível sintenax 75mm² 0,6/1KV PIRELLI OU SIMILAR | un. | 20 | 34 | 680
28 | Cabo blindado tipo telefônico, PIRELLI apl 6-90 x 10p | m | 50 | 6.99 | 349.5 | SINAPI Cód.11919
29 | Cabo Flexível de 10 mm | m | 50 | 4.77 | 238.5
30 | Cabo Flexível de 16 mm | m | 50 | 7.08 | 354
31 | Cabo Flexível de 2,5 mm | m | 50 | 1.07 | 53.5
32 | Cabo Flexível de 50 mm | m | 50 | 22.9 | 1145
33 | Calha para lâmpadas fluorescentes (duas lâmpadas) | un. | 8 | 16 | 128
34 | Capacitor de 7,5 kvar Fab. Laelc (inducon) | un. | 5 | 277.5 | 1387.5
35 | Capacitor de 10 kvar Fab. Laelc (inducon) | un. | 10 | 364 | 3640
36 | Capacitor de 12,5 kvar Fab. Laelc (inducon) | un. | 5 | 444.5 | 2222.5
37 | Capacitor ref. 270/324-110/220 VCA | un. | 5 | 20 | 100
38 | Contator auxiliar com bobina 220V-60Hz tipo CA2DN140 fabricante TELEMECANIQUE | un. | 7 | 100 | 700
39 | Contator auxiliar instantâneo bobina 220V-60Hz, contatos 2NA+2NF, tipo LA2-122 fabricante TELEMECANIQUE | un. | 3 | 80 | 240
40 | Contactor tripolar a a vácuo | un. | 1 | 9780.81 | 9780.81 |  | 8425 | 9709.8125
41 | Contactor IC 2510 M7 1NA + 1 NF | un. | 12 | 84 | 1008
42 | Contactor auxiliar CA 2 DN 40 M6 | un. | 15 | 90 | 1350
43 | Contactor principal IC 5011 M7 | un. | 5 | 232.5 | 1162.5
44 | Contactor principal IC 1 D 6511 M7 | un. | 2 | 315 | 630
45 | Disjuntor termomagnético tripolar, de 10 A, para operação em 220V tipo 5SP3152, fabricação SIEMENS | un. | 4 | 55.2 | 220.8
46 | Disjuntor termomagnético tripolar, de 15 A, para operação em 380V tipo 5SK77316, fabricação SIEMENS | un. | 4 | 55.2 | 220.8
47 | Disjuntor termomagnético tripolar, de 16 A, para operação em 220V tipo 5SP3162, fabricação SIEMENS | un. | 4 | 55.2 | 220.8
48 | Disjuntor termomagnético tripolar, de 30 A, para operação em 380V tipo 5SK77332, fabricação SIEMENS | un. | 3 | 55.2 | 165.6
49 | Disjuntor termomagnético de 100A | un. | 4 | 99.25 | 397
50 | Disjuntor termomagnético de 150A | un. | 6 | 274.5 | 1647
51 | Disjuntor termomagnético de 80A | un. | 2 | 174.95 | 349.9
52 | Elo fusível 3H | un. | 4 | 2.25 | 9
53 | Elo fusível 5H | un. | 6 | 2.25 | 13.5
54 | Fita de alta fusão PIRELLI | un. | 30 | 15.15 | 454.5
55 | Fita isolante PIRELLI | un. | 50 | 9.84 | 492
56 | Fusível de proteção Diazed de 2 A | un. | 120 | 2.4 | 288
57 | Fusível Diazed 4A | un. | 20 | 2.4 | 48
58 | Fusível de proteção Diazed de 6 A | un. | 10 | 2.4 | 24
59 | Fusivel DIAZED de 10 AMP | un. | 20 | 2.4 | 48
60 | Fusível de proteção NH 125A | un. | 10 | 15.5 | 155
61 | Fusível de proteção NH 100A | un. | 15 | 15.5 | 232.5
62 | Fusível de proteção NH 80A | un. | 10 | 15.5 | 155
63 | Fusível de proteção NH 50A | un. | 50 | 15.5 | 775
64 | Fusível de vidro 1A | un. | 15 | 2.8 | 42
65 | Fusível NH Ultrarrápido 50A | un. | 8 | 44 | 352 | SINAPI Cód.3295
66 | Haste de aterramento de 2,4 m + contato | un. | 50 | 40.54 | 2027
67 | Indicador digital de nível COD. 580-ID/ 85-264 Vac fabricante NIVETEC | un. | 1 | 650.36 | 650.36 |  |  |  | #N/A | 1.1525 | #N/A
68 | Interruptor simples 10 A/220, de duas teclas, sem placa para caixa tipo condulente | un. | 5 | 6.5 | 32.5
69 | Interruptor simples 10 A/220, de uma tecla, sem placa para caixa tipo condulente | un. | 5 | 4.45 | 22.25
70 | Kit Rotor para sensor de vazão mod. 3-2540-320 fab.SIGNET | un. | 3 | 469.7 | 1409.1 |  |  |  | #N/A | 1.1525 | #N/A
71 | Lâmpada fluorescente 40 W-220V, Tubular | un. | 60 | 5.95 | 357
72 | Lâmpada incandescente 100 W- 220V, base E-27 | un. | 300 | 2 | 600
73 | Lâmpada para sinalização de comando, ref. Koomei –kt 260v | Cx | 20 | 8 | 160
74 | Lâmpada vapor mercúrio, 80 W-220V, base E-27 | un. | 40 | 13.88 | 555.2
75 | Lâmpada incandescente 60W E=27 | un. | 120 | 2 | 240
76 | Lâmpada mista 160W E=27 | un. | 20 | 19.6 | 392
77 | Lâmpadas de sinalização para painéis, ref. SDK 220/260V 20mA (rosca) | un. | 120 | 8 | 960
78 | Limpa contato | un. | 12 | 9.68 | 116.16
79 | Motor mod. 0601119043 220V 620W 3A fab.Bosch, p/ carregamento da mola do disjuntor a pequeno vol. de óleo de 15 kV. | un. | 1 | 468.5 | 468.5 |  |  |  | #N/A | 1.1525 | #N/A
80 | Para-raios 15kV - 5 Ka | un. | 2 | 170 | 340
81 | Programador horário eletromecânico modelo RTQD 220V-60Hz fabricante COEL | un. | 2 | 138.5 | 277
82 | Reator para lâmpada vapor de mercúrio, 80W-220V | un. | 2 | 47.5 | 95
83 | Reator partida rápida p/duas lâmpadas fluorescente de 40w-220v | un. | 20 | 26.33 | 526.6
84 | Rebobinamento de motor elétrico de 25CV, 660/380V, 3500 rpm | un. | 3 | 1030 | 3090
85 | Rebobinamento de motor elétrico de 30CV, 660/380V, 3500 rpm | un. | 3 | 1180 | 3540
86 | Rebobinamento de motor elétrico de 40CV, 660/380V, 3500 rpm | un. | 3 | 1993.33 | 5979.99
87 | Rebobinamento de Transformador 45 KVA | un. | 1 | 4033.75 | 4033.75 |  |  |  | #N/A | 1.1525 | #N/A
88 | Rebobinamento de Transformador 75 KVA | un. | 1 | 4610 | 4610 |  |  |  | #N/A | 1.1525 | #N/A
89 | Relé fotoelétrico para luminária, instalação externa, magnético 220V, ref. TECNOWATT, RN 10 ou similar | un. | 20 | 25.25 | 505
90 | Relé térmico LRD 22 | un. | 4 | 130 | 520
91 | Terminal de compressão 95mm² fabricante CRIMPER OU SIMILAR | un. | 10 | 7.55 | 75.5
92 | Tomada simples | un. | 12 | 5.8 | 69.6
93 | Transmissor de nível eletrônico – t.ultrasônico compacto STA – 260 alimentação 230 Vac nº 9131100 sinal de saída - 4- 20mA fabricante NIVETEC | un. | 30 | 505.83 | 15174.9 |  |  |  | #N/A | 1.1525 | #N/A
TOTAL PARTE ELÉTRICA |  |  |  |  | 148644.64
TOTAL PARTE ELÉTRICA COM BDI |  |  |  | 0 | 0
PARTE CIVIL
ITEM | DESCRIÇÃO | UNID. | QUANT. | PREÇO R$
|  |  |  | UNIT. | TOTAL
1 | Aço para construção civil # 1/2" - Barra | un. | 10 | 26.33 | 263.3
2 | Aço para construção civil # 3/8” - Barra | un. | 10 | 42.86 | 428.6
3 | Aço para construção civil # 5.0 mm - Barra | un. | 10 | 7.43 | 74.3
4 | Aço para construção civil # 5/16" Barra | un. | 10 | 32.33 | 323.3
5 | Arame farpado | Bola | 6 | 219.2 | 1315.2
6 | Arame recozido nº 18 | Kg | 5 | 7.16 | 35.8
7 | Arame galvanizaso nº 18 | Kg | 10 | 8.08 | 80.8
8 | Argamassa Sika Grauth (Impermeabilizante) | Kg | 10 | 38.5 | 385
9 | Assento c/ tampa para vaso sanitário | un. | 3 | 17.73 | 53.19
10 | Betume | Kg | 150 | 5.76 | 864 |  |  |  | #N/A | 1.1525 | #N/A
11 | Brita para concreto | m³ | 10 | 150 | 1500
12 | Brocha p/ pintura | un. | 10 | 3.64 | 36.4
13 | Cadeado 30mm | un. | 10 | 13.83 | 138.3
14 | Cadeado 40mm | un. | 15 | 20.37 | 305.55
15 | Caibro | m | 30 | 2 | 60
16 | Caixa de descarga para vaso sanitário | un. | 2 | 24.75 | 49.5
17 | Cimento | Sc | 200 | 25.5 | 5100
18 | Desinsetização e desratização geral | m² | 5000 | 1.38 | 6900 |  |  |  | #N/A | 1.1525 | #N/A
19 | Esmalte sintético (3,6 L) | un. | 50 | 51.2 | 2560
20 | Estaca de concreto | un. | 50 | 24.5 | 1225
21 | Fechadura para portas | un. | 10 | 28.24 | 282.4
22 | Impermeabilizante vedamanta – bobina de 10m² | m² | 40 | 27.43 | 1097.2
23 | Junta de dilatação vedaflex – j – 15 pu similar | g | 100 | 42.85 | 4285 | SINAPI Cód. 011622 |  |  | #N/A | 1.1525 | #N/A
24 | Linha 7 x 14 | m | 12 | 11.75 | 141
25 | Lixa d’água nº 220 | un. | 150 | 1.12 | 168
26 | Lixa de ferro nº 100 | un. | 100 | 2.92 | 292
27 | Lixa de parede nº 100 | un. | 100 | 0.68 | 68
28 | Massa corrida 18L | un. | 6 | 32.91 | 197.46
29 | Pincel 1” | un. | 30 | 2.58 | 77.4
30 | Pincel 2” | un. | 30 | 3.71 | 111.3
#REF!+1 | Prego caibral | Kg | 2 | 10.56 | 21.12
#VALUE! | Rolo de espuma 23cm | un. | 15 | 10 | 150
#VALUE! | Rolo de espuma 9 cm | un. | 8 | 3.1 | 24.8
#VALUE! | Prego ripal | Kg | 2 | 10.16 | 20.32
#VALUE! | Ripa | m | 30 | 1.27 | 38.1 |  |  |  | #N/A | 1.1525 | #N/A
#VALUE! | Sifão completo para pia | un. | 4 | 9.79 | 39.16
#VALUE! | Solvente – galão 5L | un. | 6 | 47.4 | 284.4
#VALUE! | Separador de arame de cerca (balacin) c/100 | jg | 5 | 146.83 | 734.15
#VALUE! | Tampão canalete 90 | un. | 5 | 6.57 | 32.85 |  |  |  | #N/A | 1.1525 | #N/A
#VALUE! | Telha de fibrocimento simples de 6,00m x 8mm – tipo canalete 90 | un. | 5 | 228.91 | 1144.55 |  |  |  | #N/A | 1.1525 | #N/A
#VALUE! | Telha de fibrocimento simples de 9,20m x 8mm – tipo canalete 90 | un. | 5 | 302.83 | 1514.15 |  |  |  | #N/A | 1.1525 | #N/A
#VALUE! | Tijolo cerâmico de 8 furos | mil | 1 | 376.67 | 376.67
#VALUE! | Tinta em pó solúvel em água | un. | 300 | 3.61 | 1083
#VALUE! | Tinta Látex PVA (18L) | un. | 12 | 75.6 | 907.2
#VALUE! | Torneira para pia (Banheiro) 1/2" | un. | 4 | 28.89 | 115.56
#VALUE! | Torneira para pia de cozinha | un. | 1 | 27.68 | 27.68
#VALUE! | Torneira de jardim de 1/2" em metal | un. | 1 | 19.96 | 19.96
#VALUE! | Zarcão Grafiter – (3,6L) | Gl | 10 | 42.7 | 427
TOTAL PARTE CIVIL |  |  |  |  | 35378.67
TOTAL PARTE CIVIL COM BDI |  |  |  | 0 | 0
MATERIAIS, EQUIPAMENTOS DE PROTEÇÃO INDIVIDUAL E FARDAMENTO
ITEM | DESCRIÇÃO | UNID. | QUANT. | PREÇO R$
|  |  |  | UNIT. | TOTAL
1 | Avental para soldador | un. | 1 | 41.2 | 41.2
2 | Boné (tipo: árabe) | un. | 120 | 10.41 | 1249.2
3 | Bota PVC Borracha branca forrada | Par | 14 | 30 | 420
4 | Bota de segurança de couro | Par | 230 | 57.73 | 13277.9
5 | Bota de segurança com proteção estática | un. | 10 | 65.69 | 656.9 |  |  |  | 57 | 1.1525 | 65.69
6 | Calça | un. | 350 | 38.8 | 13580
7 | Camisa | un. | 350 | 25.4 | 8890 | [5 empty] | 0
8 | Capa de Chuva | un. | 12 | 19.33 | 231.96
9 | Capacete completo | un. | 16 | 34.5 | 552
10 | Capacete para usuários de motocicleta | un. | 7 | 78.74 | 551.18
11 | Capacete completo para eletricista | un. | 5 | 50.58 | 252.9 |  |  |  | #N/A | 1.1525 | #N/A
12 | Cinto de segurança para Eletricista | un. | 2 | 260.28 | 520.56
13 | Espora para eletricista | un. | 2 | 65.73 | 131.46
14 | Kit aplicação de defensivos Agrícolas | un. | 1 | 69.45 | 69.45
15 | Luva borracha pré-isolada 5000V | un. | 22 | 548.05 | 12057.1
16 | Luva de borracha pré-isolada 20.000V | Par | 3 | 658.73 | 1976.19
17 | Luva de couro (cobertura) | Par | 10 | 45.98 | 459.8 |  |  |  | #N/A | 1.1525 | #N/A
18 | Luva de raspa (cano curto) | Par | 16 | 12.6 | 201.6
19 | Luva de raspa (cano longo) | Par | 92 | 18.15 | 1669.8
20 | Macacão para apicultor | un. | 1 | 39.2 | 39.2
21 | Máscara para soldador | un. | 1 | 39.2 | 39.2
22 | Óculos de proteção para soldador | un. | 1 | 11.23 | 11.23
23 | Óculos de proteção de segurança | un. | 105 | 3.33 | 349.65
24 | Protetor auricular (tipo Concha) | un. | 105 | 16.5 | 1732.5
25 | Protetor auricular (tipo Plug) | un. | 105 | 1.64 | 172.2
TOTAL E.P.I . e FARDAMENTO |  |  |  |  | 59133.18
TOTAL PARTE EPI e FRADAMENTO COM BDI |  |  |  | 0 | 0
MATERIAIS DE SEGURANÇA E LIMPEZA DE EBs e EBPs
ITEM | DESCRIÇÃO | UNID. | QUANT. | PREÇO R$
|  |  |  | UNIT. | TOTAL
1 | Adesivo para extintor CO2 | un. | 1 | 6.25 | 6.25
2 | Adesivo para extintor PQS | un. | 29 | 6.25 | 181.25
3 | Adesivo para extintor Água Pressurizado | un. | 2 | 6.25 | 12.5
4 | Fita zebrada rolo com 200m | un. | 1 | 45 | 45
5 | Recarga para extintor CO2 (10 Kg) | un. | 1 | 162.5 | 162.5
6 | Recarga para extintor Água Pressurizada (10 L) | un. | 2 | 29.25 | 58.5
7 | Recarga para extintor PQS (6 Kg) | un. | 1 | 45 | 45
8 | Recarga para extintor PQS (8 Kg) | un. | 20 | 60 | 1200
9 | Recarga para extintor PQS (10 Kg) | un. | 3 | 70 | 210
10 | Rodo de borracha | un. | 6 | 4.99 | 29.94
11 | Teste hidrostático de extintores, rótulo e pintura | un. | 27 | 13.5 | 364.5
12 | Vassoura de nylon | un. | 6 | 9.5 | 57
13 | Vassoura de piaçava | un. | 6 | 6.24 | 37.44
14 | Vassourão de piaçava | un. | 6 | 9.28 | 55.68 |  |  |  | #N/A | 1.1525 | #N/A
TOTAL DE MATERIAIS DE SEGURANÇA E LIMPEZA DE EB's |  |  |  |  | 2465.56
TOTAL COM BDI |  |  |  | 0 | 0
TOTAL GERAL |  |  |  |  | 800321.77
|  |  | Valor Anual |  | 800321.77

## 15. Orçam. de Forn. Veic. e Maq
PLANILHA DE FORNECIMENTOS DE VEÍCULOS E MÁQUINAS
RESUMO |  | Unidade | Quant. | R$ | Total
1 | Veículos, Motocicletas e Máquinas
1.1 | Veículo hatch, 1.0 flex, com ar condicionado (72Cv) | mês | 12 | 2581.54 | 30978.48
1.2 | Veículo Utilitário, Pick-up 0,5 t, 1.4 flex cabine estendida | mês | 12 | 2916.17 | 34994.04
1.4 | Motocicleta Tipo Cross a partir 125cc | mês | 84 | 607.18 | 51003.12
1.5 | Máquina retroescavadeira | h | 120 | 64.8 | 7776
1.6 | Caminhão com Guindaste | h | 80 | 68.03 | 5442.4
1.7 | Caminhão Caçamba | h | 80 | 63 | 5040
| Caminhão Carroceria Fixa | h | 360 | 39.72 | 14299.2
1.8 | Caminhão Pipa | h | 80 | 51.23 | 4098.4
1.9 | Escavadeira hidráulica | h | 120 | 120.02 | 14402.4
SUB TOTAL VEÍCULOS, MOTOCICLETAS E MÁQUINAS |  |  |  |  | 168034.04

## 15.1.Máq.
PLANILHA DE ORÇAMENTO DO CUSTO DE HORA MÁQUINA
MÁQUINA - Retroescavadeira
DESCRIÇÃO |  |  | R$/H
Retroescavadeira com carregadeira sobre pneus 75 HP com conversor de torque incluindo manutenção, operação e combustível |  |  | 64.8 | SINAPI Cód.06044
Preço da Hora PRODUTIVA COM BDI | Fator BDI | 0 | 0
MÁQUINA - Caminhão com guindaste
DESCRIÇÃO |  |  | R$/H
Guindaste tipo munck Cap. 5T montado em caminhão carroceria (locação com operador, combutível e manutenção) |  |  | 68.03 | SINAPI Cód.03366
Preço da Hora PRODUTIVA COM BDI | Fator BDI | 0 | 0
MÁQUINA - Caminhão Caçamba
DESCRIÇÃO |  |  | R$/H
Caminhão Basculante com capacidade de 5,0 m³/11 T, motor diesel de 142 HP (locação) |  |  | 63 | SINAPI Cód.01133
Preço da Hora PRODUTIVA COM BDI | Fator BDI | 0 | 0
MÁQUINA - Caminhão Pipa
DESCRIÇÃO |  |  | R$/H
Caminhão Pipa com barra espargidora e capacidade de 6.000 Litros, (locação com operador, combustível e manutenção) |  |  | 51.23 | SINAPI Cód.01147
Preço da Hora PRODUTIVA COM BDI | Fator BDI | 0 | 0
MÁQUINA - Escavadeira Hidráulica
DESCRIÇÃO |  |  | R$/H
Escavadeira hidráulica sobre esteira, 146 a 169 HP, cap. 2,0 m³, incluindo operação e manutenção |  |  | 120.02 | SINAPI Cód.010800
Preço da Hora PRODUTIVA COM BDI | Fator BDI | 0 | 0
MÁQUINA - Caminhão Carroceria Fixa
DESCRIÇÃO |  |  | R$/H
Aluguel caminhão carroc. Fixa toco 7,5 T diesel 132 CV c/ Motorista e combustível |  |  | 39.72 | SINAPI Cód.73474
Preço da Hora PRODUTIVA COM BDI | Fator BDI | 0 | 0

## 15.2.CPU Veíc.
COMPOSIÇÃO DE CUSTO UNITÁRIO MENSAL PARA VEÍCULOS
Composição dos Custos de Veículo 1.0 flex, com ar condicionado (72Cv) ano Fab. /2016
|  | Fator/BDI | #REF!)+1
A - Depreciação Mensal do Equipamento / Veículo
A.1 | Preço de Aquisição |  |  | A.1 = | 38093.33 | cotação | 0
A.2 | Utilização prevista (anos) |  |  | A.2 = | 3
A.3 | Recuperação de capital na venda do bem usado (%) |  |  | A.3 = | 40%
A.4 | Custo Mensal | A.1 - (A.3 x A.1)/A.2 |  | A4 = | 634.89
B - Juros pelo Capital Empregado
B.1 | Taxa mensal de juros (%) |  |  | B.1 = | 5%
B.2 | Juros s/a depreciação / aluguel (B.1xA.4) |  |  | B.2 = | 31.74
C - Conservação e Manutenção
C.1 | Taxa de gastos sobre a deprec. Mensal inclusive seguros (%) |  |  | C.1 = | 100%
C.2 | Incidência mensal ( C.1x A.4) |  |  | C.2 = | 634.89
Gastos Mensais e Operação do Equipamento / Veículo
D - Combustível
D - 1 | Franquia mensal (km) por veículo |  |  | D.1 = | 3000
D - 2 | Preço litro de combustível |  |  | D.2 = | 3.62 | Cotação
D - 3 | Número km rodados c/ 1litro de combustível |  |  | D.3 = | 10
D - | Combustível | (D.1/D.3) x D.2 |  | D = | 1086
E - Lubrificantes
E.1 - | Quilometragem do contrato |  |  | E.1 = | 36000
E.2 - | Franquia da troca de óleo (km) |  |  | E.2 = | 5000
E.3 - | Preço do litro de óleo |  |  | E.3 = | 15.5 | cotação
E.4 - | Quantidade de litros de óleo por troca |  |  | E.4 = | 3.5
E.5 - | Quantidade de dias do contrato |  |  | E.5 = | 365
E - | Lubrificantes | (E.1xE.3xE.4x30)/(E.2xE.5) |  | E = | 32.1
F - Pneus / Câmaras
F.1 - | Quantidades de pneus |  |  | F.1 = | 5
F.2 - | Vida do pneu em km |  |  | F.2 = | 30000
F.3- | Quilometragem do contrato |  |  | F.3 = | 36000
F.4 - | Preço do pneu |  |  | F.4 = | 328.33 | Cotação
F.5 - | Quantidade de dias do contrato |  |  | F.5 = | 365
F - | Pneus/Câmaras | (F.1xF.3xF.4x30)/(F.2xF.5) |  | F. = | 161.92
G = Outros |  |  |  | G = | 0
H = A + B + C + D + E + F + G |  |  |  | H = | 2581.54
TOTAL GERAL COM BDI |  | Fator/BDI | 0 |  | 0
I = Custo Direto por Km Rodado |  |  | H/3.000 | I = | 0
Composição dos Custos de Veículo utilitário 0,5 t.,1.4 flex Pick-up ano fab.2013
|  | Fator/BDI | #REF!)+1
A - Depreciação Mensal do Equipamento / Veículo
A.1 | Preço de Aquisição |  |  | A.1 = | 47887.33 | Cotação
A.2 | Utilização prevista (anos) |  |  | A.2 = | 3
A.3 | Recuperação de capital na venda do bem usado (%) |  |  | A.3 = | 40%
A.4 | Custo Mensal | A.1 - (A.3 x A.1)/A.2 |  | A4 = | 798.12
B - Juros pelo Capital Empregado
B.1 | Taxa mensal de juros (%) |  |  | B.1 = | 5%
B.2 | Juros s/a depreciação / aluguel (B.1xA.4) |  |  | B.2 = | 39.91
C - Conservação e Manutenção
C.1 | Taxa de gastos sobre a deprec. Mensal inclusive seguros (%) |  |  | C.1 = | 100%
C.2 | Incidência mensal ( C.1x A.4) |  |  | C.2 = | 798.12
Gastos Mensais e Operação do Equipamento / Veículo
D - Combustível
D - 1 | Franquia mensal (km) por veículo |  |  | D.1 = | 3000
D - 2 | Preço litro de combustível |  |  | D.2 = | 3.62
D - 3 | Número km rodados c/ 1litro de combustível |  |  | D.3 = | 10
D - | Combustível | (D.1/D.3) x D.2 |  | D = | 1086
E - Lubrificantes
E.1 - | Quilometragem do contrato |  |  | E.1 = | 36000
E.2 - | Franquia da troca de óleo (km) |  |  | E.2 = | 5000
E.3 - | Preço do litro de óleo |  |  | E.3 = | 15.5
E.4 - | Quantidade de litros de óleo por troca |  |  | E.4 = | 3.5
E.5 - | Quantidade de dias do contrato |  |  | E.5 = | 365
E - | Lubrificantes | (E.1xE.3xE.4x30)/(E.2xE.5) |  | E = | 32.1
F - Pneus / Câmaras
F.1 - | Quantidades de pneus |  |  | F.1 = | 5
F.2 - | Vida do pneu em km |  |  | F.2 = | 30000
F.3- | Quilometragem do contrato |  |  | F.3 = | 36000
F.4 - | Preço do pneu |  |  | F.4 = | 328.33
F.5 - | Quantidade de dias do contrato |  |  | F.5 = | 365
F - | Pneus/Câmaras | (F.1xF.3xF.4x30)/(F.2xF.5) |  | F. = | 161.92
G = Outros |  |  |  | G =
H = A + B + C + D + E + F + G |  |  |  | H = | 2916.17
TOTAL GERAL COM BDI |  | Fator/BDI | 0 |  | 0
I = Custo Direto por Km Rodado |  |  | H/3000 | I = | 0
0
Composição dos Custos Para Moto Tipo Cross a partir 125 cc, 13 cv, ano fab.2013
|  | Fator/BDI | #REF!)+1
A - Depreciação Mensal do Equipamento / Veículo
A.1 | Preço de Aquisição |  |  | A.1 = | 9109 | Cotação
A.2 | Utilização Prevista (anos) |  |  | A.2 = | 3
A.3 | Recuperação de capital na venda do bem usado (%) |  |  | A.3 = | 40%
A.4 | Custo Mensal | A.1 - (A.3 x A.1)/A.2 |  | A4 = | 151.82
B - Juros pelo Capital Empregado
B.1 | Taxa mensal de juros (%) |  |  | B.1 = | 5%
B.2 | Juros s/a depreciação / aluguel (B.1xA.4) |  |  | B.2 = | 7.59
C - Conservação e Manutenção
C.1 | Taxa de gastos sobre a deprec. Mensal inclusive seguros (%) |  |  | C.1 = | 100%
C.2 | Incidência mensal ( C.1x A.4) |  |  | C.2 = | 151.82
Gastos Mensais e Operação do Equipamento / Veículo
D - Combustível
D - 1 | Franquia mensal (km) por veículo |  |  | D.1 = | 2000
D - 2 | Preço litro de combustível |  |  | D.2 = | 3.62
D - 3 | Número km rodados c/ 1litro de combustível |  |  | D.3 = | 30
D - | Combustível | (D.1/D.3) x D.2 |  | D = | 241.33
E - Lubrificantes
E.1 - | Quilometragem do contrato |  |  | E.1 = | 24000
E.2 - | Franquia da troca de óleo (km) |  |  | E.2 = | 3000 |  | 136.36
E.3 - | Preço do litro de óleo |  |  | E.3 = | 15.5
E.4 - | Quantidade de litros de óleo por troca |  |  | E.4 = | 1
E.5 - | Quantidade de dias do contrato |  |  | E.5 = | 365
E - | Lubrificantes | (E.1xE.3xE.4x30)/(E.2xE.5) |  | E = | 10.19
F - Pneus / Câmaras
F.1 - | Quantidades de pneus |  |  | F.1 = | 2
F.2 - | Vida do pneu em km |  |  | F.2 = | 15000
F.3- | Quilometragem do contrato |  |  | F.3 = | 24000
F.4 - | Preço do pneu |  |  | F.4 = | 168.92 | Cotação
F.5 - | Quantidade de dias do contrato |  |  | F.5 = | 365
F - | Pneus/Câmaras | (F.1xF.3xF.4x30)/(F.2xF.5) |  | F. = | 44.43
G = Outros |  |  |  | G =
H = A + B + C + D + E + F + G |  |  |  | H = | 607.18
TOTAL GERAL COM BDI |  | Fator/BDI | 0 |  | 0
I = Custo Direto por Km Rodado |  |  | H/4000 | I = | 0

## 15.2.1 Espec. veíc.
PLANILHA DE ESPECIFICAÇÕES DE VEÍCULOS
ITEM | DESCRIÇÃO | ESPECIFICAÇÕES
1 | Automóvel | a) Automóvel hatch, 4 portas, 5 passageiros, flex, 72 Cv
b) altura livre mínima do solo de 170mm (veículo vazio, configuração original de fábrica, vedada adaptação);
c) ar condicionado de fábrica
d) trava elétrica nas 4 portas e alarme com acionamento por radio-frequência;
e) pneus 175/70 Aro 14 ou com perfil mais alto;
f) protetor de cárter
g) veículo zero km
h) ser produzido por fabricante que possua serviço autorizado no pólo Petrolina-Juazeiro
i) todas as obrigações legais em dia (seguro obrigatório, IPVA, licenciamento)
j) película protetora de vidros, mínimo G-20
2 | Automóvel | a) Automóvel Veículo utilitário 0,5 t.,1.4 flex Pick-up
b) altura livre mínima do solo de 170mm (veículo vazio, configuração original de fábrica, vedada adaptação;
c) ar condicionado de fábrica
d) trava elétrica nas 4 portas e alarme com acionamento por radio-frequência;
e) pneus 175/70 aro 14 ou com perfil mais alto;
f) protetor de cárter
g) veículo zero km
h) ser produzido por fabricante que possua serviço autorizado no pólo Petrolina-Juazeiro
i) todas as obrigações legais em dia (seguro obrigatório, IPVA, licenciamento)
j) película protetora de vidros, mínimo G-20
3 | Automóvel | a) Caminhão Leve (3/4), a partir de 4,0 T
b) altura livre mínima do solo de 228mm (veículo vazio, configuração original de fábrica, vedada adaptação;
c) ar condicionado de fábrica
d) pneus 215.75.R17,5 ou com perfil mais alto;
e) protetor de cárter
f) veículo zero km
g) ser produzido por fabricante que possua serviço autorizado no pólo Petrolina-Juazeiro
h) todas as obrigações legais em dia (seguro obrigatório, IPVA, licenciamento)
i) película protetora de vidros, mínimo G-20
4 | Motocicleta | Tipo "cross", zero km, 125 cilindradas, que posssua serviço autorizado no polo Juazeiro-Petrolina; todas as obrigações legais em dia(seguro obrigatório, IPVA, licenciamento);

## 16.Quant Pess.
QUANTITATIVO BÁSICO DE PEDRA BRANCA
PESSOAL |  |  |  | VEÍCULOS
Item | Atividades/Função | Quant. | Unidades de Serviço | Quantidades
ADMINISTRAÇÃO
1 | Gerente (Engº. Agrôn./Agric.) | 1 | Perímetro | 1 Auto Hatch (Ger )
2 | Auxiliar Administrativo | 1 | Escritório/CA | -
3 | Auxiliar de Serviços Gerais | 1 | Escritório/CA | -
4 | Vigia | 2 | C.A. | -
Subtotal |  | 5 | - | -
OPERAÇÃO
5 | Inspetor de Campo | 3 | Perímetro | (3 das 7 motos Motos abaixo)
6 | Operador de Bomba Sênior | 4 | EBP(Cap.) | -
7 | Operador de Bomba Junior (Diurno) | 21 | EB/RS | -
8 | Operador de Casa de Bomba (Noturno) | 7 | RS | 7 Motos
Subtotal |  | 35
MANUTENÇÃO
9 | Mecânico | 1 | Perímetro | 1 CAMINHÃO
10 | Auxiliar de Mecânico | 1 | Perímetro | -
11 | Técnico Eletrotécnico | 1 | Perímetro | 1 PICKUP
12 | Auxiliar de Eletricista | 1 | Perímetro | -
13 | Encanador | 1 | Perímetro | -
14 | Auxiliar de Encanador | 3 | Perímetro | -
Subtotal |  | 8 | - | -
Total |  | 48 | - | -

## Enc Soc
B - PLANILHA DE ENCARGOS SOCIAIS
A1 | Previdência Social | 20
A2 | Fundo de Garantia por Tempo de Serviço | 8
A3 | Salário educação | 2.5
A4 | Serviço Social da Indústria (SESI/SESC) | 1.5
A5 | Serviço Nacional de Aprendizagem Industrial (SENAI/SENAC) | 1
A6 | Serviço de Apoio a Pequena e Média Empresa (SEBRAE) | 0.6
A7 | Instituto Nacional de Colonização e Reforma Agrária (INCRA) | 0.2
A8 | Seguro contra acidentes de trabalho (INSS) | 3
A | Total dos Encargos Sociais Básicos | 36.8
B1 | Férias + abono constitucional [1/3] | 8.34
B2 | Auxílio enfermidade | 0.69
B3 | Licença maternidade | 0.02
B4 | Licença paternidade | 0.06
B5 | Faltas legais | 0.56
B6 | Acidente de trabalho | 0.09
B8 | Décimo-terceiro salário | 8.333
B | Total dos Encargos Sociais que recebem as incidências de A | 18.09
C1 | Avíso prévio (indenizado) | 5.44
B7 | Aviso prévio trabalhado | 0.13
C2 | Indenização Adicional | 0.46
C3 | Férias Indenizadas | 2.44
C4 | Depósito Rescisão sem Justa Causa | 3.96
C | Total dos Encargos Sociais que não recebem as incidências de A | 12.43
D1 | Reincidência de A sobre B | 6.66
D2 | Reincidência do Grupo A sobre o Aviso Prévio Trabalhado e Reincidência de FGTS exclusivo sobre o aviso prévio indenizado | 0.48
D | Total das taxas das reincidências | 7.14
| Percentagem Total | 74.46