## Plan Orçamentária
OBRA: | FORNECIMENTO DE MATERIAIS E EXECUÇÃO DE SERVIÇOS PARA REVITALIZAÇÃO DAS ESTAÇÕES DE BOMBEAMENTO DO PERÍMETRO IRRIGADO DO BETUME, NOS MUNICÍPIOS DE NEÓPOLIS/SE, ILHA DAS FLORES E PACATUBA/SE.
LOCAL: | NEOPÓLIS/SE, ILHA DAS FLORES/SE E PACATUBA/SE |  | BDI (SERVIÇO):
DATA: |  |  | BDI (MATERIAL):
DOCUMENTO: | PLANILHA ORÇAMENTÁRIA |  | VALOR TOTAL:
ITEM | DISCRIMINAÇÃO | UNID. | QUANT. | PREÇOS R$ |  | FONTE PREÇO
|  |  |  | UNIT. | TOTAL | UNIT.
1 | Mobilização e Desmobilização
1.01 | Mobilização | Unid | 1
1.02 | Desmobilização | Unid | 1
1.03 | Placa de Obra | Unid | 1
SUBTOTAL
2 | Administração Local e Manutenção de Canteiro de Obra
2.01 | Administração Local | Unid | 1
2.02 | Manutenção de Canteiro de Obra | Unid | 1
SUBTOTAL
3 | Estação de Bombeamento 01 - Betume
3.01 | Subestação ABRIGADA 750 KVA - 380/220 V com projeto executivo aprovado pela concessionária local e sistema de medição | Unid | 1
3.02 | Aterramento | Unid | 1
3.03 | Painel de comando, proteção dos motores elétricos | Unid | 1
3.04 | Iluminação e Tomadas | Unid | 1
3.05 | Projeto executivo e "as built", comissionamento e start-up | Unid | 1
SUBTOTAL
4 | Estação de Bombeamento 02 - Betume
4.01 | Subestação AÉREA 300 KVA - 380/220 V completa com caixa de medição, disjuntor, e projeto executivo aprovado pela concessionária local | Unid | 1
4.02 | Aterramento | Unid | 1
4.03 | Painel de comando, proteção dos motores elétricos | Unid | 1
4.04 | Iluminação e Tomadas | Unid | 1
4.05 | Projeto executivo e "as built", comissionamento e start-up | Unid | 1
SUBTOTAL
5 | Estação de Bombeamento 03 - Betume
5.01 | Subestação AÉREA 300 KVA - 380/220 V completa com caixa de medição, disjuntor, e projeto executivo aprovado pela concessionária local | Unid | 1
5.02 | Aterramento | Unid | 1
5.03 | Painel de comando, proteção dos motores elétricos | Unid | 1
5.04 | Iluminação e Tomadas | Unid | 1
5.05 | Projeto executivo e "as built", comissionamento e start-up | Unid | 1
SUBTOTAL
6 | Estação de Bombeamento 04 - Betume
6.01 | Subestação AÉREA 75 KVA - 380/220 V completa com caixa de medição, disjuntor, e projeto executivo aprovado pela concessionária local | Unid | 1
6.02 | Aterramento | Unid | 1
6.03 | Painel de comando, proteção dos motores elétricos | Unid | 1
6.04 | Iluminação e Tomadas | Unid | 1
6.05 | Projeto executivo e "as built", comissionamento e start-up | Unid | 1
SUBTOTAL
7 | Estação de Bombeamento 05 - Betume
7.01 | Subestação AÉREA 300 KVA - 380/220 V completa com caixa de medição, disjuntor, e projeto executivo aprovado pela concessionária local | Unid | 1
7.02 | Aterramento | Unid | 1
7.03 | Painel de comando, proteção dos motores elétricos | Unid | 1
7.04 | Iluminação e Tomadas | Unid | 1
7.05 | Projeto executivo e "as built", comissionamento e start-up | Unid | 1
SUBTOTAL
8 | Estação de Bombeamento 06 - Betume
8.01 | Subestação AÉREA 150 KVA - 380/220 V completa com caixa de medição, disjuntor, e projeto executivo aprovado pela concessionária local | Unid | 1
8.02 | Aterramento | Unid | 1
8.03 | Painel de comando, proteção dos motores elétricos | Unid | 1
8.04 | Iluminação e Tomadas | Unid | 1
8.05 | Projeto executivo e "as built", comissionamento e start-up | Unid | 1
SUBTOTAL
9 | Estação de Bombeamento 07 - Betume
9.01 | Subestação AÉREA 150 KVA - 380/220 V completa com caixa de medição, disjuntor, e projeto executivo aprovado pela concessionária local | Unid | 1
9.02 | Aterramento | Unid | 1
9.03 | Painel de comando, proteção dos motores elétricos | Unid | 1
9.04 | Iluminação e Tomadas | Unid | 1
9.05 | Projeto executivo e "as built", comissionamento e start-up | Unid | 1
SUBTOTAL
10 | Estação de Bombeamento 08 - Betume
10.01 | Subestação AÉREA 150 KVA - 380/220 V completa com caixa de medição, disjuntor, e projeto executivo aprovado pela concessionária local | Unid | 1
10.02 | Aterramento | Unid | 1
10.03 | Painel de comando, proteção dos motores elétricos | Unid | 1
10.04 | Iluminação e Tomadas | Unid | 1
10.05 | Projeto executivo e "as built", comissionamento e start-up | Unid | 1
SUBTOTAL
11 | Estação de Bombeamento 09 - Betume
11.01 | Subestação ABRIGADA 750 KVA - 380/220 V com projeto executivo aprovado pela concessionária local e sistema de medição | Unid | 1
11.02 | Aterramento | Unid | 1
11.03 | Painel de comando, proteção dos motores elétricos | Unid | 1
11.04 | Iluminação e Tomadas | Unid | 1
11.05 | Projeto executivo e "as built", comissionamento e start-up | Unid | 1
SUBTOTAL
12 | Obras Civis
12.01 | Serviços Preliminares
12.01.001 | Limpeza manual do terreno (c/ raspagem superficial) | m2 | 5606.58
12.01.002 | Destocamento de árvores de porte médio e raízes profunda s, sem auxílio mecânico | un | 3
12.01.003 | Locação de serviços de terraplenagem de obras civis | m2 | 132.26
12.01.004 | Escavação com trator de esteiras com lâmina, em material de 1ª categoria | m3 | 66.13
12.01.005 | Aterro mecanizado com trator de esteira, inclusive compa ctação (mão de obra, caminhão pipa, e rolo) | m3 | 173.8
12.01.006 | Argila, argila vermelha ou argila arenosa (retirada na j azida, sem transporte) | m3 | 147.73
12.01.007 | Escavacao e carga material 1a categoria, utilizando trat or de esteiras de 110 a 160hp com lamina, peso operacion al * 13t e pa carregadeira com 170 hp. | m3 | 147.73
12.01.008 | Transporte com caminhão basculante de 14 m3, em via urba na em revestimento primário (unidade: m3xkm). af_04/2016 | m3xkm | 11079.75
12.01.009 | Locacao convencional de obra, através de gabarito de tab uas corridas pontaletadas, com reaproveitamento de 3 vez es. | m2 | 514.44
12.02 | Fundação
12.02.001 | Escavação manual de valas. af_03/2016 | m3 | 138.95
12.02.002 | Concreto magro para lastro, traço 1:4,5:4,5 (cimento/ ar eia média/ brita 1) - preparo mecânico com betoneira 40 0 l. af_07/2016 | m3 | 12.77
12.02.003 | Alvenaria de embasamento em tijolos ceramicos macicos 5x 10x20cm, assentado com argamassa traco 1:2:8 (cimento, cal e areia) | m3 | 60.57
12.02.004 | Argamassa traço 1:3 (cimento e areia média), preparo mec ânico com betoneira 400 l. af_08/2014 | m3 | 3.45
12.02.005 | Impermeabilização de alicerce e viga baldrame com 2 demã os de tinta asfáltica tipo Neutrol da Vedacit ou similar , exceto argamassa impermeabilização | m2 | 150.54
12.02.006 | Eletroduto rígido roscável, pvc, dn 110 mm (4") - fornec imento e instalação. af_12/2015 | m | 41.4
12.02.007 | Reaterro de vala com compactação manual | m3 | 75.15
12.03 | Piso
12.03.001 | Cinta de amarração de alvenaria moldada in loco com util ização de blocos canaleta. af_03/2016 | m | 255.4
12.03.002 | Canaleta em tijolo maciço, 50 x 50 cm, sem tampa | m | 80.45
12.03.003 | Caixa de alvenaria de tijolo maciço (0,10m) dimensões in terna 30x30x30cm revestida internamente com argamassa 1: 3 e tampa de concreto | un | 7
12.03.004 | Tampa de inspeção em chapa metálica de 1/4", inclusive t ratamento e pintura em esmalte ou óleo | m2 | 21.97
12.03.005 | Aterro de caixão de ediificação, com fornec. de areia, a densada com água | m3 | 54.86
12.03.006 | Lastro de concreto, preparo mecânico, inclusos aditivo i mpermeabilizante, lançamento e adensamento | m3 | 13.61
12.03.007 | Piso em concreto 20mpa preparo mecanico, espessura 7 cm, com armacao em tela soldada | m2 | 272.13
12.03.008 | Contrapiso em argamassa traço 1:4 (cimento e areia), pre paro mecânico com betoneira 400 l, aplicado em áreas sec as sobre laje, aderido, espessura 2cm. af_06/2014 | m2 | 272.13
12.03.009 | Piso industrial de alta resistencia, espessura 8mm, incl uso juntas de dilatacao plasticas e polimento mecanizado | m2 | 272.13
12.04 | Alvenaria
12.04.001 | Alvenaria estrutural de blocos cerâmicos 14x19x29, (espe ssura de 14 cm), para paredes com área líquida maior ou igual a 6m², sem vãos, utilizando palheta e argamassa de assentamento com preparo em betoneira. af_12/2014 | m2 | 596.4
12.04.003 | Verga moldada in loco em concreto para portas com mais d e 1,5 m de vão. af_03/2016 | m | 29
12.04.004 | Verga moldada in loco em concreto para janelas com até 1 ,5 m de vão. af_03/2016 | m | 16.2
12.04.005 | Contraverga moldada in loco em concreto para vãos de até 1,5 m de comprimento. af_03/2016 | m | 18.9
12.04.006 | Cinta de amarração de alvenaria moldada in loco com util ização de blocos canaleta. af_03/2016 | m | 251.8
12.04.002 | Andaime para alvenaria em madeira de 2a | m2 | 278.7
12.05 | Cobertura
12.05.001 | Laje pré-fabricada treliçada para piso ou cobertura, int ereixo 38cm, h=12cm, el. enchimento em bloco cerâmico h= 8cm, inclusive escoramento em madeira e capeamento 4cm. | M2 | 320.4
12.05.002 | Impermeabilizacao de superficie com argamassa de cimento e areia (media), traco 1:3, com aditivo impermeabilizant e, e=2cm. | m2 | 320.4
12.05.003 | Alvenaria bloco cerâmico vedação, 9x19x24cm, e=9cm, com argamassa t5 - 1:2:8 (cimento/cal/areia), junta=2cm | m2 | 166.28
12.05.004 | Rufo em chapa de aço galvanizado número 24, corte de 25 cm, incluso transporte vertical. af_06/2016 | m | 341.22
12.05.005 | Fabricação e instalação de estrutura pontaletada de made ira não aparelhada para telhados com até 2 águas e para telha cerâmica ou de concreto, incluso transporte vertic al. af_12/2015 | m2 | 394.12
12.05.006 | Trama de madeira composta por ripas, caibros e terças pa ra telhados de até 2 águas para telha cerâmica capa-cana l, incluso transporte vertical. af_12/2015 | m2 | 394.12
12.05.007 | Telhamento com telha cerâmica capa-canal, tipo colonial, com até 2 águas, incluso transporte vertical. af_06/2016 | m2 | 394.12
12.06 | Revestimento
12.06.001 | Chapisco aplicado em alvenarias e estruturas de concreto internas, com colher de pedreiro. argamassa traço 1:3 c om preparo em betoneira 400l. af_06/2014 | m2 | 1525.35
12.06.002 | Massa única, para recebimento de pintura, em argamassa t raço 1:2:8, preparo mecânico com betoneira 400l, aplicad a manualmente em faces internas de paredes, espessura de 20mm, com execução de taliscas. af_06/2014 | m2 | 1525.35
12.06.003 | Andaime tabuado sobre cavaletes (incluso cavalete) em ma deira de 1ª util 20x incl movimentacao p/ pe-direito 4,0 0m | m2 | 320.4
12.06.004 | Chapisco aplicado no teto, com desempenadeira dentada. a rgamassa industrializada com preparo manual. af_06/2014 | m2 | 320.4
12.06.005 | Massa única, para recebimento de pintura, em argamassa t raço 1:2:8, preparo mecânico com betoneira 400l, aplicad a manualmente em teto, espessura de 20mm, com execução d e taliscas. af_03/2015 | m2 | 320.4
12.07 | Pintura
12.07.001 | Pintura a oleo brilhante sobre superficie metalica, uma demao incluso uma demao de fundo anticorrosivo | m2 | 179.39
12.07.002 | Pintura de Gradil Metálico, confeccionado com barras cha ta 1/2" x 1/8", em tijolinho, com 01 demão de tinta anti -corrosiva - zarcão e 02 demãos de esmalte sintético (me dir somente uma vez) | m2 | 36.24
12.07.003 | Preparo de superfície com lixamento e aplicação de 01 de mão de fundo preparador | m2 | 1845.75
12.07.004 | Aplicação manual de pintura com tinta látex acrílica em paredes, duas demãos. af_06/2014 | m2 | 1525.35
12.07.005 | Aplicação manual de pintura com tinta látex acrílica em teto, duas demãos. af_06/2014 | m2 | 320.4
12.08 | Calçada
12.08.001 | Assentamento de guia (meio-fio) em trecho reto, confecci onada em concreto pré-fabricado, dimensões 100x15x13x20 cm (comprimento x base inferior x base superior x altura ), para urbanização interna de empreendimentos. af_06/20 16_p | m | 308
12.08.002 | Concreto magro para lastro, traço 1:4,5:4,5 (cimento/ ar eia média/ brita 1) - preparo mecânico com betoneira 40 0 l. af_07/2016 | m3 | 9.7
12.08.003 | Execução de passeio (calçada) ou piso de concreto com co ncreto moldado in loco, feito em obra, acabamento conven cional, espessura 6 cm, armado. af_07/2016 | m2 | 194.04
12.09 | Esquadrias
12.09.001 | Janela de alumínio de correr, 2 folhas, fixação com arga massa, com vidros, padronizada. af_07/2016 | m2 | 12.96
12.09.002 | Película insulfilm aplicada ou Similar | m2 | 12.96
12.09.003 | Grade ferro tipo tijolinho, perfil 1/2 " x 1/8" | m2 | 17.64
12.09.004 | Portão de ferro de abrir, 02 folhas, quadro em tubo de a ço galv.1 1/2", barra quadrada 1/2" na vertical e barra chata de 1 x 3/16" na horizontal, chapa 1,2mm, inclusive dobradiças e e ferrolho | m2 | 37.8
12.09.005 | Porta corta fogo 2,20x2,10m, esp=5cm, abrir, classe P90, núcleo em manta fibra-ceramica, incluso batente, dobradi ças e fechadura sobrepor c/chave, exceto pintura | un | 2
12.09.006 | Grade de ferro, com tela de aço galvanizado 12bwg 1x1cm e cantoneira em "L" de abas iguais de 3/4" x 1/8" | m2 | 18.6
12.10 | Arremates
12.10.001 | Peitoril granito cinza polido, c/ largura = 22 cm, esp = 2 cm | m | 11.07
12.11 | Área externa
12.11.001 | Escavação manual de valas. af_03/2016 | m3 | 147.6
12.11.002 | Reaterro de vala com compactação manual | m3 | 147.6
12.11.003 | Caixa de inspeção em alvenaria de tijolo maciço 60x60x60 cm, revestida internamento com barra lisa (cimento e are ia, traço 1:4) e=2,0cm, com tampa pré-moldada de concret o e fundo de concreto 15mpa tipo c - escavação e confecç ão | un | 36
12.11.004 | Caixa de alvenaria de tijolo maciço (0,10m) dimensões in terna 30x30x30cm revestida internamente com argamassa 1: 3 e tampa de concreto | un | 46
12.11.005 | Demolição manual de concreto simples | m3 | 9.92
12.11.006 | Forma tabua para concreto em fundacao, c/ reaproveitamen to 2x. | m2 | 43.2
12.11.007 | Concreto fck = 15mpa, traço 1:3,4:3,5 (cimento/ areia mé dia/ brita 1) - preparo mecânico com betoneira 400 l. a f_07/2016 | m3 | 4.32
12.11.008 | Lançamento de concreto simples fabricado na obra, inclus ive adensamento e acabamento na infraestrutura | m3 | 4.32
12.11.009 | Portão de ferro de abrir, 02 folhas, quadro em tubo de a ço galv.1 1/2", barra quadrada 1/2" na vertical e barra chata de 1 x 3/16" na horizontal, chapa 1,2mm, inclusive dobradiças e e ferrolho | m2 | 8.4
12.12 | Mureta de medição de energia
12.12.001 | Alvenaria bloco cerâmico vedação, 9x19x24cm, e=9cm, com argamassa t5 - 1:2:8 (cimento/cal/areia), junta=2cm | m2 | 23.52
12.12.002 | Massa única, para recebimento de pintura, em argamassa t raço 1:2:8, preparo mecânico com betoneira 400l, aplicad a manualmente em faces internas de paredes, espessura de 20mm, com execução de taliscas. af_06/2014 | m2 | 47.04
12.12.003 | Forma tabua para concreto em fundacao, c/ reaproveitamen to 2x. | m2 | 3.02
12.12.004 | Concreto fck = 15mpa, traço 1:3,4:3,5 (cimento/ areia mé dia/ brita 1) - preparo mecânico com betoneira 400 l. a f_07/2016 | m3 | 0.6
12.12.005 | Lançamento de concreto simples fabricado na obra, inclus ive adensamento e acabamento na infraestrutura | m3 | 0.6
12.12.006 | Armação de estruturas de concreto armado, exceto vigas, pilares, lajes e fundações profundas (de edifícios de mú ltiplos pavimentos, edificação térrea ou sobrado), utili zando aço ca-50 de 6.3 mm - montagem. af_12/2015 | kg | 48.38
12.12.007 | Caiacao int ou ext sobre revestimento liso c/adocao de f ixador com com duas demaos | m2 | 23.52
12.13 | Serviços finais
12.13.001 | Limpeza manual do terreno (c/ raspagem superficial) | m2 | 5354.58
12.13.002 | Limpeza final da obra | m2 | 320.4
12.13.003 | Extintor de co2 6kg - fornecimento e instalacao | un | 4
12.13.004 | Extintor incendio tp po quimico 6kg - fornecimento e ins talacao | un | 18
12.13.005 | Placa de indicativa de "EXTINTOR" em pvc, dim.: 20 x 20 cm | Un | 22
12.13.006 | Base decorativa para extintores | un | 22
SUBTOTAL
VALOR TOTAL COM BDI

## Serviço
OBRA: | FORNECIMENTO DE MATERIAIS E EXECUÇÃO DE SERVIÇOS PARA REVITALIZAÇÃO DAS ESTAÇÕES DE BOMBEAMENTO DO PERÍMETRO IRRIGADO DO BETUME, NOS MUNICÍPIOS DE NEÓPOLIS/SE, ILHA DAS FLORES E PACATUBA/SE.
LOCAL: | NEOPÓLIS/SE, ILHA DAS FLORES/SE E PACATUBA/SE |  |  | BDI (SERVIÇO):
DATA: |  |  |  | VALOR TOTAL:
DOCUMENTO: | PLANILHA COMPOSIÇÃO DE PREÇOS SERVIÇOS |  |  | CUSTO TOTAL:
ITEM | CÓDIGO | DESCRIÇÃO | UNID. | QTD. | CUSTO UNIT. | CUSTO TOTAL | PREÇO R$ (BDI 24,18%)
1 |  | MOBILIZAÇÃO E DESMOBILIZAÇÃO
1.01 |  | MOBILIZAÇÃO
1.01.001 | 38/CODEVASF | Mobilização para obras de Médio Porte | un | 1
1.02 |  | DESMOBILIZAÇÃO
1.02.001 | 39/CODEVASF | Desmobilização para obras de Médio Porte | un | 1
1.03 |  | PLACA DE OBRA
1.03.001 | 742091/SINAPI | Placa de obra em chapa de aco galvanizado | m2 | 6.4
2 |  | ADMINISTRAÇÃO LOCAL E MANUTENÇÃO DE CANTEIRO
2.01 |  | ADMINISTRAÇÃO LOCAL
2.01.001 | 6/CODEVASF | Veículo Leve 1.0 (72 CV), com combustível (Tabela de Veí culos CODEVASF) | mês | 12
2.01.002 |  | Equipe Dirigente | un | 1
2.02 |  | MANUTENÇÃO DE CANTEIRO
2.02.001 | 4657/ORSE | Locação de container - Escritório com banheiro - 6,20 x 2,20m | mês | 12
2.02.002 | 4654/ORSE | Locação de container - Almoxarifado com banheiro - 6,00 x 2,30m | mês | 24
2.02.003 |  | Manutenção do Canteiro | un | 1
3 |  | ESTAÇÃO DE BOMBEAMENTO 01 - BETUME
3.01 |  | SUBESTAÇÃO ABRIGADA 750 KVA - 380/220 COM PROJETO EXECUT IVO APROVADO PELA CONCESSIONÁRIA LOCAL E SISTEMA DE MEDI ÇÃO
3.01.001 |  | EQUIPAMENTO
3.01.001.001 | 2455/ORSE | Aluguel de caminhão guindauto 3,0 t ( m. benz - 1215 c/4 8- 143,0 hp | h | 16
3.01.002 |  | MÃO DE OBRA
3.01.002.001 | 88247/SINAPI | Auxiliar de eletricista com encargos complementares | h | 176
3.01.002.002 | 88264/SINAPI | Eletricista com encargos complementares | h | 176
3.01.002.003 | 88266/SINAPI | Eletrotécnico com encargos complementares | h | 88
3.01.002.004 | 91677/SINAPI | Engenheiro eletricista com encargos complementares | h | 24
3.01.002.005 | 88316/SINAPI | Servente com encargos complementares | h | 44
3.01.003 |  | MATERIAL
3.01.003.001 | 1868/ORSE | Poste concreto duplo T (DT) 12/ 300 | un | 1
3.01.003.002 | 3542/ORSE | Cruzeta de concreto tipo T 1900 mm | Un | 6
3.01.003.003 | 379/SINAPI | Arruela quadrada em aco galvanizado, dimensao = 38 mm, e spessura = 3mm, diametro do furo= 18 mm | un | 48
3.01.003.004 | 151/ORSE | Alça preformada alumínio p/ ca 2 awg | un | 3
3.01.003.005 | 543/ORSE | Cartucho para conector cunha série vermelho | un | 3
3.01.003.006 | 3810/ORSE | Cabo de cobre isolado EPR, flexivel, 25mm², 12/20kv / 90º C (Eprotenax ou similar) | m | 80
3.01.003.007 | 2626/ORSE | Cabo de cobre isolado HEPR (XLPE), 35mm², 1kv / 90º C | m | 30
3.01.003.008 | 5047/SINAPI | Chave fusivel de distribuicao 15,0kv/100a | un | 3
3.01.003.009 | 9354/ORSE | Conector cunha I série cinza | un | 3
3.01.003.010 | 2647/ORSE | Estribo para alça 2 awg | un | 3
3.01.003.011 | 1064/ORSE | Grampo linha viva 6 a 250 mcm, ramal 8 a 2/0 awg | un | 3
3.01.003.012 | 3156/ORSE | Fecho para fita 3/4 e 1/2", Fusimec ou similar | Un | 4
3.01.003.013 | 3155/ORSE | Fita em aço inox Fusimec ou similar | M | 6
3.01.003.014 | 38124/SINAPI | Espuma expansiva de poliuretano, aplicacao manual - 500 ml | un | 1
3.01.003.015 | 2635/ORSE | Conector amp cinza - 880557-1 | un | 4
3.01.003.016 | 393/ORSE | Cabo de aço cobreado 3 x 9 awg | kg | 20
3.01.003.017 | 21132/SINAPI | Eletroduto metalico, em acabamento galvanizado eletrolit icopesado, diametro 4", parede de 2,25 mm | m | 6
3.01.003.018 | 2685/SINAPI | Eletroduto de pvc rigido roscavel de 1 ", sem luva | m | 1
3.01.003.019 | 2621/SINAPI | Curva metalica 90 graus, para eletroduto, acabamento gal vanizado eletrolitico, diametro de 100 mm (4") | un | 4
3.01.003.020 | 2641/SINAPI | Luva metalica, para eletroduto, acabamento galvanizado e letrolitico, diametro de 100 mm (4") | un | 6
3.01.003.021 | 10692/ORSE | Para raios tipo polimérico 15kv - 12ka | Un | 3
3.01.003.022 | 10631/ORSE | Isolador polimérico tipo ancoragem - classe de tensão 1 5 KV | un | 3
3.01.003.023 | 3383/SINAPI | Haste de aterramento em aco com 2,40 m de comprimento e dn = 5/8", revestida com baixa camada de cobre, sem cone ctor | un | 3
3.01.003.024 | 11047/ORSE | Conector de terra duplo | un | 3
3.01.003.025 | 34641/SINAPI | Caixa inspecao em concreto para aterramento e para raios dia | un | 3
3.01.003.026 | 3242/ORSE | Gancho suspensão com olhal | Un | 3
3.01.003.027 | 4161/SINAPI | Mufla terminal primaria unipolar uso interno para cabo 3 5/70mm2 isolacao 8,7/15kv em epr - borracha de silicone | un | 8
3.01.003.028 | 20111/SINAPI | Fita isolante adesiva antichama, uso ate 750 v, em rolo de 1 | un | 4
3.01.003.029 | 11855/SINAPI | Conector metalico tipo parafuso fendido (split bolt), pa ra cabos ate 70 mm2 | un | 2
3.01.003.030 | 1584/ORSE | Manilha sapatilha ferro nodular galvanizado | un | 3
3.01.003.031 | 1695/ORSE | Parafuso rosca dupla 16 x 350mm | un | 4
3.01.003.032 | 1696/ORSE | Parafuso rosca dupla 16 x 400mm | un | 8
3.01.003.033 | 421/SINAPI | Porca olhal em aco galvanizado, diametro nominal de 16 m m | un | 3
3.01.003.034 | 10661/ORSE | Elo fusível | un | 3
3.01.003.035 | 1895/SINAPI | Luva em pvc rigido roscavel, de 4", para eletroduto | un | 15
3.01.003.036 | 2683/SINAPI | Eletroduto de pvc rigido roscavel de 4 ", sem luva | m | 60
3.01.003.037 | 10693/ORSE | Placa de sinalização de perigo de morte - alta tensão - dimensões 470x340mm | un | 5
3.01.003.038 | 10889/SINAPI | Extintor de incendio portatil com carga de gas carbonico co2 de 6 kg, classe bc | un | 1
3.01.003.039 | 3446/ORSE | Terminal de compressão para cabo de 240 mm2 | Un | 14
3.01.003.040 | 4123/ORSE | Cabo de cobre isolado EPR, flexivel, 240mm², 0,6/1KV / 90º C (Eprotenax-G7 ou similar) | m | 260
3.01.003.041 | 4121/ORSE | Cabo de cobre isolado EPR, flexivel, 120mm², 0,6/1KV / 90º C (Eprotenax-G7 ou similar) | m | 90
3.01.003.042 | 21130/SINAPI | Eletroduto metalico, em acabamento galvanizado eletrolit icosemi-pesado, diametro 1 1/2", parede de 1,20 mm | m | 18
3.01.003.043 | 2617/SINAPI | Curva metalica 90 graus, para eletroduto, acabamento gal vanizado eletrolitico, diametro de 25 mm (1") | un | 3
3.01.003.044 | COTAÇÃO | Tapete Isolante Elétrico, classe II (até 20KV) | m² | 3
3.01.003.045 | 2644/SINAPI | Luva metalica, para eletroduto, acabamento galvanizado e letrolitico, diametro de 40 mm (1 1/2") | un | 7
3.01.003.046 | 468/ORSE | Caixa p/ medição em alta tensão, em chapa de aço dim. 0, 60x0,60x0,40m | un | 1
3.01.003.047 | 10693/ORSE | Placa de sinalização de perigo de morte - alta tensão - dimensões 470x340mm | un | 1
3.01.004 |  | SERVIÇO
3.01.004.001 | 2997/ORSE | Implantação de poste de concreto armado duplo T (DT) ou circular de 9 a 12m | un | 1
3.02 |  | ATERRAMENTO
3.02.001 |  | MÃO DE OBRA
3.02.001.001 | 88264/SINAPI | Eletricista com encargos complementares | h | 30
3.02.001.002 | 88247/SINAPI | Auxiliar de eletricista com encargos complementares | h | 70
3.02.002 |  | MATERIAL
3.02.002.001 | 3383/SINAPI | Haste de aterramento em aco com 2,40 m de comprimento e dn = 5/8", revestida com baixa camada de cobre, sem cone ctor | un | 20
3.02.002.002 | 867/SINAPI | Cabo de cobre nu 50 mm2 meio-duro | m | 110
3.02.002.003 | 9481/ORSE | Caixa pré-moldada c/tampa para aterramento (20x20x15cm), padrão Energisa | un | 20
3.02.002.004 | 7696/ORSE | Massa 3M p/calafetação | kg | 6
3.02.002.005 | 9691/ORSE | Molde de solda exotérmica 5/8 | un | 1
3.02.002.006 | 11203/ORSE | Cartucho p/ solda exotermica nr150 | un | 20
3.02.002.007 | I7378/SEINFRA | IGNEX - PALITO IGNITOR PARA SOLDA EXOTÉRMICA | unid | 20
3.03 |  | PAINEL DE COMANDO E PROTEÇÃO DOS MOTORES ELÉTRICOS CONFO RME ESPECIFICADO
3.03.001 |  | EQUIPAMENTO
3.03.001.001 | 2455/ORSE | Aluguel de caminhão guindauto 3,0 t ( m. benz - 1215 c/4 8- 143,0 hp | h | 16
3.03.002 |  | MÃO DE OBRA
3.03.002.001 | 91677/SINAPI | Engenheiro eletricista com encargos complementares | h | 25
3.03.002.002 | 88266/SINAPI | Eletrotécnico com encargos complementares | h | 100
3.03.002.003 | 88265/SINAPI | Eletricista industrial com encargos complementares | h | 200
3.03.002.004 | 88247/SINAPI | Auxiliar de eletricista com encargos complementares | h | 300
3.03.002.005 | 88316/SINAPI | Servente com encargos complementares | h | 50
3.03.003 |  | MATERIAL
3.03.003.001 | 9295/ORSE | Cabo de cobre isolado HEPR (XLPE), 95mm², 1kv / 90º C | m | 630
3.03.003.002 | 1580/SINAPI | Terminal a compressao em cobre estanhado para cabo 95 mm 2, 1 furo e 1 compressao, para parafuso de fixacao m12 | un | 30
3.03.003.003 | 2683/SINAPI | Eletroduto de pvc rigido roscavel de 4 ", sem luva | m | 57
3.03.003.004 | 1895/SINAPI | Luva em pvc rigido roscavel, de 4", para eletroduto | un | 16
3.03.003.005 | 2682/SINAPI | Eletroduto de pvc rigido roscavel de 2 1/2 ", sem luva | m | 75
3.03.003.006 | 1907/SINAPI | Luva em pvc rigido roscavel, de 2 1/2", para eletroduto | un | 30
3.03.003.007 | 1887/SINAPI | Curva 90 graus, longa, de pvc rigido roscavel, de 2 1/2" , para eletroduto | un | 6
3.03.003.008 | 2505/SINAPI | Eletroduto metalico flexivel revestido externamente com pvc | m | 12
3.03.003.009 | 2528/SINAPI | Conector reto de aluminio para eletroduto de 2 1/2", par a adaptar entrada de eletroduto metalico flexivel em qua dros | un | 12
3.03.003.010 | 867/SINAPI | Cabo de cobre nu 50 mm2 meio-duro | m | 230
3.03.003.011 | 1578/SINAPI | Terminal a compressao em cobre estanhado para cabo 50 mm 2, 1 furo e 1 compressao, para parafuso de fixacao m8 | un | 6
3.03.003.012 | 11862/SINAPI | Conector metalico tipo parafuso fendido (split bolt), pa ra cabos ate 50 mm2 | un | 6
3.03.003.013 | 20111/SINAPI | Fita isolante adesiva antichama, uso ate 750 v, em rolo de 1 | un | 6
3.03.003.014 | 2643/ORSE | Fita isolante de alta fusão 19 mm x 10 m | un | 6
3.03.003.015 | COTAÇÃO | Tapete Isolante Elétrico, classo 0 (até 1KV) | m² | 7
3.04 |  | ILUMINAÇÃO E TOMADAS
3.04.001 |  | MÃO DE OBRA
3.04.001.001 | 88247/SINAPI | Auxiliar de eletricista com encargos complementares | h | 24
3.04.001.002 | 88264/SINAPI | Eletricista com encargos complementares | h | 24
3.04.002 |  | MATERIAL
3.04.002.001 | 3155/ORSE | Fita em aço inox Fusimec ou similar | M | 24
3.04.002.002 | 3156/ORSE | Fecho para fita 3/4 e 1/2", Fusimec ou similar | Un | 12
3.04.003 |  | SERVIÇO
3.04.003.001 | 11153/ORSE | Refletor TR Led, corpo em aluminio, vidro temperado, pot encia 20W, bivolt, temp.cor 3000K, IP-65, da Taschibra o u similar | un | 6
3.04.003.002 | 83399/SINAPI | Rele fotoeletrico p/ comando de iluminacao externa 220v/ 1000w - fornecimento e instalacao | un | 3
3.04.003.003 | 4/CODEVASF | Luminária industrial blindada, a prova de tempo para lâm pada fluorescente PL 45W / 220 V | un | 12
3.04.003.004 | 9922/ORSE | Tomada 2p + t, ABNT, de sobrepor, 10 A | un | 4
3.04.003.005 | 773/ORSE | Interruptor 01 seção, com caixa pvc 4" x 2", aparente | un | 2
3.04.003.006 | 95749/SINAPI | Eletroduto de ferro galvanizado, classe leve, dn 20 mm ( 3/4''), aparente, instalado em parede - fornecimento e i nstalação. af_11/2016 | m | 52
3.04.003.007 | 95795/SINAPI | Condulete de alumínio, tipo t, para eletroduto de ferro galvanizado dn 20 mm (3/4''), aparente - fornecimento e instalação. af_11/2016_p | un | 8
3.04.003.008 | 7/CODEVASF | Curva 90 graus, para eletroduto, em aco galvanizado elet rolitico, diametro de 20 mm (3/4") | un | 10
3.04.003.009 | 9924/ORSE | Bucha com arruela em liga especial zamak p/eletroduto 20 mm, d=3/4" | un | 4
3.04.003.010 | 482/ORSE | Quadro de distribuição de sobrepor para até 12 divisões, sem barramento | un | 1
3.04.003.011 | 481/ORSE | Quadro de distribuição de sobrepor para até 06 divisões, sem barramento | un | 2
3.04.003.012 | 93653/SINAPI | Disjuntor monopolar tipo din, corrente nominal de 10a - fornecimento e instalação. af_04/2016 | un | 5
3.04.003.013 | 93654/SINAPI | Disjuntor monopolar tipo din, corrente nominal de 16a - fornecimento e instalação. af_04/2016 | un | 2
3.04.003.014 | 93657/SINAPI | Disjuntor monopolar tipo din, corrente nominal de 32a - fornecimento e instalação. af_04/2016 | un | 2
3.04.003.015 | 93672/SINAPI | Disjuntor tripolar tipo din, corrente nominal de 40a - f ornecimento e instalação. af_04/2016 | un | 1
3.04.003.016 | 91927/SINAPI | Cabo de cobre flexível isolado, 2,5 mm², anti-chama 0,6/ 1,0 kv, para circuitos terminais - fornecimento e instal ação. af_12/2015 | m | 328
3.04.003.017 | 91931/SINAPI | Cabo de cobre flexível isolado, 6 mm², anti-chama 0,6/1, 0 kv, para circuitos terminais - fornecimento e instalaç ão. af_12/2015 | m | 210
3.04.003.018 | 91933/SINAPI | Cabo de cobre flexível isolado, 10 mm², anti-chama 0,6/1 ,0 kv, para circuitos terminais - fornecimento e instala ção. af_12/2015 | m | 90
3.04.003.019 | 353/ORSE | Eletroduto de pvc rígido roscável, diâm = 25mm (3/4") | m | 126
3.04.003.020 | 362/ORSE | Curva para eletroduto de pvc rígido roscável, diâm = 25m m (3/4") | un | 6
3.04.003.021 | 371/ORSE | Luva para eletroduto de pvc rígido roscável, diâm = 25mm (3/4") | un | 39
3.04.003.022 | 9/CODEVASF | Cabeçote de alumínio de 3/4" | un | 3
3.04.003.023 | 95779/SINAPI | Condulete de alumínio, tipo e, para eletroduto de ferro galvanizado dn 20 mm (3/4''), aparente - fornecimento e instalação. af_11/2016_p | un | 4
3.04.003.024 | 95778/SINAPI | Condulete de alumínio, tipo c, para eletroduto de ferro galvanizado dn 20 mm (3/4''), aparente - fornecimento e instalação. af_11/2016_p | un | 2
3.04.003.025 | 10368/ORSE | Fornecimento e instalação de condicionador de ar tipo sp lit 9000 btu/h c/ compressor rotativo | un | 2
3.04.003.026 | 95757/SINAPI | Luva de emenda para eletroduto, ferro galvanizado, dn 20 mm (3/4''), aparente, instalada em parede - fornecimento e instalação. af_11/2016 | un | 20
3.05 |  | PROJETO EXECUTIVO E "AS BUILT", COMISSIONAMENTO E START- UP
3.05.001 |  | PROJETO EXECUTIVO
3.05.001.001 |  | MÃO DE OBRA
3.05.001.001.001 | 91677/SINAPI | Engenheiro eletricista com encargos complementares | h | 60
3.05.001.001.002 | 88266/SINAPI | Eletrotécnico com encargos complementares | h | 60
3.05.001.001.003 | 90775/SINAPI | Desenhista projetista com encargos complementares | h | 60
3.05.002 |  | "AS BUILT"
3.05.002.001 |  | MÃO DE OBRA
3.05.002.001.001 | 91677/SINAPI | Engenheiro eletricista com encargos complementares | h | 8
3.05.002.001.002 | 88266/SINAPI | Eletrotécnico com encargos complementares | h | 8
3.05.002.001.003 | 90775/SINAPI | Desenhista projetista com encargos complementares | h | 8
3.05.003 |  | COMISSIONAMENTO E START-UP
3.05.003.001 |  | MÃO DE OBRA
3.05.003.001.001 | 91677/SINAPI | Engenheiro eletricista com encargos complementares | h | 60
3.05.003.001.002 | 88266/SINAPI | Eletrotécnico com encargos complementares | h | 60
4 |  | ESTAÇÃO DE BOMBEAMENTO 02 - BETUME
4.01 |  | SUBESTAÇÃO AÉREA 300 KVA - 380/220 V COMPLETA COM CAIXA DE MEDIÇÃO, DISJUNTOR E PROJETO EXECUTIVO APROVADO PELA CONCESSIONÁRIA LOCAL
4.01.001 |  | EQUIPAMENTO
4.01.001.001 | 2455/ORSE | Aluguel de caminhão guindauto 3,0 t ( m. benz - 1215 c/4 8- 143,0 hp | h | 16
4.01.002 |  | MÃO DE OBRA
4.01.002.001 | 88247/SINAPI | Auxiliar de eletricista com encargos complementares | h | 90
4.01.002.002 | 88264/SINAPI | Eletricista com encargos complementares | h | 90
4.01.002.003 | 88266/SINAPI | Eletrotécnico com encargos complementares | h | 90
4.01.002.004 | 88316/SINAPI | Servente com encargos complementares | h | 90
4.01.003 |  | MATERIAL
4.01.003.001 | 1867/ORSE | Poste concreto duplo T (DT) 11/1000 | un | 1
4.01.003.002 | 3542/ORSE | Cruzeta de concreto tipo T 1900 mm | Un | 4
4.01.003.003 | 151/ORSE | Alça preformada alumínio p/ ca 2 awg | un | 3
4.01.003.004 | 379/SINAPI | Arruela quadrada em aco galvanizado, dimensao = 38 mm, e spessura = 3mm, diametro do furo= 18 mm | un | 32
4.01.003.005 | 9354/ORSE | Conector cunha I série cinza | un | 3
4.01.003.006 | 2647/ORSE | Estribo para alça 2 awg | un | 3
4.01.003.007 | 1064/ORSE | Grampo linha viva 6 a 250 mcm, ramal 8 a 2/0 awg | un | 3
4.01.003.008 | 867/SINAPI | Cabo de cobre nu 50 mm2 meio-duro | m | 25
4.01.003.009 | 2626/ORSE | Cabo de cobre isolado HEPR (XLPE), 35mm², 1kv / 90º C | m | 15
4.01.003.010 | 543/ORSE | Cartucho para conector cunha série vermelho | un | 3
4.01.003.011 | 10661/ORSE | Elo fusível | un | 3
4.01.003.012 | 5047/SINAPI | Chave fusivel de distribuicao 15,0kv/100a | un | 3
4.01.003.013 | 7576/SINAPI | Suporte em aco galvanizado para transformador para poste duplo t 185 x 95 mm, chapa de 5/16" | un | 2
4.01.003.014 | 1793/ORSE | Porca olhal furo 16mm | un | 3
4.01.003.015 | 3242/ORSE | Gancho suspensão com olhal | Un | 3
4.01.003.016 | 10631/ORSE | Isolador polimérico tipo ancoragem - classe de tensão 1 5 KV | un | 3
4.01.003.017 | 1584/ORSE | Manilha sapatilha ferro nodular galvanizado | un | 3
4.01.003.018 | 1695/ORSE | Parafuso rosca dupla 16 x 350mm | un | 4
4.01.003.019 | 1696/ORSE | Parafuso rosca dupla 16 x 400mm | un | 8
4.01.003.020 | 10692/ORSE | Para raios tipo polimérico 15kv - 12ka | Un | 3
4.01.003.021 | 11047/ORSE | Conector de terra duplo | un | 3
4.01.003.022 | 3383/SINAPI | Haste de aterramento em aco com 2,40 m de comprimento e dn = 5/8", revestida com baixa camada de cobre, sem cone ctor | un | 3
4.01.003.023 | 9481/ORSE | Caixa pré-moldada c/tampa para aterramento (20x20x15cm), padrão Energisa | un | 3
4.01.003.024 | 39216/SINAPI | Arruela em aluminio, com rosca, de 4", para eletroduto | un | 4
4.01.003.025 | 39182/SINAPI | Bucha em aluminio, com rosca, de 4", para eletroduto | un | 4
4.01.003.026 | 3154/ORSE | Cabeçote de alumínio de 4" | Un | 2
4.01.003.027 | 4121/ORSE | Cabo de cobre isolado EPR, flexivel, 120mm², 0,6/1KV / 90º C (Eprotenax-G7 ou similar) | m | 150
4.01.003.028 | 3815/ORSE | Cabo de cobre isolado HEPR (XLPE), 70mm², 1kv / 90º C | m | 50
4.01.003.029 | 12237/ORSE | Caixa para medição indireta p/ transformadores até 225 k va | un | 1
4.01.003.030 | 11855/SINAPI | Conector metalico tipo parafuso fendido (split bolt), pa ra cabos ate 70 mm2 | un | 2
4.01.003.031 | 21132/SINAPI | Eletroduto metalico, em acabamento galvanizado eletrolit icopesado, diametro 4", parede de 2,25 mm | m | 12
4.01.003.032 | 2621/SINAPI | Curva metalica 90 graus, para eletroduto, acabamento gal vanizado eletrolitico, diametro de 100 mm (4") | un | 2
4.01.003.033 | 2641/SINAPI | Luva metalica, para eletroduto, acabamento galvanizado e letrolitico, diametro de 100 mm (4") | un | 4
4.01.003.034 | 12150/ORSE | Disjuntor termomagnético tripolar 450 A, padrão DIN (lin ha branca ) | un | 1
4.01.003.035 | 3156/ORSE | Fecho para fita 3/4 e 1/2", Fusimec ou similar | Un | 6
4.01.003.036 | 3155/ORSE | Fita em aço inox Fusimec ou similar | M | 12
4.01.003.037 | 20111/SINAPI | Fita isolante adesiva antichama, uso ate 750 v, em rolo de 19 mm x 20 m | un | 4
4.01.003.038 | 2643/ORSE | Fita isolante de alta fusão 19 mm x 10 m | un | 2
4.01.003.039 | 1581/SINAPI | Terminal a compressao em cobre estanhado para cabo 120 m m2,1 furo e 1 compressao, para parafuso de fixacao m12 | un | 25
4.01.003.040 | 1579/SINAPI | Terminal a compressao em cobre estanhado para cabo 70 mm 2, 1 furo e 1 compressao, para parafuso de fixacao m10 | un | 8
4.01.003.041 | 7696/ORSE | Massa 3M p/calafetação | kg | 1
4.01.003.042 | 2683/SINAPI | Eletroduto de pvc rigido roscavel de 4 ", sem luva | m | 12
4.01.003.043 | 1878/SINAPI | Curva 90 graus, longa, de pvc rigido roscavel, de 4", pa ra eletroduto | un | 2
4.01.003.044 | 1895/SINAPI | Luva em pvc rigido roscavel, de 4", para eletroduto | un | 4
4.01.003.045 | 866/SINAPI | Cabo de cobre nu 120 mm2 meio-duro | m | 10
4.01.003.046 | 11857/SINAPI | Conector metalico tipo parafuso fendido (split bolt), pa ra cabos ate 120 mm2 | un | 1
4.01.004 |  | SERVIÇO
4.01.004.001 | 1/CODEVASF | Assentamento de poste de concreto duplo T (DT) 11/1000 - exclusive fornecimento | un | 1
4.02 |  | ATERRAMENTO
4.02.001 |  | MATERIAL
4.02.001.001 | 3383/SINAPI | Haste de aterramento em aco com 2,40 m de comprimento e dn = 5/8", revestida com baixa camada de cobre, sem cone ctor | un | 10
4.02.001.002 | 867/SINAPI | Cabo de cobre nu 50 mm2 meio-duro | m | 30
4.02.001.003 | 11047/ORSE | Conector de terra duplo | un | 10
4.02.001.004 | 9481/ORSE | Caixa pré-moldada c/tampa para aterramento (20x20x15cm), padrão Energisa | un | 10
4.02.001.005 | 7696/ORSE | Massa 3M p/calafetação | kg | 3
4.02.002 |  | MÃO DE OBRA
4.02.002.001 | 88264/SINAPI | Eletricista com encargos complementares | h | 15
4.02.002.002 | 88247/SINAPI | Auxiliar de eletricista com encargos complementares | h | 35
4.03 |  | PAINEL DE COMANDO E PROTEÇÃO DOS MOTORES ELÉTRICOS CONFO RME ESPECIFICADO
4.03.001 |  | EQUIPAMENTO
4.03.001.001 | 2455/ORSE | Aluguel de caminhão guindauto 3,0 t ( m. benz - 1215 c/4 8- 143,0 hp | h | 16
4.03.002 |  | MÃO DE OBRA
4.03.002.001 | 91677/SINAPI | Engenheiro eletricista com encargos complementares | h | 25
4.03.002.002 | 88266/SINAPI | Eletrotécnico com encargos complementares | h | 100
4.03.002.003 | 88265/SINAPI | Eletricista industrial com encargos complementares | h | 100
4.03.002.004 | 88247/SINAPI | Auxiliar de eletricista com encargos complementares | h | 200
4.03.002.005 | 88316/SINAPI | Servente com encargos complementares | h | 50
4.03.003 |  | MATERIAL
4.03.003.001 | 4925/ORSE | Cabo de cobre isolado HEPR (XLPE), 50mm², 1kv / 90º C | m | 390
4.03.003.002 | 1578/SINAPI | Terminal a compressao em cobre estanhado para cabo 50 mm 2, 1 furo e 1 compressao, para parafuso de fixacao m8 | un | 24
4.03.003.003 | 2683/SINAPI | Eletroduto de pvc rigido roscavel de 4 ", sem luva | m | 15
4.03.003.004 | 1895/SINAPI | Luva em pvc rigido roscavel, de 4", para eletroduto | un | 3
4.03.003.005 | 2681/SINAPI | Eletroduto de pvc rigido roscavel de 2 ", sem luva | m | 39
4.03.003.006 | 1894/SINAPI | Luva em pvc rigido roscavel, de 2", para eletroduto | un | 17
4.03.003.007 | 1876/SINAPI | Curva 90 graus, longa, de pvc rigido roscavel, de 2", pa ra eletroduto | un | 4
4.03.003.008 | 2500/SINAPI | Eletroduto metalico flexivel revestido externamente com pvcpreto, diametro externo de 60 mm (2"), tipo sealtubo | m | 8
4.03.003.009 | 2489/SINAPI | Conector reto de aluminio para eletroduto de 2", para ad aptar entrada de eletroduto metalico flexivel em quadros | un | 8
4.03.003.010 | 868/SINAPI | Cabo de cobre nu 25 mm2 meio-duro | m | 125
4.03.003.011 | 1576/SINAPI | Terminal a compressao em cobre estanhado para cabo 25 mm 2, 1 furo e 1 compressao, para parafuso de fixacao m8 | un | 4
4.03.003.012 | 1550/SINAPI | Conector metalico tipo parafuso fendido (split bolt), pa ra cabos ate 25 mm2 | un | 4
4.03.003.013 | 20111/SINAPI | Fita isolante adesiva antichama, uso ate 750 v, em rolo de 19 mm x 20 m | un | 8
4.03.003.014 | 2643/ORSE | Fita isolante de alta fusão 19 mm x 10 m | un | 4
4.03.003.015 | COTAÇÃO | Tapete Isolante Elétrico, classo 0 (até 1KV) | m² | 7
4.04 |  | ILUMINAÇÃO E TOMADAS
4.04.001 |  | MÃO DE OBRA
4.04.001.001 | 88247/SINAPI | Auxiliar de eletricista com encargos complementares | h | 24
4.04.001.002 | 88264/SINAPI | Eletricista com encargos complementares | h | 24
4.04.002 |  | MATERIAL
4.04.002.001 | 3155/ORSE | Fita em aço inox Fusimec ou similar | M | 24
4.04.002.002 | 3156/ORSE | Fecho para fita 3/4 e 1/2", Fusimec ou similar | Un | 12
4.04.003 |  | SERVIÇO
4.04.003.001 | 11153/ORSE | Refletor TR Led, corpo em aluminio, vidro temperado, pot encia 20W, bivolt, temp.cor 3000K, IP-65, da Taschibra o u similar | un | 6
4.04.003.002 | 83399/SINAPI | Rele fotoeletrico p/ comando de iluminacao externa 220v/ 1000w - fornecimento e instalacao | un | 3
4.04.003.003 | 4/CODEVASF | Luminária industrial blindada, a prova de tempo para lâm pada fluorescente PL 45W / 220 V | un | 7
4.04.003.004 | 9922/ORSE | Tomada 2p + t, ABNT, de sobrepor, 10 A | un | 2
4.04.003.005 | 773/ORSE | Interruptor 01 seção, com caixa pvc 4" x 2", aparente | un | 1
4.04.003.006 | 95749/SINAPI | Eletroduto de aço galvanizado, classe leve, dn 20 mm (3/ 4??), aparente, instalado em parede - fornecimento e ins talação. af_11/2016_p | m | 30
4.04.003.007 | 95795/SINAPI | Condulete de alumínio, tipo t, para eletroduto de aço ga lvanizado dn 20 mm (3/4''), aparente - fornecimento e in stalação. af_11/2016_p | un | 4
4.04.003.008 | 7/CODEVASF | Curva 90 graus, para eletroduto, em aco galvanizado elet rolitico, diametro de 20 mm (3/4") | un | 5
4.04.003.009 | 9924/ORSE | Bucha com arruela em liga especial zamak p/eletroduto 20 mm, d=3/4" | un | 4
4.04.003.010 | 482/ORSE | Quadro de distribuição de sobrepor para até 12 divisões, sem barramento | un | 1
4.04.003.011 | 93653/SINAPI | Disjuntor monopolar tipo din, corrente nominal de 10a - fornecimento e instalação. af_04/2016 | un | 2
4.04.003.012 | 93654/SINAPI | Disjuntor monopolar tipo din, corrente nominal de 16a - fornecimento e instalação. af_04/2016 | un | 1
4.04.003.013 | 93657/SINAPI | Disjuntor monopolar tipo din, corrente nominal de 32a - fornecimento e instalação. af_04/2016 | un | 1
4.04.003.014 | 93672/SINAPI | Disjuntor tripolar tipo din, corrente nominal de 40a - f ornecimento e instalação. af_04/2016 | un | 1
4.04.003.015 | 91927/SINAPI | Cabo de cobre flexível isolado, 2,5 mm², anti-chama 0,6/ 1,0 kv, para circuitos terminais - fornecimento e instal ação. af_12/2015 | m | 300
4.04.003.016 | 91931/SINAPI | Cabo de cobre flexível isolado, 6 mm², anti-chama 0,6/1, 0 kv, para circuitos terminais - fornecimento e instalaç ão. af_12/2015 | m | 100
4.04.003.017 | 91933/SINAPI | Cabo de cobre flexível isolado, 10 mm², anti-chama 0,6/1 ,0 kv, para circuitos terminais - fornecimento e instala ção. af_12/2015 | m | 40
4.04.003.018 | 353/ORSE | Eletroduto de pvc rígido roscável, diâm = 25mm (3/4") | m | 78
4.04.003.019 | 362/ORSE | Curva para eletroduto de pvc rígido roscável, diâm = 25m m (3/4") | un | 6
4.04.003.020 | 371/ORSE | Luva para eletroduto de pvc rígido roscável, diâm = 25mm (3/4") | un | 22
4.04.003.021 | 9/CODEVASF | Cabeçote de alumínio de 3/4" | un | 3
4.04.003.022 | 95779/SINAPI | Condulete de alumínio, tipo e, para eletroduto de aço ga lvanizado dn 20 mm (3/4''), aparente - fornecimento e in stalação. af_11/2016_p | un | 2
4.04.003.023 | 95778/SINAPI | Condulete de alumínio, tipo c, para eletroduto de aço ga lvanizado dn 20 mm (3/4''), aparente - fornecimento e in stalação. af_11/2016_p | un | 1
4.04.003.024 | 10368/ORSE | Fornecimento e instalação de condicionador de ar tipo sp lit 9000 btu/h c/ compressor rotativo | un | 1
4.04.003.025 | 95757/SINAPI | Luva de emenda para eletroduto, aço galvanizado, dn 20 m m (3/4''), aparente, instalada em parede - fornecimento e instalação. af_11/2016_p | un | 10
4.04.003.026 | 3053/ORSE | Deslocamento de poste de concreto armado duplo T (DT) ou circular de 9 a 12m | un | 3
4.05 |  | PROJETO EXECUTIVO E "AS BUILT", COMISSIONAMENTO E START- UP
4.05.001 |  | PROJETO EXECUTIVO
4.05.001.001 |  | MÃO DE OBRA
4.05.001.001.001 | 91677/SINAPI | Engenheiro eletricista com encargos complementares | h | 40
4.05.001.001.002 | 88266/SINAPI | Eletrotécnico com encargos complementares | h | 40
4.05.001.001.003 | 90775/SINAPI | Desenhista projetista com encargos complementares | h | 40
4.05.002 |  | "AS BUILT"
4.05.002.001 |  | MÃO DE OBRA
4.05.002.001.001 | 91677/SINAPI | Engenheiro eletricista com encargos complementares | h | 8
4.05.002.001.002 | 88266/SINAPI | Eletrotécnico com encargos complementares | h | 8
4.05.002.001.003 | 90775/SINAPI | Desenhista projetista com encargos complementares | h | 8
4.05.003 |  | COMISSIONAMENTO E START-UP
4.05.003.001 |  | MÃO DE OBRA
4.05.003.001.001 | 91677/SINAPI | Engenheiro eletricista com encargos complementares | h | 40
4.05.003.001.002 | 88266/SINAPI | Eletrotécnico com encargos complementares | h | 40
5 |  | ESTAÇÃO DE BOMBEAMENTO 03 - BETUME
5.01 |  | SUBESTAÇÃO AÉREA 300 KVA - 380/220 V COMPLETA COM CAIXA DE MEDIÇÃO, DISJUNTOR E PROJETO EXECUTIVO APROVADO PELA CONCESSIONÁRIA LOCAL
5.01.001 |  | EQUIPAMENTO
5.01.001.001 | 2455/ORSE | Aluguel de caminhão guindauto 3,0 t ( m. benz - 1215 c/4 8- 143,0 hp | h | 16
5.01.002 |  | MÃO DE OBRA
5.01.002.001 | 88247/SINAPI | Auxiliar de eletricista com encargos complementares | h | 90
5.01.002.002 | 88264/SINAPI | Eletricista com encargos complementares | h | 90
5.01.002.003 | 88266/SINAPI | Eletrotécnico com encargos complementares | h | 90
5.01.002.004 | 88316/SINAPI | Servente com encargos complementares | h | 90
5.01.003 |  | MATERIAL
5.01.003.001 | 1867/ORSE | Poste concreto duplo T (DT) 11/1000 | un | 1
5.01.003.002 | 3542/ORSE | Cruzeta de concreto tipo T 1900 mm | Un | 4
5.01.003.003 | 151/ORSE | Alça preformada alumínio p/ ca 2 awg | un | 3
5.01.003.004 | 379/SINAPI | Arruela quadrada em aco galvanizado, dimensao = 38 mm, e spessura = 3mm, diametro do furo= 18 mm | un | 32
5.01.003.005 | 9354/ORSE | Conector cunha I série cinza | un | 3
5.01.003.006 | 2647/ORSE | Estribo para alça 2 awg | un | 3
5.01.003.007 | 1064/ORSE | Grampo linha viva 6 a 250 mcm, ramal 8 a 2/0 awg | un | 3
5.01.003.008 | 867/SINAPI | Cabo de cobre nu 50 mm2 meio-duro | m | 25
5.01.003.009 | 2626/ORSE | Cabo de cobre isolado HEPR (XLPE), 35mm², 1kv / 90º C | m | 15
5.01.003.010 | 543/ORSE | Cartucho para conector cunha série vermelho | un | 3
5.01.003.011 | 10661/ORSE | Elo fusível | un | 3
5.01.003.012 | 5047/SINAPI | Chave fusivel de distribuicao 15,0kv/100a | un | 3
5.01.003.013 | 7576/SINAPI | Suporte em aco galvanizado para transformador para poste duplo t 185 x 95 mm, chapa de 5/16" | un | 2
5.01.003.014 | 1793/ORSE | Porca olhal furo 16mm | un | 3
5.01.003.015 | 3242/ORSE | Gancho suspensão com olhal | Un | 3
5.01.003.016 | 10631/ORSE | Isolador polimérico tipo ancoragem - classe de tensão 1 5 KV | un | 3
5.01.003.017 | 1584/ORSE | Manilha sapatilha ferro nodular galvanizado | un | 3
5.01.003.018 | 1695/ORSE | Parafuso rosca dupla 16 x 350mm | un | 4
5.01.003.019 | 1696/ORSE | Parafuso rosca dupla 16 x 400mm | un | 8
5.01.003.020 | 10692/ORSE | Para raios tipo polimérico 15kv - 12ka | Un | 3
5.01.003.021 | 11047/ORSE | Conector de terra duplo | un | 3
5.01.003.022 | 3383/SINAPI | Haste de aterramento em aco com 2,40 m de comprimento e dn = 5/8", revestida com baixa camada de cobre, sem cone ctor | un | 3
5.01.003.023 | 9481/ORSE | Caixa pré-moldada c/tampa para aterramento (20x20x15cm), padrão Energisa | un | 3
5.01.003.024 | 39216/SINAPI | Arruela em aluminio, com rosca, de 4", para eletroduto | un | 4
5.01.003.025 | 39182/SINAPI | Bucha em aluminio, com rosca, de 4", para eletroduto | un | 4
5.01.003.026 | 3154/ORSE | Cabeçote de alumínio de 4" | Un | 2
5.01.003.027 | 4121/ORSE | Cabo de cobre isolado EPR, flexivel, 120mm², 0,6/1KV / 90º C (Eprotenax-G7 ou similar) | m | 150
5.01.003.028 | 3815/ORSE | Cabo de cobre isolado HEPR (XLPE), 70mm², 1kv / 90º C | m | 50
5.01.003.029 | 12237/ORSE | Caixa para medição indireta p/ transformadores até 225 k va | un | 1
5.01.003.030 | 11855/SINAPI | Conector metalico tipo parafuso fendido (split bolt), pa ra cabos ate 70 mm2 | un | 2
5.01.003.031 | 21132/SINAPI | Eletroduto metalico, em acabamento galvanizado eletrolit icopesado, diametro 4", parede de 2,25 mm | m | 12
5.01.003.032 | 2621/SINAPI | Curva metalica 90 graus, para eletroduto, acabamento gal vanizado eletrolitico, diametro de 100 mm (4") | un | 2
5.01.003.033 | 2641/SINAPI | Luva metalica, para eletroduto, acabamento galvanizado e letrolitico, diametro de 100 mm (4") | un | 4
5.01.003.034 | 12150/ORSE | Disjuntor termomagnético tripolar 450 A, padrão DIN (lin ha branca ) | un | 1
5.01.003.035 | 3156/ORSE | Fecho para fita 3/4 e 1/2", Fusimec ou similar | Un | 6
5.01.003.036 | 3155/ORSE | Fita em aço inox Fusimec ou similar | M | 12
5.01.003.037 | 20111/SINAPI | Fita isolante adesiva antichama, uso ate 750 v, em rolo de 19 mm x 20 m | un | 4
5.01.003.038 | 2643/ORSE | Fita isolante de alta fusão 19 mm x 10 m | un | 2
5.01.003.039 | 1581/SINAPI | Terminal a compressao em cobre estanhado para cabo 120 m m2,1 furo e 1 compressao, para parafuso de fixacao m12 | un | 25
5.01.003.040 | 1579/SINAPI | Terminal a compressao em cobre estanhado para cabo 70 mm 2, 1 furo e 1 compressao, para parafuso de fixacao m10 | un | 8
5.01.003.041 | 7696/ORSE | Massa 3M p/calafetação | kg | 1
5.01.003.042 | 2683/SINAPI | Eletroduto de pvc rigido roscavel de 4 ", sem luva | m | 12
5.01.003.043 | 1878/SINAPI | Curva 90 graus, longa, de pvc rigido roscavel, de 4", pa ra eletroduto | un | 2
5.01.003.044 | 1895/SINAPI | Luva em pvc rigido roscavel, de 4", para eletroduto | un | 4
5.01.003.045 | 866/SINAPI | Cabo de cobre nu 120 mm2 meio-duro | m | 10
5.01.003.046 | 11857/SINAPI | Conector metalico tipo parafuso fendido (split bolt), pa ra cabos ate 120 mm2 | un | 1
5.01.004 |  | SERVIÇO
5.01.004.001 | 1/CODEVASF | Assentamento de poste de concreto duplo T (DT) 11/1000 - exclusive fornecimento | un | 1
5.02 |  | ATERRAMENTO
5.02.001 |  | MÃO DE OBRA
5.02.001.001 | 88264/SINAPI | Eletricista com encargos complementares | h | 15
5.02.001.002 | 88247/SINAPI | Auxiliar de eletricista com encargos complementares | h | 35
5.02.002 |  | MATERIAL
5.02.002.001 | 3383/SINAPI | Haste de aterramento em aco com 2,40 m de comprimento e dn = 5/8", revestida com baixa camada de cobre, sem cone ctor | un | 10
5.02.002.002 | 867/SINAPI | Cabo de cobre nu 50 mm2 meio-duro | m | 30
5.02.002.003 | 11047/ORSE | Conector de terra duplo | un | 10
5.02.002.004 | 9481/ORSE | Caixa pré-moldada c/tampa para aterramento (20x20x15cm), padrão Energisa | un | 10
5.02.002.005 | 7696/ORSE | Massa 3M p/calafetação | kg | 3
5.03 |  | PAINEL DE COMANDO E PROTEÇÃO DOS MOTORES ELÉTRICOS CONFO RME ESPECIFICADO
5.03.001 |  | EQUIPAMENTO
5.03.001.001 | 2455/ORSE | Aluguel de caminhão guindauto 3,0 t ( m. benz - 1215 c/4 8- 143,0 hp | h | 16
5.03.002 |  | MÃO DE OBRA
5.03.002.001 | 91677/SINAPI | Engenheiro eletricista com encargos complementares | h | 25
5.03.002.002 | 88266/SINAPI | Eletrotécnico com encargos complementares | h | 100
5.03.002.003 | 88265/SINAPI | Eletricista industrial com encargos complementares | h | 100
5.03.002.004 | 88247/SINAPI | Auxiliar de eletricista com encargos complementares | h | 200
5.03.002.005 | 88316/SINAPI | Servente com encargos complementares | h | 50
5.03.003 |  | MATERIAL
5.03.003.001 | 4124/ORSE | Cabo de cobre isolado EPR, flexivel, 150mm², 0,6/1KV / 90º C (Eprotenax-G7 ou similar) | m | 30
5.03.003.002 | 3152/ORSE | Terminal de compressão para cabo de 150 mm2 | Un | 12
5.03.003.003 | 4925/ORSE | Cabo de cobre isolado HEPR (XLPE), 50mm², 1kv / 90º C | m | 405
5.03.003.004 | 1578/SINAPI | Terminal a compressao em cobre estanhado para cabo 50 mm 2, 1 furo e 1 compressao, para parafuso de fixacao m8 | un | 30
5.03.003.005 | 2683/SINAPI | Eletroduto de pvc rigido roscavel de 4 ", sem luva | m | 33
5.03.003.006 | 1895/SINAPI | Luva em pvc rigido roscavel, de 4", para eletroduto | un | 8
5.03.003.007 | 2681/SINAPI | Eletroduto de pvc rigido roscavel de 2 ", sem luva | m | 36
5.03.003.008 | 1894/SINAPI | Luva em pvc rigido roscavel, de 2", para eletroduto | un | 17
5.03.003.009 | 1876/SINAPI | Curva 90 graus, longa, de pvc rigido roscavel, de 2", pa ra eletroduto | un | 5
5.03.003.010 | 2500/SINAPI | Eletroduto metalico flexivel revestido externamente com pvcpreto, diametro externo de 60 mm (2"), tipo sealtubo | m | 10
5.03.003.011 | 2489/SINAPI | Conector reto de aluminio para eletroduto de 2", para ad aptar entrada de eletroduto metalico flexivel em quadros | un | 10
5.03.003.012 | 868/SINAPI | Cabo de cobre nu 25 mm2 meio-duro | m | 130
5.03.003.013 | 1576/SINAPI | Terminal a compressao em cobre estanhado para cabo 25 mm 2, 1 furo e 1 compressao, para parafuso de fixacao m8 | un | 5
5.03.003.014 | 1550/SINAPI | Conector metalico tipo parafuso fendido (split bolt), pa ra cabos ate 25 mm2 | un | 5
5.03.003.015 | 20111/SINAPI | Fita isolante adesiva antichama, uso ate 750 v, em rolo de 19 mm x 20 m | un | 9
5.03.003.016 | 2643/ORSE | Fita isolante de alta fusão 19 mm x 10 m | un | 5
5.03.003.017 | COTAÇÃO | Tapete Isolante Elétrico, classo 0 (até 1KV) | m² | 7
5.04 |  | ILUMINAÇÃO E TOMADAS
5.04.001 |  | MÃO DE OBRA
5.04.001.001 | 88247/SINAPI | Auxiliar de eletricista com encargos complementares | h | 24
5.04.001.002 | 88264/SINAPI | Eletricista com encargos complementares | h | 24
5.04.002 |  | MATERIAL
5.04.002.001 | 3155/ORSE | Fita em aço inox Fusimec ou similar | M | 24
5.04.002.002 | 3156/ORSE | Fecho para fita 3/4 e 1/2", Fusimec ou similar | Un | 12
5.04.003 |  | SERVIÇO
5.04.003.001 | 11153/ORSE | Refletor TR Led, corpo em aluminio, vidro temperado, pot encia 20W, bivolt, temp.cor 3000K, IP-65, da Taschibra o u similar | un | 6
5.04.003.002 | 83399/SINAPI | Rele fotoeletrico p/ comando de iluminacao externa 220v/ 1000w - fornecimento e instalacao | un | 3
5.04.003.003 | 4/CODEVASF | Luminária industrial blindada, a prova de tempo para lâm pada fluorescente PL 45W / 220 V | un | 7
5.04.003.004 | 9922/ORSE | Tomada 2p + t, ABNT, de sobrepor, 10 A | un | 2
5.04.003.005 | 773/ORSE | Interruptor 01 seção, com caixa pvc 4" x 2", aparente | un | 1
5.04.003.006 | 95749/SINAPI | Eletroduto de aço galvanizado, classe leve, dn 20 mm (3/ 4??), aparente, instalado em parede - fornecimento e ins talação. af_11/2016_p | m | 30
5.04.003.007 | 95795/SINAPI | Condulete de alumínio, tipo t, para eletroduto de aço ga lvanizado dn 20 mm (3/4''), aparente - fornecimento e in stalação. af_11/2016_p | un | 4
5.04.003.008 | 7/CODEVASF | Curva 90 graus, para eletroduto, em aco galvanizado elet rolitico, diametro de 20 mm (3/4") | un | 5
5.04.003.009 | 9924/ORSE | Bucha com arruela em liga especial zamak p/eletroduto 20 mm, d=3/4" | un | 4
5.04.003.010 | 482/ORSE | Quadro de distribuição de sobrepor para até 12 divisões, sem barramento | un | 1
5.04.003.011 | 93653/SINAPI | Disjuntor monopolar tipo din, corrente nominal de 10a - fornecimento e instalação. af_04/2016 | un | 2
5.04.003.012 | 93654/SINAPI | Disjuntor monopolar tipo din, corrente nominal de 16a - fornecimento e instalação. af_04/2016 | un | 1
5.04.003.013 | 93657/SINAPI | Disjuntor monopolar tipo din, corrente nominal de 32a - fornecimento e instalação. af_04/2016 | un | 1
5.04.003.014 | 93672/SINAPI | Disjuntor tripolar tipo din, corrente nominal de 40a - f ornecimento e instalação. af_04/2016 | un | 1
5.04.003.015 | 91927/SINAPI | Cabo de cobre flexível isolado, 2,5 mm², anti-chama 0,6/ 1,0 kv, para circuitos terminais - fornecimento e instal ação. af_12/2015 | m | 300
5.04.003.016 | 91931/SINAPI | Cabo de cobre flexível isolado, 6 mm², anti-chama 0,6/1, 0 kv, para circuitos terminais - fornecimento e instalaç ão. af_12/2015 | m | 100
5.04.003.017 | 91933/SINAPI | Cabo de cobre flexível isolado, 10 mm², anti-chama 0,6/1 ,0 kv, para circuitos terminais - fornecimento e instala ção. af_12/2015 | m | 40
5.04.003.018 | 353/ORSE | Eletroduto de pvc rígido roscável, diâm = 25mm (3/4") | m | 72
5.04.003.019 | 362/ORSE | Curva para eletroduto de pvc rígido roscável, diâm = 25m m (3/4") | un | 5
5.04.003.020 | 371/ORSE | Luva para eletroduto de pvc rígido roscável, diâm = 25mm (3/4") | un | 26
5.04.003.021 | 9/CODEVASF | Cabeçote de alumínio de 3/4" | un | 3
5.04.003.022 | 95779/SINAPI | Condulete de alumínio, tipo e, para eletroduto de aço ga lvanizado dn 20 mm (3/4''), aparente - fornecimento e in stalação. af_11/2016_p | un | 2
5.04.003.023 | 95778/SINAPI | Condulete de alumínio, tipo c, para eletroduto de aço ga lvanizado dn 20 mm (3/4''), aparente - fornecimento e in stalação. af_11/2016_p | un | 1
5.04.003.024 | 10368/ORSE | Fornecimento e instalação de condicionador de ar tipo sp lit 9000 btu/h c/ compressor rotativo | un | 1
5.04.003.025 | 95757/SINAPI | Luva de emenda para eletroduto, aço galvanizado, dn 20 m m (3/4''), aparente, instalada em parede - fornecimento e instalação. af_11/2016_p | un | 10
5.04.003.026 | 3053/ORSE | Deslocamento de poste de concreto armado duplo T (DT) ou circular de 9 a 12m | un | 3
5.05 |  | PROJETO EXECUTIVO E "AS BUILT", COMISSIONAMENTO E START- UP
5.05.001 |  | PROJETO EXECUTIVO
5.05.001.001 |  | MÃO DE OBRA
5.05.001.001.001 | 91677/SINAPI | Engenheiro eletricista com encargos complementares | h | 40
5.05.001.001.002 | 88266/SINAPI | Eletrotécnico com encargos complementares | h | 40
5.05.001.001.003 | 90775/SINAPI | Desenhista projetista com encargos complementares | h | 40
5.05.002 |  | "AS BUILT"
5.05.002.001 |  | MÃO DE OBRA
5.05.002.001.001 | 91677/SINAPI | Engenheiro eletricista com encargos complementares | h | 8
5.05.002.001.002 | 88266/SINAPI | Eletrotécnico com encargos complementares | h | 8
5.05.002.001.003 | 90775/SINAPI | Desenhista projetista com encargos complementares | h | 8
5.05.003 |  | COMISSIONAMENTO E START-UP
5.05.003.001 |  | MÃO DE OBRA
5.05.003.001.001 | 91677/SINAPI | Engenheiro eletricista com encargos complementares | h | 40
5.05.003.001.002 | 88266/SINAPI | Eletrotécnico com encargos complementares | h | 40
6 |  | ESTAÇÃO DE BOMBEAMENTO 04 - BETUME
6.01 |  | SUBESTAÇÃO AÉREA 75 KVA - 380/220 V COMPLETA COM CAIXA D E MEDIÇÃO, DISJUNTOR E PROJETO EXECUTIVO APROVADO PELA CONCESSIONÁRIA LOCAL
6.01.001 |  | EQUIPAMENTO
6.01.001.001 | 2455/ORSE | Aluguel de caminhão guindauto 3,0 t ( m. benz - 1215 c/4 8- 143,0 hp | h | 8
6.01.002 |  | MÃO DE OBRA
6.01.002.001 | 88247/SINAPI | Auxiliar de eletricista com encargos complementares | h | 72
6.01.002.002 | 88264/SINAPI | Eletricista com encargos complementares | h | 72
6.01.002.003 | 88266/SINAPI | Eletrotécnico com encargos complementares | h | 72
6.01.002.004 | 88316/SINAPI | Servente com encargos complementares | h | 72
6.01.003 |  | MATERIAL
6.01.003.001 | 1861/ORSE | Poste concreto duplo T (DT) 10/ 300 | un | 1
6.01.003.002 | 3542/ORSE | Cruzeta de concreto tipo T 1900 mm | Un | 4
6.01.003.003 | 151/ORSE | Alça preformada alumínio p/ ca 2 awg | un | 3
6.01.003.004 | 379/SINAPI | Arruela quadrada em aco galvanizado, dimensao = 38 mm, e spessura = 3mm, diametro do furo= 18 mm | un | 32
6.01.003.005 | 9354/ORSE | Conector cunha I série cinza | un | 3
6.01.003.006 | 2647/ORSE | Estribo para alça 2 awg | un | 3
6.01.003.007 | 1064/ORSE | Grampo linha viva 6 a 250 mcm, ramal 8 a 2/0 awg | un | 3
6.01.003.008 | 867/SINAPI | Cabo de cobre nu 50 mm2 meio-duro | m | 25
6.01.003.009 | 2626/ORSE | Cabo de cobre isolado HEPR (XLPE), 35mm², 1kv / 90º C | m | 15
6.01.003.010 | 543/ORSE | Cartucho para conector cunha série vermelho | un | 3
6.01.003.011 | 883/ORSE | Elo fusível 5 h, 500 mm | un | 3
6.01.003.012 | 5047/SINAPI | Chave fusivel de distribuicao 15,0kv/100a | un | 3
6.01.003.013 | 7576/SINAPI | Suporte em aco galvanizado para transformador para poste duplo t 185 x 95 mm, chapa de 5/16" | un | 2
6.01.003.014 | 421/SINAPI | Porca olhal em aco galvanizado, diametro nominal de 16 m m | un | 3
6.01.003.015 | 3242/ORSE | Gancho suspensão com olhal | Un | 3
6.01.003.016 | 10631/ORSE | Isolador polimérico tipo ancoragem - classe de tensão 1 5 KV | un | 3
6.01.003.017 | 1584/ORSE | Manilha sapatilha ferro nodular galvanizado | un | 3
6.01.003.018 | 1695/ORSE | Parafuso rosca dupla 16 x 350mm | un | 4
6.01.003.019 | 1696/ORSE | Parafuso rosca dupla 16 x 400mm | un | 8
6.01.003.020 | 10692/ORSE | Para raios tipo polimérico 15kv - 12ka | Un | 3
6.01.003.021 | 11047/ORSE | Conector de terra duplo | un | 3
6.01.003.022 | 3383/SINAPI | Haste de aterramento em aco com 2,40 m de comprimento e dn = 5/8", revestida com baixa camada de cobre, sem cone ctor | un | 3
6.01.003.023 | 9481/ORSE | Caixa pré-moldada c/tampa para aterramento (20x20x15cm), padrão Energisa | un | 3
6.01.003.024 | 39214/SINAPI | Arruela em aluminio, com rosca, de 2 1/2", para eletrodu to | un | 2
6.01.003.025 | 39180/SINAPI | Bucha em aluminio, com rosca, de 2 1/2", para eletroduto | un | 2
6.01.003.026 | 3543/ORSE | Cabeçote de alumínio de 2 1/2" | Un | 1
6.01.003.027 | 4925/ORSE | Cabo de cobre isolado HEPR (XLPE), 50mm², 1kv / 90º C | m | 75
6.01.003.028 | 3814/ORSE | Cabo de cobre isolado HEPR (XLPE), 25mm², 1kv / 90º C | m | 25
6.01.003.029 | 12237/ORSE | Caixa para medição indireta p/ transformadores até 225 k va | un | 1
6.01.003.030 | 1550/SINAPI | Conector metalico tipo parafuso fendido (split bolt), pa ra cabos ate 25 mm2 | un | 1
6.01.003.031 | 21131/SINAPI | Eletroduto metalico, em acabamento galvanizado eletrolit icosemi-pesado, diametro 2 1/2", parede de 1,52 mm | m | 6
6.01.003.032 | 2619/SINAPI | Curva metalica 90 graus, para eletroduto, acabamento gal vanizado eletrolitico, diametro de 65 mm (2 1/2") | un | 1
6.01.003.033 | 2640/SINAPI | Luva metalica, para eletroduto, acabamento galvanizado e letrolitico, diametro de 65 mm (2 1/2") | un | 2
6.01.003.034 | 2391/SINAPI | Disjuntor termomagnetico tripolar 125a | un | 1
6.01.003.035 | 3156/ORSE | Fecho para fita 3/4 e 1/2", Fusimec ou similar | Un | 6
6.01.003.036 | 3155/ORSE | Fita em aço inox Fusimec ou similar | M | 12
6.01.003.037 | 20111/SINAPI | Fita isolante adesiva antichama, uso ate 750 v, em rolo de 19 mm x 20 m | un | 2
6.01.003.038 | 2643/ORSE | Fita isolante de alta fusão 19 mm x 10 m | un | 1
6.01.003.039 | 1578/SINAPI | Terminal a compressao em cobre estanhado para cabo 50 mm 2, 1 furo e 1 compressao, para parafuso de fixacao m8 | un | 12
6.01.003.040 | 1576/SINAPI | Terminal a compressao em cobre estanhado para cabo 25 mm 2, 1 furo e 1 compressao, para parafuso de fixacao m8 | un | 4
6.01.003.041 | 7696/ORSE | Massa 3M p/calafetação | kg | 1
6.01.003.042 | 2682/SINAPI | Eletroduto de pvc rigido roscavel de 2 1/2 ", sem luva | m | 6
6.01.003.043 | 1907/SINAPI | Luva em pvc rigido roscavel, de 2 1/2", para eletroduto | un | 2
6.01.003.044 | 1887/SINAPI | Curva 90 graus, longa, de pvc rigido roscavel, de 2 1/2" , para eletroduto | un | 1
6.01.003.045 | 868/SINAPI | Cabo de cobre nu 25 mm2 meio-duro | m | 10
6.01.004 |  | SERVIÇO
6.01.004.001 | 10/CODEVASF | Assentamento de poste de concreto duplo T (DT) 10/300 - exclusive fornecimento | un | 1
6.02 |  | ATERRAMENTO
6.02.001 |  | MÃO DE OBRA
6.02.001.001 | 88264/SINAPI | Eletricista com encargos complementares | h | 12
6.02.001.002 | 88247/SINAPI | Auxiliar de eletricista com encargos complementares | h | 28
6.02.002 |  | MATERIAL
6.02.002.001 | 3383/SINAPI | Haste de aterramento em aco com 2,40 m de comprimento e dn = 5/8", revestida com baixa camada de cobre, sem cone ctor | un | 8
6.02.002.002 | 867/SINAPI | Cabo de cobre nu 50 mm2 meio-duro | m | 24
6.02.002.003 | 11047/ORSE | Conector de terra duplo | un | 8
6.02.002.004 | 9481/ORSE | Caixa pré-moldada c/tampa para aterramento (20x20x15cm), padrão Energisa | un | 8
6.02.002.005 | 7696/ORSE | Massa 3M p/calafetação | kg | 2.5
6.03 |  | PAINEL DE COMANDO E PROTEÇÃO DOS MOTORES ELÉTRICOS CONFO RME ESPECIFICADO
6.03.001 |  | MÃO DE OBRA
6.03.001.001 | 88266/SINAPI | Eletrotécnico com encargos complementares | h | 36
6.03.001.002 | 88265/SINAPI | Eletricista industrial com encargos complementares | h | 36
6.03.001.003 | 88247/SINAPI | Auxiliar de eletricista com encargos complementares | h | 72
6.03.001.004 | 88316/SINAPI | Servente com encargos complementares | h | 18
6.03.002 |  | MATERIAL
6.03.002.001 | 3813/ORSE | Cabo de cobre isolado HEPR (XLPE), 16mm², 1kv / 90º C | m | 230
6.03.002.002 | 1575/SINAPI | Terminal a compressao em cobre estanhado para cabo 16 mm 2, 1 | un | 21
6.03.002.003 | 2682/SINAPI | Eletroduto de pvc rigido roscavel de 2 1/2 ", sem luva | m | 12
6.03.002.004 | 1907/SINAPI | Luva em pvc rigido roscavel, de 2 1/2", para eletroduto | un | 3
6.03.002.005 | 2684/SINAPI | Eletroduto de pvc rigido roscavel de 1 1/4 ", sem luva | m | 12
6.03.002.006 | 1902/SINAPI | Luva em pvc rigido roscavel, de 1 1/4", para eletroduto | un | 8
6.03.002.007 | 1874/SINAPI | Curva 90 graus, longa, de pvc rigido roscavel, de 1 1/4" , para eletroduto | un | 3
6.03.002.008 | 2502/SINAPI | Eletroduto metalico flexivel revestido externamente com pvcpreto, diametro externo de 40 mm (1 1/4"), tipo sealt ubo | m | 3
6.03.002.009 | 2526/SINAPI | Conector reto de aluminio para eletroduto de 1 1/4", par a ad | un | 6
6.03.002.010 | 857/SINAPI | Cabo de cobre nu 16 mm2 meio-duro | m | 73
6.03.002.011 | 1539/SINAPI | Conector metalico tipo parafuso fendido (split bolt), pa ra cabos ate 16 mm2 | un | 3
6.03.002.012 | 20111/SINAPI | Fita isolante adesiva antichama, uso ate 750 v, em rolo de 19 mm x 20 m | un | 3
6.03.002.013 | 2643/ORSE | Fita isolante de alta fusão 19 mm x 10 m | un | 2
6.03.002.014 | COTAÇÃO | Tapete Isolante Elétrico, classo 0 (até 1KV) | m² | 4
6.04 |  | ILUMINAÇÃO E TOMADAS
6.04.001 |  | MÃO DE OBRA
6.04.001.001 | 88247/SINAPI | Auxiliar de eletricista com encargos complementares | h | 24
6.04.001.002 | 88264/SINAPI | Eletricista com encargos complementares | h | 24
6.04.002 |  | MATERIAL
6.04.002.001 | 3155/ORSE | Fita em aço inox Fusimec ou similar | M | 24
6.04.002.002 | 3156/ORSE | Fecho para fita 3/4 e 1/2", Fusimec ou similar | Un | 12
6.04.003 |  | SERVIÇO
6.04.003.001 | 11153/ORSE | Refletor TR Led, corpo em aluminio, vidro temperado, pot encia 20W, bivolt, temp.cor 3000K, IP-65, da Taschibra o u similar | un | 6
6.04.003.002 | 83399/SINAPI | Rele fotoeletrico p/ comando de iluminacao externa 220v/ 1000w - fornecimento e instalacao | un | 3
6.04.003.003 | 4/CODEVASF | Luminária industrial blindada, a prova de tempo para lâm pada fluorescente PL 45W / 220 V | un | 5
6.04.003.004 | 9922/ORSE | Tomada 2p + t, ABNT, de sobrepor, 10 A | un | 2
6.04.003.005 | 773/ORSE | Interruptor 01 seção, com caixa pvc 4" x 2", aparente | un | 1
6.04.003.006 | 95749/SINAPI | Eletroduto de aço galvanizado, classe leve, dn 20 mm (3/ 4??), aparente, instalado em parede - fornecimento e ins talação. af_11/2016_p | m | 21
6.04.003.007 | 95795/SINAPI | Condulete de alumínio, tipo t, para eletroduto de aço ga lvanizado dn 20 mm (3/4''), aparente - fornecimento e in stalação. af_11/2016_p | un | 4
6.04.003.008 | 9924/ORSE | Bucha com arruela em liga especial zamak p/eletroduto 20 mm, d=3/4" | un | 4
6.04.003.009 | 7/CODEVASF | Curva 90 graus, para eletroduto, em aco galvanizado elet rolitico, diametro de 20 mm (3/4") | un | 5
6.04.003.010 | 482/ORSE | Quadro de distribuição de sobrepor para até 12 divisões, sem barramento | un | 1
6.04.003.011 | 93653/SINAPI | Disjuntor monopolar tipo din, corrente nominal de 10a - fornecimento e instalação. af_04/2016 | un | 2
6.04.003.012 | 93654/SINAPI | Disjuntor monopolar tipo din, corrente nominal de 16a - fornecimento e instalação. af_04/2016 | un | 1
6.04.003.013 | 93657/SINAPI | Disjuntor monopolar tipo din, corrente nominal de 32a - fornecimento e instalação. af_04/2016 | un | 1
6.04.003.014 | 93672/SINAPI | Disjuntor tripolar tipo din, corrente nominal de 40a - f ornecimento e instalação. af_04/2016 | un | 1
6.04.003.015 | 91927/SINAPI | Cabo de cobre flexível isolado, 2,5 mm², anti-chama 0,6/ 1,0 kv, para circuitos terminais - fornecimento e instal ação. af_12/2015 | m | 200
6.04.003.016 | 91931/SINAPI | Cabo de cobre flexível isolado, 6 mm², anti-chama 0,6/1, 0 kv, para circuitos terminais - fornecimento e instalaç ão. af_12/2015 | m | 100
6.04.003.017 | 91933/SINAPI | Cabo de cobre flexível isolado, 10 mm², anti-chama 0,6/1 ,0 kv, para circuitos terminais - fornecimento e instala ção. af_12/2015 | m | 40
6.04.003.018 | 353/ORSE | Eletroduto de pvc rígido roscável, diâm = 25mm (3/4") | m | 60
6.04.003.019 | 362/ORSE | Curva para eletroduto de pvc rígido roscável, diâm = 25m m (3/4") | un | 5
6.04.003.020 | 371/ORSE | Luva para eletroduto de pvc rígido roscável, diâm = 25mm (3/4") | un | 19
6.04.003.021 | 9/CODEVASF | Cabeçote de alumínio de 3/4" | un | 3
6.04.003.022 | 95779/SINAPI | Condulete de alumínio, tipo e, para eletroduto de aço ga lvanizado dn 20 mm (3/4''), aparente - fornecimento e in stalação. af_11/2016_p | un | 2
6.04.003.023 | 95778/SINAPI | Condulete de alumínio, tipo c, para eletroduto de aço ga lvanizado dn 20 mm (3/4''), aparente - fornecimento e in stalação. af_11/2016_p | un | 1
6.04.003.024 | 10368/ORSE | Fornecimento e instalação de condicionador de ar tipo sp lit 9000 btu/h c/ compressor rotativo | un | 1
6.04.003.025 | 95757/SINAPI | Luva de emenda para eletroduto, aço galvanizado, dn 20 m m (3/4''), aparente, instalada em parede - fornecimento e instalação. af_11/2016_p | un | 10
6.04.003.026 | 3053/ORSE | Deslocamento de poste de concreto armado duplo T (DT) ou circular de 9 a 12m | un | 3
6.05 |  | PROJETO EXECUTIVO E "AS BUILT", COMISSIONAMENTO E START- UP
6.05.001 |  | PROJETO EXECUTIVO
6.05.001.001 |  | MÃO DE OBRA
6.05.001.001.001 | 91677/SINAPI | Engenheiro eletricista com encargos complementares | h | 28
6.05.001.001.002 | 88266/SINAPI | Eletrotécnico com encargos complementares | h | 28
6.05.001.001.003 | 90775/SINAPI | Desenhista projetista com encargos complementares | h | 28
6.05.002 |  | "AS BUILT"
6.05.002.001 |  | MÃO DE OBRA
6.05.002.001.001 | 91677/SINAPI | Engenheiro eletricista com encargos complementares | h | 8
6.05.002.001.002 | 88266/SINAPI | Eletrotécnico com encargos complementares | h | 8
6.05.002.001.003 | 90775/SINAPI | Desenhista projetista com encargos complementares | h | 8
6.05.003 |  | COMISSIONAMENTO E START-UP
6.05.003.001 |  | MÃO DE OBRA
6.05.003.001.001 | 91677/SINAPI | Engenheiro eletricista com encargos complementares | h | 24
6.05.003.001.002 | 88266/SINAPI | Eletrotécnico com encargos complementares | h | 24
7 |  | ESTAÇÃO DE BOMBEAMENTO 05 - BETUME
7.01 |  | SUBESTAÇÃO AÉREA 300 KVA - 380/220 V COMPLETA COM CAIXA DE MEDIÇÃO, DISJUNTOR E PROJETO EXECUTIVO APROVADO PELA CONCESSIONÁRIA LOCAL
7.01.001 |  | EQUIPAMENTO
7.01.001.001 | 2455/ORSE | Aluguel de caminhão guindauto 3,0 t ( m. benz - 1215 c/4 8- 143,0 hp | h | 16
7.01.002 |  | MÃO DE OBRA
7.01.002.001 | 88247/SINAPI | Auxiliar de eletricista com encargos complementares | h | 90
7.01.002.002 | 88264/SINAPI | Eletricista com encargos complementares | h | 90
7.01.002.003 | 88266/SINAPI | Eletrotécnico com encargos complementares | h | 90
7.01.002.004 | 88316/SINAPI | Servente com encargos complementares | h | 90
7.01.003 |  | MATERIAL
7.01.003.001 | 1867/ORSE | Poste concreto duplo T (DT) 11/1000 | un | 1
7.01.003.002 | 3542/ORSE | Cruzeta de concreto tipo T 1900 mm | Un | 4
7.01.003.003 | 151/ORSE | Alça preformada alumínio p/ ca 2 awg | un | 3
7.01.003.004 | 379/SINAPI | Arruela quadrada em aco galvanizado, dimensao = 38 mm, e spessura = 3mm, diametro do furo= 18 mm | un | 32
7.01.003.005 | 9354/ORSE | Conector cunha I série cinza | un | 3
7.01.003.006 | 2647/ORSE | Estribo para alça 2 awg | un | 3
7.01.003.007 | 1064/ORSE | Grampo linha viva 6 a 250 mcm, ramal 8 a 2/0 awg | un | 3
7.01.003.008 | 867/SINAPI | Cabo de cobre nu 50 mm2 meio-duro | m | 25
7.01.003.009 | 2626/ORSE | Cabo de cobre isolado HEPR (XLPE), 35mm², 1kv / 90º C | m | 15
7.01.003.010 | 543/ORSE | Cartucho para conector cunha série vermelho | un | 3
7.01.003.011 | 10661/ORSE | Elo fusível | un | 3
7.01.003.012 | 5047/SINAPI | Chave fusivel de distribuicao 15,0kv/100a | un | 3
7.01.003.013 | 7576/SINAPI | Suporte em aco galvanizado para transformador para poste duplo t 185 x 95 mm, chapa de 5/16" | un | 2
7.01.003.014 | 1793/ORSE | Porca olhal furo 16mm | un | 3
7.01.003.015 | 3242/ORSE | Gancho suspensão com olhal | Un | 3
7.01.003.016 | 10631/ORSE | Isolador polimérico tipo ancoragem - classe de tensão 1 5 KV | un | 3
7.01.003.017 | 1584/ORSE | Manilha sapatilha ferro nodular galvanizado | un | 3
7.01.003.018 | 1695/ORSE | Parafuso rosca dupla 16 x 350mm | un | 4
7.01.003.019 | 1696/ORSE | Parafuso rosca dupla 16 x 400mm | un | 8
7.01.003.020 | 10692/ORSE | Para raios tipo polimérico 15kv - 12ka | Un | 3
7.01.003.021 | 11047/ORSE | Conector de terra duplo | un | 3
7.01.003.022 | 3383/SINAPI | Haste de aterramento em aco com 2,40 m de comprimento e dn = 5/8", revestida com baixa camada de cobre, sem cone ctor | un | 3
7.01.003.023 | 9481/ORSE | Caixa pré-moldada c/tampa para aterramento (20x20x15cm), padrão Energisa | un | 3
7.01.003.024 | 39216/SINAPI | Arruela em aluminio, com rosca, de 4", para eletroduto | un | 4
7.01.003.025 | 39182/SINAPI | Bucha em aluminio, com rosca, de 4", para eletroduto | un | 4
7.01.003.026 | 3154/ORSE | Cabeçote de alumínio de 4" | Un | 2
7.01.003.027 | 4121/ORSE | Cabo de cobre isolado EPR, flexivel, 120mm², 0,6/1KV / 90º C (Eprotenax-G7 ou similar) | m | 180
7.01.003.028 | 3815/ORSE | Cabo de cobre isolado HEPR (XLPE), 70mm², 1kv / 90º C | m | 60
7.01.003.029 | 12237/ORSE | Caixa para medição indireta p/ transformadores até 225 k va | un | 1
7.01.003.030 | 11855/SINAPI | Conector metalico tipo parafuso fendido (split bolt), pa ra cabos ate 70 mm2 | un | 2
7.01.003.031 | 21132/SINAPI | Eletroduto metalico, em acabamento galvanizado eletrolit icopesado, diametro 4", parede de 2,25 mm | m | 12
7.01.003.032 | 2621/SINAPI | Curva metalica 90 graus, para eletroduto, acabamento gal vanizado eletrolitico, diametro de 100 mm (4") | un | 2
7.01.003.033 | 2641/SINAPI | Luva metalica, para eletroduto, acabamento galvanizado e letrolitico, diametro de 100 mm (4") | un | 4
7.01.003.034 | 12150/ORSE | Disjuntor termomagnético tripolar 450 A, padrão DIN (lin ha branca ) | un | 1
7.01.003.035 | 3156/ORSE | Fecho para fita 3/4 e 1/2", Fusimec ou similar | Un | 6
7.01.003.036 | 3155/ORSE | Fita em aço inox Fusimec ou similar | M | 12
7.01.003.037 | 20111/SINAPI | Fita isolante adesiva antichama, uso ate 750 v, em rolo de 19 mm x 20 m | un | 4
7.01.003.038 | 2643/ORSE | Fita isolante de alta fusão 19 mm x 10 m | un | 2
7.01.003.039 | 1581/SINAPI | Terminal a compressao em cobre estanhado para cabo 120 m m2,1 furo e 1 compressao, para parafuso de fixacao m12 | un | 25
7.01.003.040 | 1579/SINAPI | Terminal a compressao em cobre estanhado para cabo 70 mm 2, 1 furo e 1 compressao, para parafuso de fixacao m10 | un | 8
7.01.003.041 | 7696/ORSE | Massa 3M p/calafetação | kg | 1
7.01.003.042 | 2683/SINAPI | Eletroduto de pvc rigido roscavel de 4 ", sem luva | m | 27
7.01.003.043 | 1878/SINAPI | Curva 90 graus, longa, de pvc rigido roscavel, de 4", pa ra eletroduto | un | 2
7.01.003.044 | 1895/SINAPI | Luva em pvc rigido roscavel, de 4", para eletroduto | un | 8
7.01.003.045 | 866/SINAPI | Cabo de cobre nu 120 mm2 meio-duro | m | 10
7.01.003.046 | 11857/SINAPI | Conector metalico tipo parafuso fendido (split bolt), pa ra cabos ate 120 mm2 | un | 1
7.01.004 |  | SERVIÇO
7.01.004.001 | 1/CODEVASF | Assentamento de poste de concreto duplo T (DT) 11/1000 - exclusive fornecimento | un | 1
7.02 |  | ATERRAMENTO
7.02.001 |  | MÃO DE OBRA
7.02.001.001 | 88264/SINAPI | Eletricista com encargos complementares | h | 18
7.02.001.002 | 88247/SINAPI | Auxiliar de eletricista com encargos complementares | h | 42
7.02.002 |  | MATERIAL
7.02.002.001 | 3383/SINAPI | Haste de aterramento em aco com 2,40 m de comprimento e dn = 5/8", revestida com baixa camada de cobre, sem cone ctor | un | 12
7.02.002.002 | 867/SINAPI | Cabo de cobre nu 50 mm2 meio-duro | m | 36
7.02.002.003 | 9481/ORSE | Caixa pré-moldada c/tampa para aterramento (20x20x15cm), padrão Energisa | un | 12
7.02.002.004 | 7696/ORSE | Massa 3M p/calafetação | kg | 3.5
7.02.002.005 | 11047/ORSE | Conector de terra duplo | un | 12
7.03 |  | PAINEL DE COMANDO E PROTEÇÃO DOS MOTORES ELÉTRICOS CONFO RME ESPECIFICADO
7.03.001 |  | EQUIPAMENTO
7.03.001.001 | 2455/ORSE | Aluguel de caminhão guindauto 3,0 t ( m. benz - 1215 c/4 8- 143,0 hp | h | 16
7.03.002 |  | MÃO DE OBRA
7.03.002.001 | 91677/SINAPI | Engenheiro eletricista com encargos complementares | h | 30
7.03.002.002 | 88266/SINAPI | Eletrotécnico com encargos complementares | h | 120
7.03.002.003 | 88265/SINAPI | Eletricista industrial com encargos complementares | h | 120
7.03.002.004 | 88247/SINAPI | Auxiliar de eletricista com encargos complementares | h | 240
7.03.002.005 | 88316/SINAPI | Servente com encargos complementares | h | 60
7.03.003 |  | MATERIAL
7.03.003.001 | 4925/ORSE | Cabo de cobre isolado HEPR (XLPE), 50mm², 1kv / 90º C | m | 270
7.03.003.002 | 1578/SINAPI | Terminal a compressao em cobre estanhado para cabo 50 mm 2, 1 furo e 1 compressao, para parafuso de fixacao m8 | un | 18
7.03.003.003 | 3813/ORSE | Cabo de cobre isolado HEPR (XLPE), 16mm², 1kv / 90º C | m | 320
7.03.003.004 | 1575/SINAPI | Terminal a compressao em cobre estanhado para cabo 16 mm 2, 1 | un | 35
7.03.003.005 | 2683/SINAPI | Eletroduto de pvc rigido roscavel de 4 ", sem luva | m | 3
7.03.003.006 | 2681/SINAPI | Eletroduto de pvc rigido roscavel de 2 ", sem luva | m | 48
7.03.003.007 | 1894/SINAPI | Luva em pvc rigido roscavel, de 2", para eletroduto | un | 19
7.03.003.008 | 1876/SINAPI | Curva 90 graus, longa, de pvc rigido roscavel, de 2", pa ra eletroduto | un | 3
7.03.003.009 | 2684/SINAPI | Eletroduto de pvc rigido roscavel de 1 1/4 ", sem luva | m | 36
7.03.003.010 | 1902/SINAPI | Luva em pvc rigido roscavel, de 1 1/4", para eletroduto | un | 17
7.03.003.011 | 1874/SINAPI | Curva 90 graus, longa, de pvc rigido roscavel, de 1 1/4" , para eletroduto | un | 5
7.03.003.012 | 2500/SINAPI | Eletroduto metalico flexivel revestido externamente com pvcpreto, diametro externo de 60 mm (2"), tipo sealtubo | m | 6
7.03.003.013 | 2489/SINAPI | Conector reto de aluminio para eletroduto de 2", para ad aptar entrada de eletroduto metalico flexivel em quadros | un | 6
7.03.003.014 | 2502/SINAPI | Eletroduto metalico flexivel revestido externamente com pvcpreto, diametro externo de 40 mm (1 1/4"), tipo sealt ubo | m | 10
7.03.003.015 | 2526/SINAPI | Conector reto de aluminio para eletroduto de 1 1/4", par a ad | un | 10
7.03.003.016 | 868/SINAPI | Cabo de cobre nu 25 mm2 meio-duro | m | 86
7.03.003.017 | 857/SINAPI | Cabo de cobre nu 16 mm2 meio-duro | m | 100
7.03.003.018 | 1576/SINAPI | Terminal a compressao em cobre estanhado para cabo 25 mm 2, 1 furo e 1 compressao, para parafuso de fixacao m8 | un | 3
7.03.003.019 | 1550/SINAPI | Conector metalico tipo parafuso fendido (split bolt), pa ra cabos ate 25 mm2 | un | 3
7.03.003.020 | 1539/SINAPI | Conector metalico tipo parafuso fendido (split bolt), pa ra cabos ate 16 mm2 | un | 5
7.03.003.021 | 20111/SINAPI | Fita isolante adesiva antichama, uso ate 750 v, em rolo de 19 mm x 20 m | un | 14
7.03.003.022 | 2643/ORSE | Fita isolante de alta fusão 19 mm x 10 m | un | 8
7.03.003.023 | COTAÇÃO | Tapete Isolante Elétrico, classo 0 (até 1KV) | m² | 10
7.04 |  | ILUMINAÇÃO E TOMADAS
7.04.001 |  | MÃO DE OBRA
7.04.001.001 | 88247/SINAPI | Auxiliar de eletricista com encargos complementares | h | 28
7.04.001.002 | 88264/SINAPI | Eletricista com encargos complementares | h | 28
7.04.002 |  | MATERIAL
7.04.002.001 | 3155/ORSE | Fita em aço inox Fusimec ou similar | M | 32
7.04.002.002 | 3156/ORSE | Fecho para fita 3/4 e 1/2", Fusimec ou similar | Un | 16
7.04.003 |  | SERVIÇO
7.04.003.001 | 11153/ORSE | Refletor TR Led, corpo em aluminio, vidro temperado, pot encia 20W, bivolt, temp.cor 3000K, IP-65, da Taschibra o u similar | un | 8
7.04.003.002 | 83399/SINAPI | Rele fotoeletrico p/ comando de iluminacao externa 220v/ 1000w - fornecimento e instalacao | un | 4
7.04.003.003 | 4/CODEVASF | Luminária industrial blindada, a prova de tempo para lâm pada fluorescente PL 45W / 220 V | un | 8
7.04.003.004 | 9922/ORSE | Tomada 2p + t, ABNT, de sobrepor, 10 A | un | 2
7.04.003.005 | 773/ORSE | Interruptor 01 seção, com caixa pvc 4" x 2", aparente | un | 1
7.04.003.006 | 95749/SINAPI | Eletroduto de aço galvanizado, classe leve, dn 20 mm (3/ 4??), aparente, instalado em parede - fornecimento e ins talação. af_11/2016_p | m | 36
7.04.003.007 | 95795/SINAPI | Condulete de alumínio, tipo t, para eletroduto de aço ga lvanizado dn 20 mm (3/4''), aparente - fornecimento e in stalação. af_11/2016_p | un | 4
7.04.003.008 | 7/CODEVASF | Curva 90 graus, para eletroduto, em aco galvanizado elet rolitico, diametro de 20 mm (3/4") | un | 5
7.04.003.009 | 9924/ORSE | Bucha com arruela em liga especial zamak p/eletroduto 20 mm, d=3/4" | un | 4
7.04.003.010 | 482/ORSE | Quadro de distribuição de sobrepor para até 12 divisões, sem barramento | un | 1
7.04.003.011 | 93653/SINAPI | Disjuntor monopolar tipo din, corrente nominal de 10a - fornecimento e instalação. af_04/2016 | un | 2
7.04.003.012 | 93654/SINAPI | Disjuntor monopolar tipo din, corrente nominal de 16a - fornecimento e instalação. af_04/2016 | un | 1
7.04.003.013 | 93657/SINAPI | Disjuntor monopolar tipo din, corrente nominal de 32a - fornecimento e instalação. af_04/2016 | un | 1
7.04.003.014 | 93672/SINAPI | Disjuntor tripolar tipo din, corrente nominal de 40a - f ornecimento e instalação. af_04/2016 | un | 1
7.04.003.015 | 91927/SINAPI | Cabo de cobre flexível isolado, 2,5 mm², anti-chama 0,6/ 1,0 kv, para circuitos terminais - fornecimento e instal ação. af_12/2015 | m | 400
7.04.003.016 | 91931/SINAPI | Cabo de cobre flexível isolado, 6 mm², anti-chama 0,6/1, 0 kv, para circuitos terminais - fornecimento e instalaç ão. af_12/2015 | m | 100
7.04.003.017 | 91933/SINAPI | Cabo de cobre flexível isolado, 10 mm², anti-chama 0,6/1 ,0 kv, para circuitos terminais - fornecimento e instala ção. af_12/2015 | m | 40
7.04.003.018 | 353/ORSE | Eletroduto de pvc rígido roscável, diâm = 25mm (3/4") | m | 87
7.04.003.019 | 362/ORSE | Curva para eletroduto de pvc rígido roscável, diâm = 25m m (3/4") | un | 6
7.04.003.020 | 371/ORSE | Luva para eletroduto de pvc rígido roscável, diâm = 25mm (3/4") | un | 31
7.04.003.021 | 9/CODEVASF | Cabeçote de alumínio de 3/4" | un | 4
7.04.003.022 | 95779/SINAPI | Condulete de alumínio, tipo e, para eletroduto de aço ga lvanizado dn 20 mm (3/4''), aparente - fornecimento e in stalação. af_11/2016_p | un | 2
7.04.003.023 | 95778/SINAPI | Condulete de alumínio, tipo c, para eletroduto de aço ga lvanizado dn 20 mm (3/4''), aparente - fornecimento e in stalação. af_11/2016_p | un | 1
7.04.003.024 | 10368/ORSE | Fornecimento e instalação de condicionador de ar tipo sp lit 9000 btu/h c/ compressor rotativo | un | 1
7.04.003.025 | 95757/SINAPI | Luva de emenda para eletroduto, aço galvanizado, dn 20 m m (3/4''), aparente, instalada em parede - fornecimento e instalação. af_11/2016_p | un | 10
7.04.003.026 | 3053/ORSE | Deslocamento de poste de concreto armado duplo T (DT) ou circular de 9 a 12m | un | 4
7.05 |  | PROJETO EXECUTIVO E "AS BUILT", COMISSIONAMENTO E START- UP
7.05.001 |  | PROJETO EXECUTIVO
7.05.001.001 |  | MÃO DE OBRA
7.05.001.001.001 | 91677/SINAPI | Engenheiro eletricista com encargos complementares | h | 40
7.05.001.001.002 | 88266/SINAPI | Eletrotécnico com encargos complementares | h | 40
7.05.001.001.003 | 90775/SINAPI | Desenhista projetista com encargos complementares | h | 40
7.05.002 |  | "AS BUILT"
7.05.002.001 |  | MÃO DE OBRA
7.05.002.001.001 | 91677/SINAPI | Engenheiro eletricista com encargos complementares | h | 8
7.05.002.001.002 | 88266/SINAPI | Eletrotécnico com encargos complementares | h | 8
7.05.002.001.003 | 90775/SINAPI | Desenhista projetista com encargos complementares | h | 8
7.05.003 |  | COMISSIONAMENTO E START-UP
7.05.003.001 |  | MÃO DE OBRA
7.05.003.001.001 | 91677/SINAPI | Engenheiro eletricista com encargos complementares | h | 40
7.05.003.001.002 | 88266/SINAPI | Eletrotécnico com encargos complementares | h | 40
8 |  | ESTAÇÃO DE BOMBEAMENTO 06 - BETUME
8.01 |  | SUBESTAÇÃO AÉREA 150 KVA - 380/220 V COMPLETA COM CAIXA DE MEDIÇÃO, DISJUNTOR E PROJETO EXECUTIVO APROVADO PELA CONCESSIONÁRIA LOCAL
8.01.001 |  | EQUIPAMENTO
8.01.001.001 | 2455/ORSE | Aluguel de caminhão guindauto 3,0 t ( m. benz - 1215 c/4 8- 143,0 hp | h | 16
8.01.002 |  | MÃO DE OBRA
8.01.002.001 | 88247/SINAPI | Auxiliar de eletricista com encargos complementares | h | 90
8.01.002.002 | 88264/SINAPI | Eletricista com encargos complementares | h | 90
8.01.002.003 | 88266/SINAPI | Eletrotécnico com encargos complementares | h | 90
8.01.002.004 | 88316/SINAPI | Servente com encargos complementares | h | 90
8.01.003 |  | MATERIAL
8.01.003.001 | 1867/ORSE | Poste concreto duplo T (DT) 11/1000 | un | 1
8.01.003.002 | 3542/ORSE | Cruzeta de concreto tipo T 1900 mm | Un | 4
8.01.003.003 | 151/ORSE | Alça preformada alumínio p/ ca 2 awg | un | 3
8.01.003.004 | 379/SINAPI | Arruela quadrada em aco galvanizado, dimensao = 38 mm, e spessura = 3mm, diametro do furo= 18 mm | un | 32
8.01.003.005 | 9354/ORSE | Conector cunha I série cinza | un | 3
8.01.003.006 | 2647/ORSE | Estribo para alça 2 awg | un | 3
8.01.003.007 | 1064/ORSE | Grampo linha viva 6 a 250 mcm, ramal 8 a 2/0 awg | un | 3
8.01.003.008 | 867/SINAPI | Cabo de cobre nu 50 mm2 meio-duro | m | 25
8.01.003.009 | 2626/ORSE | Cabo de cobre isolado HEPR (XLPE), 35mm², 1kv / 90º C | m | 15
8.01.003.010 | 543/ORSE | Cartucho para conector cunha série vermelho | un | 3
8.01.003.011 | 10627/ORSE | Elo fusível para distribuição - COBRE - TIPO 8K - corren te nominal 8A - classe de tensão 15KV | un | 3
8.01.003.012 | 5047/SINAPI | Chave fusivel de distribuicao 15,0kv/100a | un | 3
8.01.003.013 | 7576/SINAPI | Suporte em aco galvanizado para transformador para poste duplo t 185 x 95 mm, chapa de 5/16" | un | 2
8.01.003.014 | 421/SINAPI | Porca olhal em aco galvanizado, diametro nominal de 16 m m | un | 3
8.01.003.015 | 3242/ORSE | Gancho suspensão com olhal | Un | 3
8.01.003.016 | 10631/ORSE | Isolador polimérico tipo ancoragem - classe de tensão 1 5 KV | un | 3
8.01.003.017 | 1584/ORSE | Manilha sapatilha ferro nodular galvanizado | un | 3
8.01.003.018 | 1695/ORSE | Parafuso rosca dupla 16 x 350mm | un | 4
8.01.003.019 | 1696/ORSE | Parafuso rosca dupla 16 x 400mm | un | 8
8.01.003.020 | 10692/ORSE | Para raios tipo polimérico 15kv - 12ka | Un | 3
8.01.003.021 | 11047/ORSE | Conector de terra duplo | un | 3
8.01.003.022 | 3383/SINAPI | Haste de aterramento em aco com 2,40 m de comprimento e dn = 5/8", revestida com baixa camada de cobre, sem cone ctor | un | 3
8.01.003.023 | 9481/ORSE | Caixa pré-moldada c/tampa para aterramento (20x20x15cm), padrão Energisa | un | 3
8.01.003.024 | 39216/SINAPI | Arruela em aluminio, com rosca, de 4", para eletroduto | un | 2
8.01.003.025 | 39182/SINAPI | Bucha em aluminio, com rosca, de 4", para eletroduto | un | 2
8.01.003.026 | 3154/ORSE | Cabeçote de alumínio de 4" | Un | 1
8.01.003.027 | 4121/ORSE | Cabo de cobre isolado EPR, flexivel, 120mm², 0,6/1KV / 90º C (Eprotenax-G7 ou similar) | m | 75
8.01.003.028 | 3815/ORSE | Cabo de cobre isolado HEPR (XLPE), 70mm², 1kv / 90º C | m | 25
8.01.003.029 | 12237/ORSE | Caixa para medição indireta p/ transformadores até 225 k va | un | 1
8.01.003.030 | 11855/SINAPI | Conector metalico tipo parafuso fendido (split bolt), pa ra cabos ate 70 mm2 | un | 1
8.01.003.031 | 21132/SINAPI | Eletroduto metalico, em acabamento galvanizado eletrolit icopesado, diametro 4", parede de 2,25 mm | m | 6
8.01.003.032 | 2621/SINAPI | Curva metalica 90 graus, para eletroduto, acabamento gal vanizado eletrolitico, diametro de 100 mm (4") | un | 1
8.01.003.033 | 2641/SINAPI | Luva metalica, para eletroduto, acabamento galvanizado e letrolitico, diametro de 100 mm (4") | un | 2
8.01.003.034 | 3753/ORSE | Disjuntor tripolar 225 A, padrão DIN ( linha brança ), c orrente de interrupção 10KA, ref.: Siemens ou similar | un | 1
8.01.003.035 | 3156/ORSE | Fecho para fita 3/4 e 1/2", Fusimec ou similar | Un | 6
8.01.003.036 | 3155/ORSE | Fita em aço inox Fusimec ou similar | M | 12
8.01.003.037 | 20111/SINAPI | Fita isolante adesiva antichama, uso ate 750 v, em rolo de 19 mm x 20 m | un | 4
8.01.003.038 | 2643/ORSE | Fita isolante de alta fusão 19 mm x 10 m | un | 2
8.01.003.039 | 1581/SINAPI | Terminal a compressao em cobre estanhado para cabo 120 m m2,1 furo e 1 compressao, para parafuso de fixacao m12 | un | 12
8.01.003.040 | 1579/SINAPI | Terminal a compressao em cobre estanhado para cabo 70 mm 2, 1 furo e 1 compressao, para parafuso de fixacao m10 | un | 4
8.01.003.041 | 7696/ORSE | Massa 3M p/calafetação | kg | 1
8.01.003.042 | 2683/SINAPI | Eletroduto de pvc rigido roscavel de 4 ", sem luva | m | 3
8.01.003.043 | 1895/SINAPI | Luva em pvc rigido roscavel, de 4", para eletroduto | un | 1
8.01.003.044 | 1878/SINAPI | Curva 90 graus, longa, de pvc rigido roscavel, de 4", pa ra eletroduto | un | 1
8.01.003.045 | 864/SINAPI | Cabo de cobre nu 70 mm2 meio-duro | m | 10
8.01.004 |  | SERVIÇO
8.01.004.001 | 1/CODEVASF | Assentamento de poste de concreto duplo T (DT) 11/1000 - exclusive fornecimento | un | 1
8.02 |  | ATERRAMENTO
8.02.001 |  | MÃO DE OBRA
8.02.001.001 | 88264/SINAPI | Eletricista com encargos complementares | h | 12
8.02.001.002 | 88247/SINAPI | Auxiliar de eletricista com encargos complementares | h | 28
8.02.002 |  | MATERIAL
8.02.002.001 | 3383/SINAPI | Haste de aterramento em aco com 2,40 m de comprimento e dn = 5/8", revestida com baixa camada de cobre, sem cone ctor | un | 8
8.02.002.002 | 867/SINAPI | Cabo de cobre nu 50 mm2 meio-duro | m | 24
8.02.002.003 | 11047/ORSE | Conector de terra duplo | un | 8
8.02.002.004 | 9481/ORSE | Caixa pré-moldada c/tampa para aterramento (20x20x15cm), padrão Energisa | un | 8
8.02.002.005 | 7696/ORSE | Massa 3M p/calafetação | kg | 2.5
8.03 |  | PAINEL DE COMANDO E PROTEÇÃO DOS MOTORES ELÉTRICOS CONFO RME ESPECIFICADO
8.03.001 |  | EQUIPAMENTO
8.03.001.001 | 2455/ORSE | Aluguel de caminhão guindauto 3,0 t ( m. benz - 1215 c/4 8- 143,0 hp | h | 16
8.03.002 |  | MÃO DE OBRA
8.03.002.001 | 91677/SINAPI | Engenheiro eletricista com encargos complementares | h | 20
8.03.002.002 | 88266/SINAPI | Eletrotécnico com encargos complementares | h | 80
8.03.002.003 | 88265/SINAPI | Eletricista industrial com encargos complementares | h | 80
8.03.002.004 | 88247/SINAPI | Auxiliar de eletricista com encargos complementares | h | 160
8.03.002.005 | 88316/SINAPI | Servente com encargos complementares | h | 40
8.03.003 |  | MATERIAL
8.03.003.001 | 4925/ORSE | Cabo de cobre isolado HEPR (XLPE), 50mm², 1kv / 90º C | m | 245
8.03.003.002 | 1578/SINAPI | Terminal a compressao em cobre estanhado para cabo 50 mm 2, 1 furo e 1 compressao, para parafuso de fixacao m8 | un | 18
8.03.003.003 | 2683/SINAPI | Eletroduto de pvc rigido roscavel de 4 ", sem luva | m | 15
8.03.003.004 | 1895/SINAPI | Luva em pvc rigido roscavel, de 4", para eletroduto | un | 3
8.03.003.005 | 2681/SINAPI | Eletroduto de pvc rigido roscavel de 2 ", sem luva | m | 15
8.03.003.006 | 1894/SINAPI | Luva em pvc rigido roscavel, de 2", para eletroduto | un | 8
8.03.003.007 | 1876/SINAPI | Curva 90 graus, longa, de pvc rigido roscavel, de 2", pa ra eletroduto | un | 3
8.03.003.008 | 2500/SINAPI | Eletroduto metalico flexivel revestido externamente com pvcpreto, diametro externo de 60 mm (2"), tipo sealtubo | m | 6
8.03.003.009 | 2489/SINAPI | Conector reto de aluminio para eletroduto de 2", para ad aptar entrada de eletroduto metalico flexivel em quadros | un | 6
8.03.003.010 | 868/SINAPI | Cabo de cobre nu 25 mm2 meio-duro | m | 78
8.03.003.011 | 1576/SINAPI | Terminal a compressao em cobre estanhado para cabo 25 mm 2, 1 furo e 1 compressao, para parafuso de fixacao m8 | un | 3
8.03.003.012 | 1550/SINAPI | Conector metalico tipo parafuso fendido (split bolt), pa ra cabos ate 25 mm2 | un | 3
8.03.003.013 | 20111/SINAPI | Fita isolante adesiva antichama, uso ate 750 v, em rolo de 19 mm x 20 m | un | 6
8.03.003.014 | 2643/ORSE | Fita isolante de alta fusão 19 mm x 10 m | un | 3
8.03.003.015 | COTAÇÃO | Tapete Isolante Elétrico, classo 0 (até 1KV) | m² | 5
8.04 |  | ILUMINAÇÃO E TOMADAS
8.04.001 |  | MÃO DE OBRA
8.04.001.001 | 88247/SINAPI | Auxiliar de eletricista com encargos complementares | h | 24
8.04.001.002 | 88264/SINAPI | Eletricista com encargos complementares | h | 24
8.04.002 |  | MATERIAL
8.04.002.001 | 3155/ORSE | Fita em aço inox Fusimec ou similar | M | 24
8.04.002.002 | 3156/ORSE | Fecho para fita 3/4 e 1/2", Fusimec ou similar | Un | 12
8.04.003 |  | SERVIÇO
8.04.003.001 | 11153/ORSE | Refletor TR Led, corpo em aluminio, vidro temperado, pot encia 20W, bivolt, temp.cor 3000K, IP-65, da Taschibra o u similar | un | 6
8.04.003.002 | 83399/SINAPI | Rele fotoeletrico p/ comando de iluminacao externa 220v/ 1000w - fornecimento e instalacao | un | 3
8.04.003.003 | 4/CODEVASF | Luminária industrial blindada, a prova de tempo para lâm pada fluorescente PL 45W / 220 V | un | 5
8.04.003.004 | 9922/ORSE | Tomada 2p + t, ABNT, de sobrepor, 10 A | un | 2
8.04.003.005 | 773/ORSE | Interruptor 01 seção, com caixa pvc 4" x 2", aparente | un | 1
8.04.003.006 | 95749/SINAPI | Eletroduto de aço galvanizado, classe leve, dn 20 mm (3/ 4??), aparente, instalado em parede - fornecimento e ins talação. af_11/2016_p | m | 24
8.04.003.007 | 95795/SINAPI | Condulete de alumínio, tipo t, para eletroduto de aço ga lvanizado dn 20 mm (3/4''), aparente - fornecimento e in stalação. af_11/2016_p | un | 4
8.04.003.008 | 7/CODEVASF | Curva 90 graus, para eletroduto, em aco galvanizado elet rolitico, diametro de 20 mm (3/4") | un | 5
8.04.003.009 | 9924/ORSE | Bucha com arruela em liga especial zamak p/eletroduto 20 mm, d=3/4" | un | 4
8.04.003.010 | 482/ORSE | Quadro de distribuição de sobrepor para até 12 divisões, sem barramento | un | 1
8.04.003.011 | 93653/SINAPI | Disjuntor monopolar tipo din, corrente nominal de 10a - fornecimento e instalação. af_04/2016 | un | 2
8.04.003.012 | 93654/SINAPI | Disjuntor monopolar tipo din, corrente nominal de 16a - fornecimento e instalação. af_04/2016 | un | 1
8.04.003.013 | 93657/SINAPI | Disjuntor monopolar tipo din, corrente nominal de 32a - fornecimento e instalação. af_04/2016 | un | 1
8.04.003.014 | 93672/SINAPI | Disjuntor tripolar tipo din, corrente nominal de 40a - f ornecimento e instalação. af_04/2016 | un | 1
8.04.003.015 | 91927/SINAPI | Cabo de cobre flexível isolado, 2,5 mm², anti-chama 0,6/ 1,0 kv, para circuitos terminais - fornecimento e instal ação. af_12/2015 | m | 300
8.04.003.016 | 91931/SINAPI | Cabo de cobre flexível isolado, 6 mm², anti-chama 0,6/1, 0 kv, para circuitos terminais - fornecimento e instalaç ão. af_12/2015 | m | 100
8.04.003.017 | 91933/SINAPI | Cabo de cobre flexível isolado, 10 mm², anti-chama 0,6/1 ,0 kv, para circuitos terminais - fornecimento e instala ção. af_12/2015 | m | 40
8.04.003.018 | 353/ORSE | Eletroduto de pvc rígido roscável, diâm = 25mm (3/4") | m | 66
8.04.003.019 | 362/ORSE | Curva para eletroduto de pvc rígido roscável, diâm = 25m m (3/4") | un | 5
8.04.003.020 | 371/ORSE | Luva para eletroduto de pvc rígido roscável, diâm = 25mm (3/4") | un | 22
8.04.003.021 | 9/CODEVASF | Cabeçote de alumínio de 3/4" | un | 3
8.04.003.022 | 95779/SINAPI | Condulete de alumínio, tipo e, para eletroduto de aço ga lvanizado dn 20 mm (3/4''), aparente - fornecimento e in stalação. af_11/2016_p | un | 2
8.04.003.023 | 95778/SINAPI | Condulete de alumínio, tipo c, para eletroduto de aço ga lvanizado dn 20 mm (3/4''), aparente - fornecimento e in stalação. af_11/2016_p | un | 1
8.04.003.024 | 10368/ORSE | Fornecimento e instalação de condicionador de ar tipo sp lit 9000 btu/h c/ compressor rotativo | un | 1
8.04.003.025 | 95757/SINAPI | Luva de emenda para eletroduto, aço galvanizado, dn 20 m m (3/4''), aparente, instalada em parede - fornecimento e instalação. af_11/2016_p | un | 10
8.04.003.026 | 3053/ORSE | Deslocamento de poste de concreto armado duplo T (DT) ou circular de 9 a 12m | un | 3
8.05 |  | PROJETO EXECUTIVO E "AS BUILT", COMISSIONAMENTO E START- UP
8.05.001 |  | PROJETO EXECUTIVO
8.05.001.001 |  | MÃO DE OBRA
8.05.001.001.001 | 91677/SINAPI | Engenheiro eletricista com encargos complementares | h | 36
8.05.001.001.002 | 88266/SINAPI | Eletrotécnico com encargos complementares | h | 36
8.05.001.001.003 | 90775/SINAPI | Desenhista projetista com encargos complementares | h | 36
8.05.002 |  | "AS BUILT"
8.05.002.001 |  | MÃO DE OBRA
8.05.002.001.001 | 91677/SINAPI | Engenheiro eletricista com encargos complementares | h | 8
8.05.002.001.002 | 88266/SINAPI | Eletrotécnico com encargos complementares | h | 8
8.05.002.001.003 | 90775/SINAPI | Desenhista projetista com encargos complementares | h | 8
8.05.003 |  | COMISSIONAMENTO E START-UP
8.05.003.001 |  | MÃO DE OBRA
8.05.003.001.001 | 91677/SINAPI | Engenheiro eletricista com encargos complementares | h | 36
8.05.003.001.002 | 88266/SINAPI | Eletrotécnico com encargos complementares | h | 36
9 |  | ESTAÇÃO DE BOMBEAMENTO 07 - BETUME
9.01 |  | SUBESTAÇÃO AÉREA 150 KVA - 380/220 V COMPLETA COM CAIXA DE MEDIÇÃO, DISJUNTOR E PROJETO EXECUTIVO APROVADO PELA CONCESSIONÁRIA LOCAL
9.01.001 |  | EQUIPAMENTO
9.01.001.001 | 2455/ORSE | Aluguel de caminhão guindauto 3,0 t ( m. benz - 1215 c/4 8- 143,0 hp | h | 16
9.01.002 |  | MÃO DE OBRA
9.01.002.001 | 88247/SINAPI | Auxiliar de eletricista com encargos complementares | h | 90
9.01.002.002 | 88264/SINAPI | Eletricista com encargos complementares | h | 90
9.01.002.003 | 88266/SINAPI | Eletrotécnico com encargos complementares | h | 90
9.01.002.004 | 88316/SINAPI | Servente com encargos complementares | h | 90
9.01.003 |  | MATERIAL
9.01.003.001 | 1867/ORSE | Poste concreto duplo T (DT) 11/1000 | un | 1
9.01.003.002 | 3542/ORSE | Cruzeta de concreto tipo T 1900 mm | Un | 4
9.01.003.003 | 151/ORSE | Alça preformada alumínio p/ ca 2 awg | un | 3
9.01.003.004 | 379/SINAPI | Arruela quadrada em aco galvanizado, dimensao = 38 mm, e spessura = 3mm, diametro do furo= 18 mm | un | 32
9.01.003.005 | 9354/ORSE | Conector cunha I série cinza | un | 3
9.01.003.006 | 2647/ORSE | Estribo para alça 2 awg | un | 3
9.01.003.007 | 1064/ORSE | Grampo linha viva 6 a 250 mcm, ramal 8 a 2/0 awg | un | 3
9.01.003.008 | 867/SINAPI | Cabo de cobre nu 50 mm2 meio-duro | m | 25
9.01.003.009 | 2626/ORSE | Cabo de cobre isolado HEPR (XLPE), 35mm², 1kv / 90º C | m | 15
9.01.003.010 | 543/ORSE | Cartucho para conector cunha série vermelho | un | 3
9.01.003.011 | 10627/ORSE | Elo fusível para distribuição - COBRE - TIPO 8K - corren te nominal 8A - classe de tensão 15KV | un | 3
9.01.003.012 | 5047/SINAPI | Chave fusivel de distribuicao 15,0kv/100a | un | 3
9.01.003.013 | 7576/SINAPI | Suporte em aco galvanizado para transformador para poste duplo t 185 x 95 mm, chapa de 5/16" | un | 2
9.01.003.014 | 421/SINAPI | Porca olhal em aco galvanizado, diametro nominal de 16 m m | un | 3
9.01.003.015 | 3242/ORSE | Gancho suspensão com olhal | Un | 3
9.01.003.016 | 10631/ORSE | Isolador polimérico tipo ancoragem - classe de tensão 1 5 KV | un | 3
9.01.003.017 | 1584/ORSE | Manilha sapatilha ferro nodular galvanizado | un | 3
9.01.003.018 | 1695/ORSE | Parafuso rosca dupla 16 x 350mm | un | 4
9.01.003.019 | 1696/ORSE | Parafuso rosca dupla 16 x 400mm | un | 8
9.01.003.020 | 10692/ORSE | Para raios tipo polimérico 15kv - 12ka | Un | 3
9.01.003.021 | 11047/ORSE | Conector de terra duplo | un | 3
9.01.003.022 | 3383/SINAPI | Haste de aterramento em aco com 2,40 m de comprimento e dn = 5/8", revestida com baixa camada de cobre, sem cone ctor | un | 3
9.01.003.023 | 9481/ORSE | Caixa pré-moldada c/tampa para aterramento (20x20x15cm), padrão Energisa | un | 3
9.01.003.024 | 39216/SINAPI | Arruela em aluminio, com rosca, de 4", para eletroduto | un | 2
9.01.003.025 | 39182/SINAPI | Bucha em aluminio, com rosca, de 4", para eletroduto | un | 2
9.01.003.026 | 3154/ORSE | Cabeçote de alumínio de 4" | Un | 1
9.01.003.027 | 4121/ORSE | Cabo de cobre isolado EPR, flexivel, 120mm², 0,6/1KV / 90º C (Eprotenax-G7 ou similar) | m | 90
9.01.003.028 | 3815/ORSE | Cabo de cobre isolado HEPR (XLPE), 70mm², 1kv / 90º C | m | 30
9.01.003.029 | 12237/ORSE | Caixa para medição indireta p/ transformadores até 225 k va | un | 1
9.01.003.030 | 11855/SINAPI | Conector metalico tipo parafuso fendido (split bolt), pa ra cabos ate 70 mm2 | un | 1
9.01.003.031 | 21132/SINAPI | Eletroduto metalico, em acabamento galvanizado eletrolit icopesado, diametro 4", parede de 2,25 mm | m | 6
9.01.003.032 | 2621/SINAPI | Curva metalica 90 graus, para eletroduto, acabamento gal vanizado eletrolitico, diametro de 100 mm (4") | un | 1
9.01.003.033 | 2641/SINAPI | Luva metalica, para eletroduto, acabamento galvanizado e letrolitico, diametro de 100 mm (4") | un | 2
9.01.003.034 | 3753/ORSE | Disjuntor tripolar 225 A, padrão DIN ( linha brança ), c orrente de interrupção 10KA, ref.: Siemens ou similar | un | 1
9.01.003.035 | 3156/ORSE | Fecho para fita 3/4 e 1/2", Fusimec ou similar | Un | 6
9.01.003.036 | 3155/ORSE | Fita em aço inox Fusimec ou similar | M | 12
9.01.003.037 | 20111/SINAPI | Fita isolante adesiva antichama, uso ate 750 v, em rolo de 19 mm x 20 m | un | 4
9.01.003.038 | 2643/ORSE | Fita isolante de alta fusão 19 mm x 10 m | un | 2
9.01.003.039 | 1581/SINAPI | Terminal a compressao em cobre estanhado para cabo 120 m m2,1 furo e 1 compressao, para parafuso de fixacao m12 | un | 12
9.01.003.040 | 1579/SINAPI | Terminal a compressao em cobre estanhado para cabo 70 mm 2, 1 furo e 1 compressao, para parafuso de fixacao m10 | un | 4
9.01.003.041 | 7696/ORSE | Massa 3M p/calafetação | kg | 1
9.01.003.042 | 2683/SINAPI | Eletroduto de pvc rigido roscavel de 4 ", sem luva | m | 6
9.01.003.043 | 1895/SINAPI | Luva em pvc rigido roscavel, de 4", para eletroduto | un | 2
9.01.003.044 | 1878/SINAPI | Curva 90 graus, longa, de pvc rigido roscavel, de 4", pa ra eletroduto | un | 1
9.01.003.045 | 864/SINAPI | Cabo de cobre nu 70 mm2 meio-duro | m | 10
9.01.004 |  | SERVIÇO
9.01.004.001 | 1/CODEVASF | Assentamento de poste de concreto duplo T (DT) 11/1000 - exclusive fornecimento | un | 1
9.02 |  | ATERRAMENTO
9.02.001 |  | MÃO DE OBRA
9.02.001.001 | 88264/SINAPI | Eletricista com encargos complementares | h | 15
9.02.001.002 | 88247/SINAPI | Auxiliar de eletricista com encargos complementares | h | 35
9.02.002 |  | MATERIAL
9.02.002.001 | 3383/SINAPI | Haste de aterramento em aco com 2,40 m de comprimento e dn = 5/8", revestida com baixa camada de cobre, sem cone ctor | un | 10
9.02.002.002 | 867/SINAPI | Cabo de cobre nu 50 mm2 meio-duro | m | 30
9.02.002.003 | 11047/ORSE | Conector de terra duplo | un | 10
9.02.002.004 | 9481/ORSE | Caixa pré-moldada c/tampa para aterramento (20x20x15cm), padrão Energisa | un | 10
9.02.002.005 | 7696/ORSE | Massa 3M p/calafetação | kg | 3
9.03 |  | PAINEL DE COMANDO E PROTEÇÃO DOS MOTORES ELÉTRICOS CONFO RME ESPECIFICADO
9.03.001 |  | EQUIPAMENTO
9.03.001.001 | 2455/ORSE | Aluguel de caminhão guindauto 3,0 t ( m. benz - 1215 c/4 8- 143,0 hp | h | 16
9.03.002 |  | MÃO DE OBRA
9.03.002.001 | 91677/SINAPI | Engenheiro eletricista com encargos complementares | h | 20
9.03.002.002 | 88266/SINAPI | Eletrotécnico com encargos complementares | h | 80
9.03.002.003 | 88265/SINAPI | Eletricista industrial com encargos complementares | h | 80
9.03.002.004 | 88247/SINAPI | Auxiliar de eletricista com encargos complementares | h | 160
9.03.002.005 | 88316/SINAPI | Servente com encargos complementares | h | 40
9.03.003 |  | MATERIAL
9.03.003.001 | 9295/ORSE | Cabo de cobre isolado HEPR (XLPE), 95mm², 1kv / 90º C | m | 15
9.03.003.002 | 3813/ORSE | Cabo de cobre isolado HEPR (XLPE), 16mm², 1kv / 90º C | m | 295
9.03.003.003 | 1580/SINAPI | Terminal a compressao em cobre estanhado para cabo 95 mm 2, 1 furo e 1 compressao, para parafuso de fixacao m12 | un | 6
9.03.003.004 | 1575/SINAPI | Terminal a compressao em cobre estanhado para cabo 16 mm 2, 1 | un | 28
9.03.003.005 | 2686/SINAPI | Eletroduto de pvc rigido roscavel de 3 ", sem luva | m | 18
9.03.003.006 | 1896/SINAPI | Luva em pvc rigido roscavel, de 3", para eletroduto | un | 4
9.03.003.007 | 2680/SINAPI | Eletroduto de pvc rigido roscavel de 1 1/2 ", sem luva | m | 18
9.03.003.008 | 1893/SINAPI | Luva em pvc rigido roscavel, de 1 1/2", para eletroduto | un | 12
9.03.003.009 | 1875/SINAPI | Curva 90 graus, longa, de pvc rigido roscavel, de 1 1/2" , para eletroduto | un | 4
9.03.003.010 | 2503/SINAPI | Eletroduto metalico flexivel revestido externamente com pvcpreto, diametro externo de 50 mm( 1 1/2"), tipo sealt ubo | m | 8
9.03.003.011 | 2527/SINAPI | Conector reto de aluminio para eletroduto de 1 1/2", par a adaptar entrada de eletroduto metalico flexivel em qua dros | un | 8
9.03.003.012 | 857/SINAPI | Cabo de cobre nu 16 mm2 meio-duro | m | 95
9.03.003.013 | 1539/SINAPI | Conector metalico tipo parafuso fendido (split bolt), pa ra cabos ate 16 mm2 | un | 4
9.03.003.014 | 20111/SINAPI | Fita isolante adesiva antichama, uso ate 750 v, em rolo de 19 mm x 20 m | un | 8
9.03.003.015 | 2643/ORSE | Fita isolante de alta fusão 19 mm x 10 m | un | 4
9.03.003.016 | COTAÇÃO | Tapete Isolante Elétrico, classo 0 (até 1KV) | m² | 7
9.04 |  | ILUMINAÇÃO E TOMADAS
9.04.001 |  | MÃO DE OBRA
9.04.001.001 | 88247/SINAPI | Auxiliar de eletricista com encargos complementares | h | 24
9.04.001.002 | 88264/SINAPI | Eletricista com encargos complementares | h | 24
9.04.002 |  | MATERIAL
9.04.002.001 | 3155/ORSE | Fita em aço inox Fusimec ou similar | M | 24
9.04.002.002 | 3156/ORSE | Fecho para fita 3/4 e 1/2", Fusimec ou similar | Un | 12
9.04.003 |  | SERVIÇO
9.04.003.001 | 11153/ORSE | Refletor TR Led, corpo em aluminio, vidro temperado, pot encia 20W, bivolt, temp.cor 3000K, IP-65, da Taschibra o u similar | un | 6
9.04.003.002 | 83399/SINAPI | Rele fotoeletrico p/ comando de iluminacao externa 220v/ 1000w - fornecimento e instalacao | un | 3
9.04.003.003 | 4/CODEVASF | Luminária industrial blindada, a prova de tempo para lâm pada fluorescente PL 45W / 220 V | un | 7
9.04.003.004 | 9922/ORSE | Tomada 2p + t, ABNT, de sobrepor, 10 A | un | 2
9.04.003.005 | 773/ORSE | Interruptor 01 seção, com caixa pvc 4" x 2", aparente | un | 1
9.04.003.006 | 95749/SINAPI | Eletroduto de aço galvanizado, classe leve, dn 20 mm (3/ 4??), aparente, instalado em parede - fornecimento e ins talação. af_11/2016_p | m | 30
9.04.003.007 | 95795/SINAPI | Condulete de alumínio, tipo t, para eletroduto de aço ga lvanizado dn 20 mm (3/4''), aparente - fornecimento e in stalação. af_11/2016_p | un | 4
9.04.003.008 | 7/CODEVASF | Curva 90 graus, para eletroduto, em aco galvanizado elet rolitico, diametro de 20 mm (3/4") | un | 5
9.04.003.009 | 9924/ORSE | Bucha com arruela em liga especial zamak p/eletroduto 20 mm, d=3/4" | un | 4
9.04.003.010 | 482/ORSE | Quadro de distribuição de sobrepor para até 12 divisões, sem barramento | un | 1
9.04.003.011 | 93653/SINAPI | Disjuntor monopolar tipo din, corrente nominal de 10a - fornecimento e instalação. af_04/2016 | un | 2
9.04.003.012 | 93654/SINAPI | Disjuntor monopolar tipo din, corrente nominal de 16a - fornecimento e instalação. af_04/2016 | un | 1
9.04.003.013 | 93657/SINAPI | Disjuntor monopolar tipo din, corrente nominal de 32a - fornecimento e instalação. af_04/2016 | un | 1
9.04.003.014 | 93672/SINAPI | Disjuntor tripolar tipo din, corrente nominal de 40a - f ornecimento e instalação. af_04/2016 | un | 1
9.04.003.015 | 91927/SINAPI | Cabo de cobre flexível isolado, 2,5 mm², anti-chama 0,6/ 1,0 kv, para circuitos terminais - fornecimento e instal ação. af_12/2015 | m | 300
9.04.003.016 | 91931/SINAPI | Cabo de cobre flexível isolado, 6 mm², anti-chama 0,6/1, 0 kv, para circuitos terminais - fornecimento e instalaç ão. af_12/2015 | m | 100
9.04.003.017 | 91933/SINAPI | Cabo de cobre flexível isolado, 10 mm², anti-chama 0,6/1 ,0 kv, para circuitos terminais - fornecimento e instala ção. af_12/2015 | m | 40
9.04.003.018 | 353/ORSE | Eletroduto de pvc rígido roscável, diâm = 25mm (3/4") | m | 84
9.04.003.019 | 362/ORSE | Curva para eletroduto de pvc rígido roscável, diâm = 25m m (3/4") | un | 5
9.04.003.020 | 371/ORSE | Luva para eletroduto de pvc rígido roscável, diâm = 25mm (3/4") | un | 25
9.04.003.021 | 9/CODEVASF | Cabeçote de alumínio de 3/4" | un | 3
9.04.003.022 | 95779/SINAPI | Condulete de alumínio, tipo e, para eletroduto de aço ga lvanizado dn 20 mm (3/4''), aparente - fornecimento e in stalação. af_11/2016_p | un | 2
9.04.003.023 | 95778/SINAPI | Condulete de alumínio, tipo c, para eletroduto de aço ga lvanizado dn 20 mm (3/4''), aparente - fornecimento e in stalação. af_11/2016_p | un | 1
9.04.003.024 | 10368/ORSE | Fornecimento e instalação de condicionador de ar tipo sp lit 9000 btu/h c/ compressor rotativo | un | 1
9.04.003.025 | 95757/SINAPI | Luva de emenda para eletroduto, aço galvanizado, dn 20 m m (3/4''), aparente, instalada em parede - fornecimento e instalação. af_11/2016_p | un | 10
9.04.003.026 | 3053/ORSE | Deslocamento de poste de concreto armado duplo T (DT) ou circular de 9 a 12m | un | 3
9.05 |  | PROJETO EXECUTIVO E "AS BUILT", COMISSIONAMENTO E START- UP
9.05.001 |  | PROJETO EXECUTIVO
9.05.001.001 |  | MÃO DE OBRA
9.05.001.001.001 | 91677/SINAPI | Engenheiro eletricista com encargos complementares | h | 36
9.05.001.001.002 | 88266/SINAPI | Eletrotécnico com encargos complementares | h | 36
9.05.001.001.003 | 90775/SINAPI | Desenhista projetista com encargos complementares | h | 36
9.05.002 |  | "AS BUILT"
9.05.002.001 |  | MÃO DE OBRA
9.05.002.001.001 | 91677/SINAPI | Engenheiro eletricista com encargos complementares | h | 8
9.05.002.001.002 | 88266/SINAPI | Eletrotécnico com encargos complementares | h | 8
9.05.002.001.003 | 90775/SINAPI | Desenhista projetista com encargos complementares | h | 8
9.05.003 |  | COMISSIONAMENTO E START-UP
9.05.003.001 |  | MÃO DE OBRA
9.05.003.001.001 | 91677/SINAPI | Engenheiro eletricista com encargos complementares | h | 36
9.05.003.001.002 | 88266/SINAPI | Eletrotécnico com encargos complementares | h | 36
10 |  | ESTAÇÃO DE BOMBEAMENTO 08 - BETUME
10.01 |  | SUBESTAÇÃO AÉREA 150 KVA - 380/220 V COMPLETA COM CAIXA DE MEDIÇÃO, DISJUNTOR E PROJETO EXECUTIVO APROVADO PELA CONCESSIONÁRIA LOCAL
10.01.001 |  | EQUIPAMENTO
10.01.001.001 | 2455/ORSE | Aluguel de caminhão guindauto 3,0 t ( m. benz - 1215 c/4 8- 143,0 hp | h | 16
10.01.002 |  | MÃO DE OBRA
10.01.002.001 | 88247/SINAPI | Auxiliar de eletricista com encargos complementares | h | 90
10.01.002.002 | 88264/SINAPI | Eletricista com encargos complementares | h | 90
10.01.002.003 | 88266/SINAPI | Eletrotécnico com encargos complementares | h | 90
10.01.002.004 | 88316/SINAPI | Servente com encargos complementares | h | 90
10.01.003 |  | MATERIAL
10.01.003.001 | 1867/ORSE | Poste concreto duplo T (DT) 11/1000 | un | 1
10.01.003.002 | 3542/ORSE | Cruzeta de concreto tipo T 1900 mm | Un | 4
10.01.003.003 | 151/ORSE | Alça preformada alumínio p/ ca 2 awg | un | 3
10.01.003.004 | 379/SINAPI | Arruela quadrada em aco galvanizado, dimensao = 38 mm, e spessura = 3mm, diametro do furo= 18 mm | un | 32
10.01.003.005 | 9354/ORSE | Conector cunha I série cinza | un | 3
10.01.003.006 | 2647/ORSE | Estribo para alça 2 awg | un | 3
10.01.003.007 | 1064/ORSE | Grampo linha viva 6 a 250 mcm, ramal 8 a 2/0 awg | un | 3
10.01.003.008 | 867/SINAPI | Cabo de cobre nu 50 mm2 meio-duro | m | 25
10.01.003.009 | 2626/ORSE | Cabo de cobre isolado HEPR (XLPE), 35mm², 1kv / 90º C | m | 15
10.01.003.010 | 543/ORSE | Cartucho para conector cunha série vermelho | un | 3
10.01.003.011 | 10627/ORSE | Elo fusível para distribuição - COBRE - TIPO 8K - corren te nominal 8A - classe de tensão 15KV | un | 3
10.01.003.012 | 5047/SINAPI | Chave fusivel de distribuicao 15,0kv/100a | un | 3
10.01.003.013 | 7576/SINAPI | Suporte em aco galvanizado para transformador para poste duplo t 185 x 95 mm, chapa de 5/16" | un | 2
10.01.003.014 | 421/SINAPI | Porca olhal em aco galvanizado, diametro nominal de 16 m m | un | 3
10.01.003.015 | 3242/ORSE | Gancho suspensão com olhal | Un | 3
10.01.003.016 | 10631/ORSE | Isolador polimérico tipo ancoragem - classe de tensão 1 5 KV | un | 3
10.01.003.017 | 1584/ORSE | Manilha sapatilha ferro nodular galvanizado | un | 3
10.01.003.018 | 1695/ORSE | Parafuso rosca dupla 16 x 350mm | un | 4
10.01.003.019 | 1696/ORSE | Parafuso rosca dupla 16 x 400mm | un | 8
10.01.003.020 | 10692/ORSE | Para raios tipo polimérico 15kv - 12ka | Un | 3
10.01.003.021 | 11047/ORSE | Conector de terra duplo | un | 3
10.01.003.022 | 3383/SINAPI | Haste de aterramento em aco com 2,40 m de comprimento e dn = 5/8", revestida com baixa camada de cobre, sem cone ctor | un | 3
10.01.003.023 | 9481/ORSE | Caixa pré-moldada c/tampa para aterramento (20x20x15cm), padrão Energisa | un | 3
10.01.003.024 | 39216/SINAPI | Arruela em aluminio, com rosca, de 4", para eletroduto | un | 2
10.01.003.025 | 39182/SINAPI | Bucha em aluminio, com rosca, de 4", para eletroduto | un | 2
10.01.003.026 | 3154/ORSE | Cabeçote de alumínio de 4" | Un | 1
10.01.003.027 | 4121/ORSE | Cabo de cobre isolado EPR, flexivel, 120mm², 0,6/1KV / 90º C (Eprotenax-G7 ou similar) | m | 90
10.01.003.028 | 3815/ORSE | Cabo de cobre isolado HEPR (XLPE), 70mm², 1kv / 90º C | m | 30
10.01.003.029 | 12237/ORSE | Caixa para medição indireta p/ transformadores até 225 k va | un | 1
10.01.003.030 | 11855/SINAPI | Conector metalico tipo parafuso fendido (split bolt), pa ra cabos ate 70 mm2 | un | 1
10.01.003.031 | 21132/SINAPI | Eletroduto metalico, em acabamento galvanizado eletrolit icopesado, diametro 4", parede de 2,25 mm | m | 6
10.01.003.032 | 2621/SINAPI | Curva metalica 90 graus, para eletroduto, acabamento gal vanizado eletrolitico, diametro de 100 mm (4") | un | 1
10.01.003.033 | 2641/SINAPI | Luva metalica, para eletroduto, acabamento galvanizado e letrolitico, diametro de 100 mm (4") | un | 2
10.01.003.034 | 3753/ORSE | Disjuntor tripolar 225 A, padrão DIN ( linha brança ), c orrente de interrupção 10KA, ref.: Siemens ou similar | un | 1
10.01.003.035 | 3156/ORSE | Fecho para fita 3/4 e 1/2", Fusimec ou similar | Un | 6
10.01.003.036 | 3155/ORSE | Fita em aço inox Fusimec ou similar | M | 12
10.01.003.037 | 20111/SINAPI | Fita isolante adesiva antichama, uso ate 750 v, em rolo de 19 mm x 20 m | un | 4
10.01.003.038 | 2643/ORSE | Fita isolante de alta fusão 19 mm x 10 m | un | 2
10.01.003.039 | 1581/SINAPI | Terminal a compressao em cobre estanhado para cabo 120 m m2,1 furo e 1 compressao, para parafuso de fixacao m12 | un | 12
10.01.003.040 | 1579/SINAPI | Terminal a compressao em cobre estanhado para cabo 70 mm 2, 1 furo e 1 compressao, para parafuso de fixacao m10 | un | 4
10.01.003.041 | 7696/ORSE | Massa 3M p/calafetação | kg | 1
10.01.003.042 | 2683/SINAPI | Eletroduto de pvc rigido roscavel de 4 ", sem luva | m | 9
10.01.003.043 | 1895/SINAPI | Luva em pvc rigido roscavel, de 4", para eletroduto | un | 3
10.01.003.044 | 1878/SINAPI | Curva 90 graus, longa, de pvc rigido roscavel, de 4", pa ra eletroduto | un | 1
10.01.003.045 | 864/SINAPI | Cabo de cobre nu 70 mm2 meio-duro | m | 10
10.01.004 |  | SERVIÇO
10.01.004.001 | 1/CODEVASF | Assentamento de poste de concreto duplo T (DT) 11/1000 - exclusive fornecimento | un | 1
10.02 |  | ATERRAMENTO
10.02.001 |  | MÃO DE OBRA
10.02.001.001 | 88264/SINAPI | Eletricista com encargos complementares | h | 15
10.02.001.002 | 88247/SINAPI | Auxiliar de eletricista com encargos complementares | h | 35
10.02.002 |  | MATERIAL
10.02.002.001 | 3383/SINAPI | Haste de aterramento em aco com 2,40 m de comprimento e dn = 5/8", revestida com baixa camada de cobre, sem cone ctor | un | 10
10.02.002.002 | 867/SINAPI | Cabo de cobre nu 50 mm2 meio-duro | m | 30
10.02.002.003 | 9481/ORSE | Caixa pré-moldada c/tampa para aterramento (20x20x15cm), padrão Energisa | un | 10
10.02.002.004 | 7696/ORSE | Massa 3M p/calafetação | kg | 3
10.02.002.005 | 11047/ORSE | Conector de terra duplo | un | 10
10.03 |  | PAINEL DE COMANDO E PROTEÇÃO DOS MOTORES ELÉTRICOS CONFO RME ESPECIFICADO
10.03.001 |  | EQUIPAMENTO
10.03.001.001 | 2455/ORSE | Aluguel de caminhão guindauto 3,0 t ( m. benz - 1215 c/4 8- 143,0 hp | h | 16
10.03.002 |  | MÃO DE OBRA
10.03.002.001 | 91677/SINAPI | Engenheiro eletricista com encargos complementares | h | 20
10.03.002.002 | 88266/SINAPI | Eletrotécnico com encargos complementares | h | 80
10.03.002.003 | 88265/SINAPI | Eletricista industrial com encargos complementares | h | 80
10.03.002.004 | 88247/SINAPI | Auxiliar de eletricista com encargos complementares | h | 160
10.03.002.005 | 88316/SINAPI | Servente com encargos complementares | h | 40
10.03.003 |  | MATERIAL
10.03.003.001 | 9295/ORSE | Cabo de cobre isolado HEPR (XLPE), 95mm², 1kv / 90º C | m | 78
10.03.003.002 | 3813/ORSE | Cabo de cobre isolado HEPR (XLPE), 16mm², 1kv / 90º C | m | 310
10.03.003.003 | 1580/SINAPI | Terminal a compressao em cobre estanhado para cabo 95 mm 2, 1 furo e 1 compressao, para parafuso de fixacao m12 | un | 6
10.03.003.004 | 1575/SINAPI | Terminal a compressao em cobre estanhado para cabo 16 mm 2, 1 | un | 21
10.03.003.005 | 2686/SINAPI | Eletroduto de pvc rigido roscavel de 3 ", sem luva | m | 42
10.03.003.006 | 1896/SINAPI | Luva em pvc rigido roscavel, de 3", para eletroduto | un | 10
10.03.003.007 | 2680/SINAPI | Eletroduto de pvc rigido roscavel de 1 1/2 ", sem luva | m | 12
10.03.003.008 | 1893/SINAPI | Luva em pvc rigido roscavel, de 1 1/2", para eletroduto | un | 7
10.03.003.009 | 1875/SINAPI | Curva 90 graus, longa, de pvc rigido roscavel, de 1 1/2" , para eletroduto | un | 3
10.03.003.010 | 2503/SINAPI | Eletroduto metalico flexivel revestido externamente com pvcpreto, diametro externo de 50 mm( 1 1/2"), tipo sealt ubo | m | 6
10.03.003.011 | 2527/SINAPI | Conector reto de aluminio para eletroduto de 1 1/2", par a adaptar entrada de eletroduto metalico flexivel em qua dros | un | 6
10.03.003.012 | 857/SINAPI | Cabo de cobre nu 16 mm2 meio-duro | m | 98
10.03.003.013 | 1539/SINAPI | Conector metalico tipo parafuso fendido (split bolt), pa ra cabos ate 16 mm2 | un | 3
10.03.003.014 | 2643/ORSE | Fita isolante de alta fusão 19 mm x 10 m | un | 3
10.03.003.015 | 20111/SINAPI | Fita isolante adesiva antichama, uso ate 750 v, em rolo de 19 mm x 20 m | un | 7
10.03.003.016 | COTAÇÃO | Tapete Isolante Elétrico, classo 0 (até 1KV) | m² | 7
10.04 |  | ILUMINAÇÃO E TOMADAS
10.04.001 |  | MÃO DE OBRA
10.04.001.001 | 88247/SINAPI | Auxiliar de eletricista com encargos complementares | h | 24
10.04.001.002 | 88264/SINAPI | Eletricista com encargos complementares | h | 24
10.04.002 |  | MATERIAL
10.04.002.001 | 3155/ORSE | Fita em aço inox Fusimec ou similar | M | 24
10.04.002.002 | 3156/ORSE | Fecho para fita 3/4 e 1/2", Fusimec ou similar | Un | 12
10.04.003 |  | SERVIÇO
10.04.003.001 | 11153/ORSE | Refletor TR Led, corpo em aluminio, vidro temperado, pot encia 20W, bivolt, temp.cor 3000K, IP-65, da Taschibra o u similar | un | 6
10.04.003.002 | 83399/SINAPI | Rele fotoeletrico p/ comando de iluminacao externa 220v/ 1000w - fornecimento e instalacao | un | 3
10.04.003.003 | 4/CODEVASF | Luminária industrial blindada, a prova de tempo para lâm pada fluorescente PL 45W / 220 V | un | 7
10.04.003.004 | 9922/ORSE | Tomada 2p + t, ABNT, de sobrepor, 10 A | un | 2
10.04.003.005 | 773/ORSE | Interruptor 01 seção, com caixa pvc 4" x 2", aparente | un | 1
10.04.003.006 | 95749/SINAPI | Eletroduto de aço galvanizado, classe leve, dn 20 mm (3/ 4??), aparente, instalado em parede - fornecimento e ins talação. af_11/2016_p | m | 30
10.04.003.007 | 95795/SINAPI | Condulete de alumínio, tipo t, para eletroduto de aço ga lvanizado dn 20 mm (3/4''), aparente - fornecimento e in stalação. af_11/2016_p | un | 4
10.04.003.008 | 7/CODEVASF | Curva 90 graus, para eletroduto, em aco galvanizado elet rolitico, diametro de 20 mm (3/4") | un | 5
10.04.003.009 | 9924/ORSE | Bucha com arruela em liga especial zamak p/eletroduto 20 mm, d=3/4" | un | 4
10.04.003.010 | 482/ORSE | Quadro de distribuição de sobrepor para até 12 divisões, sem barramento | un | 1
10.04.003.011 | 93653/SINAPI | Disjuntor monopolar tipo din, corrente nominal de 10a - fornecimento e instalação. af_04/2016 | un | 2
10.04.003.012 | 93654/SINAPI | Disjuntor monopolar tipo din, corrente nominal de 16a - fornecimento e instalação. af_04/2016 | un | 1
10.04.003.013 | 93657/SINAPI | Disjuntor monopolar tipo din, corrente nominal de 32a - fornecimento e instalação. af_04/2016 | un | 1
10.04.003.014 | 93672/SINAPI | Disjuntor tripolar tipo din, corrente nominal de 40a - f ornecimento e instalação. af_04/2016 | un | 1
10.04.003.015 | 91927/SINAPI | Cabo de cobre flexível isolado, 2,5 mm², anti-chama 0,6/ 1,0 kv, para circuitos terminais - fornecimento e instal ação. af_12/2015 | m | 300
10.04.003.016 | 91931/SINAPI | Cabo de cobre flexível isolado, 6 mm², anti-chama 0,6/1, 0 kv, para circuitos terminais - fornecimento e instalaç ão. af_12/2015 | m | 100
10.04.003.017 | 91933/SINAPI | Cabo de cobre flexível isolado, 10 mm², anti-chama 0,6/1 ,0 kv, para circuitos terminais - fornecimento e instala ção. af_12/2015 | m | 40
10.04.003.018 | 353/ORSE | Eletroduto de pvc rígido roscável, diâm = 25mm (3/4") | m | 75
10.04.003.019 | 362/ORSE | Curva para eletroduto de pvc rígido roscável, diâm = 25m m (3/4") | un | 5
10.04.003.020 | 371/ORSE | Luva para eletroduto de pvc rígido roscável, diâm = 25mm (3/4") | un | 26
10.04.003.021 | 9/CODEVASF | Cabeçote de alumínio de 3/4" | un | 3
10.04.003.022 | 95779/SINAPI | Condulete de alumínio, tipo e, para eletroduto de aço ga lvanizado dn 20 mm (3/4''), aparente - fornecimento e in stalação. af_11/2016_p | un | 2
10.04.003.023 | 95778/SINAPI | Condulete de alumínio, tipo c, para eletroduto de aço ga lvanizado dn 20 mm (3/4''), aparente - fornecimento e in stalação. af_11/2016_p | un | 1
10.04.003.024 | 10368/ORSE | Fornecimento e instalação de condicionador de ar tipo sp lit 9000 btu/h c/ compressor rotativo | un | 1
10.04.003.025 | 95757/SINAPI | Luva de emenda para eletroduto, aço galvanizado, dn 20 m m (3/4''), aparente, instalada em parede - fornecimento e instalação. af_11/2016_p | un | 10
10.04.003.026 | 3053/ORSE | Deslocamento de poste de concreto armado duplo T (DT) ou circular de 9 a 12m | un | 3
10.05 |  | PROJETO EXECUTIVO E "AS BUILT", COMISSIONAMENTO E START- UP
10.05.001 |  | PROJETO EXECUTIVO
10.05.001.001 |  | MÃO DE OBRA
10.05.001.001.001 | 91677/SINAPI | Engenheiro eletricista com encargos complementares | h | 36
10.05.001.001.002 | 88266/SINAPI | Eletrotécnico com encargos complementares | h | 36
10.05.001.001.003 | 90775/SINAPI | Desenhista projetista com encargos complementares | h | 36
10.05.002 |  | "AS BUILT"
10.05.002.001 |  | MÃO DE OBRA
10.05.002.001.001 | 91677/SINAPI | Engenheiro eletricista com encargos complementares | h | 8
10.05.002.001.002 | 88266/SINAPI | Eletrotécnico com encargos complementares | h | 8
10.05.002.001.003 | 90775/SINAPI | Desenhista projetista com encargos complementares | h | 8
10.05.003 |  | COMISSIONAMENTO E START-UP
10.05.003.001 |  | MÃO DE OBRA
10.05.003.001.001 | 91677/SINAPI | Engenheiro eletricista com encargos complementares | h | 36
10.05.003.001.002 | 88266/SINAPI | Eletrotécnico com encargos complementares | h | 36
11 |  | ESTAÇÃO DE BOMBEAMENTO 09 - BETUME
11.01 |  | SUBESTAÇÃO ABRIGADA 750 KVA - 380/220 COM PROJETO EXECUT IVO APROVADO PELA CONCESSIONÁRIA LOCAL E SISTEMA DE MEDI ÇÃO
11.01.001 |  | EQUIPAMENTO
11.01.001.001 | 2455/ORSE | Aluguel de caminhão guindauto 3,0 t ( m. benz - 1215 c/4 8- 143,0 hp | h | 16
11.01.002 |  | MÃO DE OBRA
11.01.002.001 | 88247/SINAPI | Auxiliar de eletricista com encargos complementares | h | 176
11.01.002.002 | 88264/SINAPI | Eletricista com encargos complementares | h | 176
11.01.002.003 | 88266/SINAPI | Eletrotécnico com encargos complementares | h | 88
11.01.002.004 | 91677/SINAPI | Engenheiro eletricista com encargos complementares | h | 24
11.01.002.005 | 88316/SINAPI | Servente com encargos complementares | h | 44
11.01.003 |  | MATERIAL
11.01.003.001 | 1868/ORSE | Poste concreto duplo T (DT) 12/ 300 | un | 1
11.01.003.002 | 3542/ORSE | Cruzeta de concreto tipo T 1900 mm | Un | 5
11.01.003.003 | 379/SINAPI | Arruela quadrada em aco galvanizado, dimensao = 38 mm, e spessura = 3mm, diametro do furo= 18 mm | un | 48
11.01.003.004 | 151/ORSE | Alça preformada alumínio p/ ca 2 awg | un | 3
11.01.003.005 | 543/ORSE | Cartucho para conector cunha série vermelho | un | 3
11.01.003.006 | 3810/ORSE | Cabo de cobre isolado EPR, flexivel, 25mm², 12/20kv / 90º C (Eprotenax ou similar) | m | 80
11.01.003.007 | 2626/ORSE | Cabo de cobre isolado HEPR (XLPE), 35mm², 1kv / 90º C | m | 15
11.01.003.008 | 5047/SINAPI | Chave fusivel de distribuicao 15,0kv/100a | un | 3
11.01.003.009 | 9354/ORSE | Conector cunha I série cinza | un | 3
11.01.003.010 | 2647/ORSE | Estribo para alça 2 awg | un | 3
11.01.003.011 | 1064/ORSE | Grampo linha viva 6 a 250 mcm, ramal 8 a 2/0 awg | un | 3
11.01.003.012 | 3156/ORSE | Fecho para fita 3/4 e 1/2", Fusimec ou similar | Un | 4
11.01.003.013 | 3155/ORSE | Fita em aço inox Fusimec ou similar | M | 6
11.01.003.014 | 38124/SINAPI | Espuma expansiva de poliuretano, aplicacao manual - 500 ml | un | 1
11.01.003.015 | 2635/ORSE | Conector amp cinza - 880557-1 | un | 4
11.01.003.016 | 393/ORSE | Cabo de aço cobreado 3 x 9 awg | kg | 20
11.01.003.017 | 21132/SINAPI | Eletroduto metalico, em acabamento galvanizado eletrolit icopesado, diametro 4", parede de 2,25 mm | m | 6
11.01.003.018 | 2685/SINAPI | Eletroduto de pvc rigido roscavel de 1 ", sem luva | m | 1
11.01.003.019 | 2621/SINAPI | Curva metalica 90 graus, para eletroduto, acabamento gal vanizado eletrolitico, diametro de 100 mm (4") | un | 4
11.01.003.020 | 2641/SINAPI | Luva metalica, para eletroduto, acabamento galvanizado e letrolitico, diametro de 100 mm (4") | un | 4
11.01.003.021 | 10692/ORSE | Para raios tipo polimérico 15kv - 12ka | Un | 3
11.01.003.022 | 10631/ORSE | Isolador polimérico tipo ancoragem - classe de tensão 1 5 KV | un | 3
11.01.003.023 | 3383/SINAPI | Haste de aterramento em aco com 2,40 m de comprimento e dn = 5/8", revestida com baixa camada de cobre, sem cone ctor | un | 3
11.01.003.024 | 11047/ORSE | Conector de terra duplo | un | 3
11.01.003.025 | 34641/SINAPI | Caixa inspecao em concreto para aterramento e para raios dia | un | 3
11.01.003.026 | 3242/ORSE | Gancho suspensão com olhal | Un | 3
11.01.003.027 | 4161/SINAPI | Mufla terminal primaria unipolar uso interno para cabo 3 5/70mm2 isolacao 8,7/15kv em epr - borracha de silicone | un | 8
11.01.003.028 | 20111/SINAPI | Fita isolante adesiva antichama, uso ate 750 v, em rolo de 1 | un | 4
11.01.003.029 | 11855/SINAPI | Conector metalico tipo parafuso fendido (split bolt), pa ra cabos ate 70 mm2 | un | 2
11.01.003.030 | 1584/ORSE | Manilha sapatilha ferro nodular galvanizado | un | 3
11.01.003.031 | 1695/ORSE | Parafuso rosca dupla 16 x 350mm | un | 4
11.01.003.032 | 1696/ORSE | Parafuso rosca dupla 16 x 400mm | un | 8
11.01.003.033 | 421/SINAPI | Porca olhal em aco galvanizado, diametro nominal de 16 m m | un | 3
11.01.003.034 | 10661/ORSE | Elo fusível | un | 3
11.01.003.035 | 2683/SINAPI | Eletroduto de pvc rigido roscavel de 4 ", sem luva | m | 5
11.01.003.036 | 1895/SINAPI | Luva em pvc rigido roscavel, de 4", para eletroduto | un | 4
11.01.003.037 | 10693/ORSE | Placa de sinalização de perigo de morte - alta tensão - dimensões 470x340mm | un | 5
11.01.003.038 | 10889/SINAPI | Extintor de incendio portatil com carga de gas carbonico co2 de 6 kg, classe bc | un | 1
11.01.003.039 | 3446/ORSE | Terminal de compressão para cabo de 240 mm2 | Un | 14
11.01.003.040 | 4123/ORSE | Cabo de cobre isolado EPR, flexivel, 240mm², 0,6/1KV / 90º C (Eprotenax-G7 ou similar) | m | 135
11.01.003.041 | 4121/ORSE | Cabo de cobre isolado EPR, flexivel, 120mm², 0,6/1KV / 90º C (Eprotenax-G7 ou similar) | m | 36
11.01.003.042 | 21132/SINAPI | Eletroduto metalico, em acabamento galvanizado eletrolit icopesado, diametro 4", parede de 2,25 mm | m | 18
11.01.003.043 | 2617/SINAPI | Curva metalica 90 graus, para eletroduto, acabamento gal vanizado eletrolitico, diametro de 25 mm (1") | un | 3
11.01.003.044 | COTAÇÃO | Tapete Isolante Elétrico, classe II (até 20KV) | m² | 3
11.01.003.045 | 2644/SINAPI | Luva metalica, para eletroduto, acabamento galvanizado e letrolitico, diametro de 40 mm (1 1/2") | un | 7
11.01.003.046 | 468/ORSE | Caixa p/ medição em alta tensão, em chapa de aço dim. 0, 60x0,60x0,40m | un | 1
11.01.003.047 | 10693/ORSE | Placa de sinalização de perigo de morte - alta tensão - dimensões 470x340mm | un | 1
11.01.004 |  | SERVIÇO
11.01.004.001 | 2997/ORSE | Implantação de poste de concreto armado duplo T (DT) ou circular de 9 a 12m | un | 1
11.02 |  | ATERRAMENTO
11.02.001 |  | MÃO DE OBRA
11.02.001.001 | 88264/SINAPI | Eletricista com encargos complementares | h | 30
11.02.001.002 | 88247/SINAPI | Auxiliar de eletricista com encargos complementares | h | 70
11.02.002 |  | MATERIAL
11.02.002.001 | 3383/SINAPI | Haste de aterramento em aco com 2,40 m de comprimento e dn = 5/8", revestida com baixa camada de cobre, sem cone ctor | un | 20
11.02.002.002 | 867/SINAPI | Cabo de cobre nu 50 mm2 meio-duro | m | 110
11.02.002.003 | 9481/ORSE | Caixa pré-moldada c/tampa para aterramento (20x20x15cm), padrão Energisa | un | 20
11.02.002.004 | 7696/ORSE | Massa 3M p/calafetação | kg | 6
11.02.002.005 | 9691/ORSE | Molde de solda exotérmica 5/8 | un | 1
11.02.002.006 | 11203/ORSE | Cartucho p/ solda exotermica nr150 | un | 20
11.02.002.007 | I7378/SEINFRA | IGNEX - PALITO IGNITOR PARA SOLDA EXOTÉRMICA | unid | 20
11.03 |  | PAINEL DE COMANDO E PROTEÇÃO DOS MOTORES ELÉTRICOS CONFO RME ESPECIFICADO
11.03.001 |  | EQUIPAMENTO
11.03.001.001 | 2455/ORSE | Aluguel de caminhão guindauto 3,0 t ( m. benz - 1215 c/4 8- 143,0 hp | h | 16
11.03.002 |  | MÃO DE OBRA
11.03.002.001 | 91677/SINAPI | Engenheiro eletricista com encargos complementares | h | 30
11.03.002.002 | 88266/SINAPI | Eletrotécnico com encargos complementares | h | 120
11.03.002.003 | 88265/SINAPI | Eletricista industrial com encargos complementares | h | 300
11.03.002.004 | 88247/SINAPI | Auxiliar de eletricista com encargos complementares | h | 420
11.03.002.005 | 88316/SINAPI | Servente com encargos complementares | h | 60
11.03.003 |  | MATERIAL
11.03.003.001 | 9295/ORSE | Cabo de cobre isolado HEPR (XLPE), 95mm², 1kv / 90º C | m | 880
11.03.003.002 | 4925/ORSE | Cabo de cobre isolado HEPR (XLPE), 50mm², 1kv / 90º C | m | 600
11.03.003.003 | 1580/SINAPI | Terminal a compressao em cobre estanhado para cabo 95 mm 2, 1 furo e 1 compressao, para parafuso de fixacao m12 | un | 30
11.03.003.004 | 2683/SINAPI | Eletroduto de pvc rigido roscavel de 4 ", sem luva | m | 28
11.03.003.005 | 1895/SINAPI | Luva em pvc rigido roscavel, de 4", para eletroduto | un | 20
11.03.003.006 | 2682/SINAPI | Eletroduto de pvc rigido roscavel de 2 1/2 ", sem luva | m | 52
11.03.003.007 | 1907/SINAPI | Luva em pvc rigido roscavel, de 2 1/2", para eletroduto | un | 62
11.03.003.008 | 1887/SINAPI | Curva 90 graus, longa, de pvc rigido roscavel, de 2 1/2" , para eletroduto | un | 10
11.03.003.009 | 2505/SINAPI | Eletroduto metalico flexivel revestido externamente com pvc | m | 20
11.03.003.010 | 2528/SINAPI | Conector reto de aluminio para eletroduto de 2 1/2", par a adaptar entrada de eletroduto metalico flexivel em qua dros | un | 20
11.03.003.011 | 867/SINAPI | Cabo de cobre nu 50 mm2 meio-duro | m | 295
11.03.003.012 | 868/SINAPI | Cabo de cobre nu 25 mm2 meio-duro | m | 200
11.03.003.013 | 1578/SINAPI | Terminal a compressao em cobre estanhado para cabo 50 mm 2, 1 furo e 1 compressao, para parafuso de fixacao m8 | un | 34
11.03.003.014 | 1576/SINAPI | Terminal a compressao em cobre estanhado para cabo 25 mm 2, 1 furo e 1 compressao, para parafuso de fixacao m8 | un | 10
11.03.003.015 | 11862/SINAPI | Conector metalico tipo parafuso fendido (split bolt), pa ra cabos ate 50 mm2 | un | 30
11.03.003.016 | 1550/SINAPI | Conector metalico tipo parafuso fendido (split bolt), pa ra cabos ate 25 mm2 | un | 10
11.03.003.017 | 20111/SINAPI | Fita isolante adesiva antichama, uso ate 750 v, em rolo de 1 | un | 8
11.03.003.018 | 2643/ORSE | Fita isolante de alta fusão 19 mm x 10 m | un | 8
11.03.003.019 | COTAÇÃO | Tapete Isolante Elétrico, classo 0 (até 1KV) | m² | 10
11.04 |  | ILUMINAÇÃO E TOMADAS
11.04.001 |  | MÃO DE OBRA
11.04.001.001 | 88264/SINAPI | Eletricista com encargos complementares | h | 24
11.04.001.002 | 88247/SINAPI | Auxiliar de eletricista com encargos complementares | h | 24
11.04.002 |  | MATERIAL
11.04.002.001 | 3155/ORSE | Fita em aço inox Fusimec ou similar | M | 16
11.04.002.002 | 3156/ORSE | Fecho para fita 3/4 e 1/2", Fusimec ou similar | Un | 8
11.04.003 |  | SERVIÇO
11.04.003.001 | 11153/ORSE | Refletor TR Led, corpo em aluminio, vidro temperado, pot encia 20W, bivolt, temp.cor 3000K, IP-65, da Taschibra o u similar | un | 6
11.04.003.002 | 83399/SINAPI | Rele fotoeletrico p/ comando de iluminacao externa 220v/ 1000w - fornecimento e instalacao | un | 3
11.04.003.003 | 4/CODEVASF | Luminária industrial blindada, a prova de tempo para lâm pada fluorescente PL 45W / 220 V | un | 13
11.04.003.004 | 9922/ORSE | Tomada 2p + t, ABNT, de sobrepor, 10 A | un | 5
11.04.003.005 | 773/ORSE | Interruptor 01 seção, com caixa pvc 4" x 2", aparente | un | 2
11.04.003.006 | 95749/SINAPI | Eletroduto de ferro galvanizado, classe leve, dn 20 mm ( 3/4''), aparente, instalado em parede - fornecimento e i nstalação. af_11/2016 | m | 62
11.04.003.007 | 95795/SINAPI | Condulete de alumínio, tipo t, para eletroduto de ferro galvanizado dn 20 mm (3/4''), aparente - fornecimento e instalação. af_11/2016_p | un | 9
11.04.003.008 | 7/CODEVASF | Curva 90 graus, para eletroduto, em aco galvanizado elet rolitico, diametro de 20 mm (3/4") | un | 10
11.04.003.009 | 482/ORSE | Quadro de distribuição de sobrepor para até 12 divisões, sem barramento | un | 1
11.04.003.010 | 481/ORSE | Quadro de distribuição de sobrepor para até 06 divisões, sem barramento | un | 1
11.04.003.011 | 93653/SINAPI | Disjuntor monopolar tipo din, corrente nominal de 10a - fornecimento e instalação. af_04/2016 | un | 5
11.04.003.012 | 93654/SINAPI | Disjuntor monopolar tipo din, corrente nominal de 16a - fornecimento e instalação. af_04/2016 | un | 2
11.04.003.013 | 93657/SINAPI | Disjuntor monopolar tipo din, corrente nominal de 32a - fornecimento e instalação. af_04/2016 | un | 2
11.04.003.014 | 93672/SINAPI | Disjuntor tripolar tipo din, corrente nominal de 40a - f ornecimento e instalação. af_04/2016 | un | 1
11.04.003.015 | 91927/SINAPI | Cabo de cobre flexível isolado, 2,5 mm², anti-chama 0,6/ 1,0 kv, para circuitos terminais - fornecimento e instal ação. af_12/2015 | m | 450
11.04.003.016 | 91931/SINAPI | Cabo de cobre flexível isolado, 6 mm², anti-chama 0,6/1, 0 kv, para circuitos terminais - fornecimento e instalaç ão. af_12/2015 | m | 215
11.04.003.017 | 91933/SINAPI | Cabo de cobre flexível isolado, 10 mm², anti-chama 0,6/1 ,0 kv, para circuitos terminais - fornecimento e instala ção. af_12/2015 | m | 70
11.04.003.018 | 353/ORSE | Eletroduto de pvc rígido roscável, diâm = 25mm (3/4") | m | 96
11.04.003.019 | 362/ORSE | Curva para eletroduto de pvc rígido roscável, diâm = 25m m (3/4") | un | 4
11.04.003.020 | 371/ORSE | Luva para eletroduto de pvc rígido roscável, diâm = 25mm (3/4") | un | 28
11.04.003.021 | 95779/SINAPI | Condulete de alumínio, tipo e, para eletroduto de ferro galvanizado dn 20 mm (3/4''), aparente - fornecimento e instalação. af_11/2016_p | un | 5
11.04.003.022 | 95778/SINAPI | Condulete de alumínio, tipo c, para eletroduto de ferro galvanizado dn 20 mm (3/4''), aparente - fornecimento e instalação. af_11/2016_p | un | 2
11.04.003.023 | 10368/ORSE | Fornecimento e instalação de condicionador de ar tipo sp lit 9000 btu/h c/ compressor rotativo | un | 2
11.04.003.024 | 9/CODEVASF | Cabeçote de alumínio de 3/4" | un | 2
11.04.003.025 | 95757/SINAPI | Luva de emenda para eletroduto, ferro galvanizado, dn 20 mm (3/4''), aparente, instalada em parede - fornecimento e instalação. af_11/2016 | un | 20
11.05 |  | PROJETO EXECUTIVO E "AS BUILT", COMISSIONAMENTO E START- UP
11.05.001 |  | PROJETO EXECUTIVO
11.05.001.001 |  | MÃO DE OBRA
11.05.001.001.001 | 91677/SINAPI | Engenheiro eletricista com encargos complementares | h | 60
11.05.001.001.002 | 88266/SINAPI | Eletrotécnico com encargos complementares | h | 60
11.05.001.001.003 | 90775/SINAPI | Desenhista projetista com encargos complementares | h | 60
11.05.002 |  | "AS BUILT"
11.05.002.001 |  | MÃO DE OBRA
11.05.002.001.001 | 91677/SINAPI | Engenheiro eletricista com encargos complementares | h | 8
11.05.002.001.002 | 88266/SINAPI | Eletrotécnico com encargos complementares | h | 8
11.05.002.001.003 | 90775/SINAPI | Desenhista projetista com encargos complementares | h | 8
11.05.003 |  | COMISSIONAMENTO E START-UP
11.05.003.001 |  | MÃO DE OBRA
11.05.003.002.001 | 91677/SINAPI | Engenheiro eletricista com encargos complementares | h | 60
11.05.003.002.002 | 88266/SINAPI | Eletrotécnico com encargos complementares | h | 60
TOTAL

## Material
OBRA: | FORNECIMENTO DE MATERIAIS E EXECUÇÃO DE SERVIÇOS PARA REVITALIZAÇÃO DAS ESTAÇÕES DE BOMBEAMENTO DO PERÍMETRO IRRIGADO DO BETUME, NOS MUNICÍPIOS DE NEÓPOLIS/SE, ILHA DAS FLORES E PACATUBA/SE.
LOCAL: | NEOPÓLIS/SE, ILHA DAS FLORES/SE E PACATUBA/SE |  |  | BDI (MATERIAL):
DATA: |  |  |  | VALOR TOTAL:
DOCUMENTO: | PLANILHA COMPOSIÇÃO DE PREÇOS MATERIAIS (COM BDI DIFERENCIADO) |  |  | CUSTO TOTAL:
ITEM | DISCRIMINAÇÃO | UNID. | QUANT. | CUSTO UNIT. | CUSTO UNIT. TOTAL | PREÇO TOTAL R$ (BDI 15,28%)
1 | Estação de Bombeamento 01 - Betume
1.01 | Painel de comando, proteção dos motores elétricos
1.01.001 | Painel TTA conforme especificação técnica | Unid | 1
1.02 | Subestação ABRIGADA 750 KVA - 380/220 V com projeto executivo aprovado pela concessionária local e sistema de medição
1.02.001 | Transformador a Seco de 750 KVA conforme especificação técnica | Unid | 1
1.02.002 | Painel Média Tensão conforme especificação técnica | Unid | 1
2 | Estação de Bombeamento 02 - Betume
2.01 | Painel de comando, proteção dos motores elétricos
2.01.001 | Painel TTA conforme especificação técnica | Unid | 1
2.02 | Subestação AÉREA 300 KVA - 380/220 V completa com caixa de medição, disjuntor, e projeto executivo aprovado pela concessionária local
2.02.001 | Transformador Trifásico de Distribuição padrão ABNT 300KVA - 13.800/380-220V conforme especificação técnica | Unid | 1
3 | Estação de Bombeamento 03 - Betume
3.01 | Painel de comando, proteção dos motores elétricos
3.01.001 | Painel TTA conforme especificação técnica | Unid | 1
3.02 | Subestação AÉREA 300 KVA - 380/220 V completa com caixa de medição, disjuntor, e projeto executivo aprovado pela concessionária local
3.02.001 | Transformador Trifásico de Distribuição padrão ABNT 300KVA - 13.800/380-220V conforme especificação técnica | Unid | 1
4 | Estação de Bombeamento 04 - Betume
4.01 | Painel de comando, proteção dos motores elétricos
4.01.001 | Painel conforme especificação técnica | Unid | 1
4.02 | Subestação AÉREA 75 KVA - 380/220 V completa com caixa de medição, disjuntor, e projeto executivo aprovado pela concessionária local
4.02.001 | Transformador Trifásico de Distribuição padrão ABNT 75KVA - 13.800/380-220V conforme especificação técnica | Unid | 1
5 | Estação de Bombeamento 05 - Betume
5.01 | Painel de comando, proteção dos motores elétricos
5.01.001 | Painel TTA conforme especificação técnica | Unid | 1
5.02 | Subestação AÉREA 300 KVA - 380/220 V completa com caixa de medição, disjuntor, e projeto executivo aprovado pela concessionária local
5.02.001 | Transformador Trifásico de Distribuição padrão ABNT 300KVA - 13.800/380-220V conforme especificação técnica | Unid | 1
6 | Estação de Bombeamento 06 - Betume
6.01 | Painel de comando, proteção dos motores elétricos
6.01.001 | Painel TTA conforme especificação técnica | Unid | 1
6.02 | Subestação AÉREA 150 KVA - 380/220 V completa com caixa de medição, disjuntor, e projeto executivo aprovado pela concessionária local
6.02.001 | Transformador Trifásico de Distribuição padrão ABNT 150KVA - 13.800/380-220V conforme especificação técnica | Unid | 1
7 | Estação de Bombeamento 07 - Betume
7.01 | Painel de comando, proteção dos motores elétricos
7.01.001 | Painel TTA conforme especificação técnica | Unid | 1
7.02 | Subestação AÉREA 150 KVA - 380/220 V completa com caixa de medição, disjuntor, e projeto executivo aprovado pela concessionária local
7.02.001 | Transformador Trifásico de Distribuição padrão ABNT 150KVA - 13.800/380-220V conforme especificação técnica | Unid | 1
8 | Estação de Bombeamento 08 - Betume
8.01 | Painel de comando, proteção dos motores elétricos
8.01.001 | Painel TTA conforme especificação técnica | Unid | 1
8.02 | Subestação AÉREA 150 KVA - 380/220 V completa com caixa de medição, disjuntor, e projeto executivo aprovado pela concessionária local
8.02.001 | Transformador Trifásico de Distribuição padrão ABNT 150KVA - 13.800/380-220V conforme especificação técnica | Unid | 1
9 | Estação de Bombeamento 09 - Betume
9.01 | Painel de comando, proteção dos motores elétricos
9.01.001 | Painel TTA conforme especificação técnica | Unid | 1
9.02 | Subestação ABRIGADA 750 KVA - 380/220 V com projeto executivo aprovado pela concessionária local e sistema de medição
9.02.001 | Transformador a Seco de 750 KVA conforme especificação técnica | Unid | 1
9.02.002 | Painel Média Tensão conforme especificação técnica | Unid | 1
TOTAL

## BDI Serviço
DATA:
OBRA: | FORNECIMENTO DE MATERIAIS E EXECUÇÃO DE SERVIÇOS PARA REVITALIZAÇÃO DAS ESTAÇÕES DE BOMBEAMENTO DO PERÍMETRO IRRIGADO DO BETUME, NOS MUNICÍPIOS DE NEÓPOLIS/SE, ILHA DAS FLORES E PACATUBA/SE.
LOCAL: | NEOPÓLIS/SE, ILHA DAS FLORES/SE E PACATUBA/SE
DOCUMENTO: | DETALHAMENTO DA BONIFICAÇÃO E DESPESAS INDIRETAS
FÓRMULA APLICADA
BDI = { [ ( 1 + AC / 100 + R / 100 + SG/100 ) . ( 1 + DF / 100 ) . ( 1 + L / 100 ) / ( 1 - I / 100 ) ] - 1 } . 100
ONDE:
BDI = | Bonificação e Despesas Indiretas
AC = | Administração Central
SG= | Seguros e garantias
DF = | Despesas Financeiras
R = | Riscos
L = | Lucro
I = | Impostos
EXECUÇÃO DE SERVIÇOS
ITEM | DESCRIÇÃO | PERCENTUAIS (%)
1 | Administração Central
2 | Seguros e garantias
3 | Despesas Financeiras
4 | Riscos
5 | Lucro
6 | Impostos
6.1 | COFINS
6.2 | PIS
6.3 | ISS
BDI

## BDI Material
DATA:
OBRA: | FORNECIMENTO DE MATERIAIS E EXECUÇÃO DE SERVIÇOS PARA REVITALIZAÇÃO DAS ESTAÇÕES DE BOMBEAMENTO DO PERÍMETRO IRRIGADO DO BETUME, NOS MUNICÍPIOS DE NEÓPOLIS/SE, ILHA DAS FLORES E PACATUBA/SE.
LOCAL: | NEOPÓLIS/SE, ILHA DAS FLORES/SE E PACATUBA/SE
DOCUMENTO: | DETALHAMENTO DA BONIFICAÇÃO E DESPESAS INDIRETAS
FÓRMULA APLICADA
BDI = { [ ( 1 + AC / 100 + R / 100 + SG/100 ) . ( 1 + DF / 100 ) . ( 1 + L / 100 ) / ( 1 - I / 100 ) ] - 1 } . 100
ONDE:
BDI = | Bonificação e Despesas Indiretas
AC = | Administração Central
SG= | Seguros e garantias
DF = | Despesas Financeiras
R = | Riscos
L = | Lucro
I = | Impostos
FORNECIMENTO DE MATERIAIS
ITEM | DESCRIÇÃO | PERCENTUAIS (%)
1 | Administração Central
2 | Seguros e garantias
3 | Despesas Financeiras
4 | Riscos
5 | Lucro
6 | Impostos
6.1 | COFINS
6.2 | PIS
6.3 | ISS
BDI

## Encargos Trabalhistas
DATA:
OBRA: | FORNECIMENTO DE MATERIAIS E EXECUÇÃO DE SERVIÇOS PARA REVITALIZAÇÃO DAS ESTAÇÕES DE BOMBEAMENTO DO PERÍMETRO IRRIGADO DO BETUME, NOS MUNICÍPIOS DE NEÓPOLIS/SE, ILHA DAS FLORES E PACATUBA/SE.
LOCAL: | NEOPÓLIS/SE, ILHA DAS FLORES/SE E PACATUBA/SE
DOCUMENTO: | DETALHAMENTO DOS ENCARGOS SOCIAIS E TRABALHISTAS
DISCRIMINAÇÃO |  | Horista | Mensalista
|  | % | %
A | ENCARGOS SOCIAIS BÁSICOS
A1 | INSS
A2 | SESI
A3 | SENAI
A4 | INCRA
A5 | SEBRAE
A6 | Salário-Educação
A7 | Seguro Contra Acidente de Trabalho
A8 | FGTS
A9 | SECONCI
SUBTOTAL DE "A"
B | ENCARGOS SOCIAIS QUE RECEBEM INCIDÊNCIA DE "A"
B1 | Repouso Semanal Remunerado
B2 | Feriados
B3 | Auxílio-Enfermidade
B4 | 13º Salário
B5 | Licença Paternidade
B6 | Faltas Justificadas
B7 | Dias de Chuvas
B8 | Auxílio Acidente de Trabalho
B9 | Férias Gozadas
B10 | Salário Maternidade
SUBTOTAL DE "B"
C | ENCARGOS SOCIAIS QUE NÃO RECEBEM INCIDÊNCIA DE "A"
C1 | Aviso Prévio Indenizado
C2 | Aviso Prévio Trabalhado
C3 | Férias Indenizadas
C4 | Depósito Rescisão Sem Justa Causa
C5 | Indenização Adicional
SUBTOTAL DE "C"
D | REINCIDÊNCIAS
D1 | Reincidência de Grupo A sobre Grupo B
D2 | Reincidência de Grupo A sobre Aviso Prévio Trabalhado e Reincidência do FGTS sobre Aviso Prévio Indenizado
SUBTOTAL DE "D"
TOTAIS DE ENCARGOS SOCIAIS