## CAPA
COMPANHIA DE DESENVOLVIMENTO DOS VALES DO SÃO FRANCISCO E DO PARNAÍBA
- CODEVASF -
VOL.1 - PROJETO BÁSICO
CONTRATO N.º 7.003.00/2018 – CODEVASF 7ª SR / PLANACON
OBRA: PROJETO BÁSICO NO SISTEMA DE GALERIAS PARA DRENAGEM PLUVIAL E PROLONGAMENTO DA AVENIDA FAUSER BUCAR NO CENTRO DE FLORIANO
MAIO / 2018

## 10.1 - RESUMO GERAL
[7 empty] | DISTÂNCIA TERESINA-FLORIANO | 244 | KM
[7 empty] | DIST | 244
FONTE DE CUSTOS:
CONTRATO N.º 7.003.00/2018 – CODEVASF 7ª SR / PLANACON |  |  |  | SINAPI-PI COM DES: | MARÇO/2018
OBRA: PROJETO BÁSICO NO SISTEMA DE GALERIAS PARA DRENAGEM PLUVIAL E PROLONGAMENTO DA AVENIDA FAUSER BUCAR NO CENTRO DE FLORIANO |  |  |  | SICRO COM DES: | NOVEMBRO/2017
|  |  |  | ORSE: | FEVEREIRO/2018
LEIS SOCIAIS = 88,54% - COM DESONERAÇÃO
BDI = 30,48% PARA SERVIÇOS
10.0 - PLANILHAS ORÇAMENTÁRIAS
10.1 - PLANILHA RESUMO GERAL
ÍTEM | SERVIÇOS | UNID. | QUANT. | VALOR UNIT. (R$) | TOTAL GERAL (R$)
10.1.1 | ADMINISTRAÇÃO LOCAL DA OBRA (SEIS MESES) - COMP. 01 | un | 1 | 387231.92 | 387231.92
10.1.2 | PLACA DE OBRA EM CHAPA DE ACO GALVANIZADO - SINAPI 74209/1 (DUAS PLACAS) | m² | 28.8 | 372.65 | 10732.32
10.1.3 | MOBILIZAÇÃO E DESMOBILIZAÇÃO | un | 1 | 81125.21 | 81125.21
10.1.4 | CANTEIRO DE OBRAS - COMP.02 | un | 1 | 101844.78 | 101844.78
10.1.5 | PROJETO EXECUTIVO | un | 1 | 200000 | 200000
10.1.6 | AS BUILT | un | 1 | 30000 | 30000
10.1.7 | REFORMA E AMPLIAÇÃO DE GALERIA DE AGUAS PLUVIAIS | UN | 1 | 6455442.12 | 6455442.12
10.1.8 | PAVIMENTAÇÃO E URBANIZAÇÃO DA AVENIDA FAUZER BUCAR | UN | 1 | 4512806.13 | 4512806.13
10.1.9 | ILUMINAÇÃO PÚBLICA/DIVERSOS | UN | 1 | 1522191.48 | 1522191.48 |  | -1522191.48
VALOR TOTAL (R$) |  |  |  |  | 13301373.96 | 3198626.04
13301373.96
|  | SINAPI | FEVEREIRO/2018
|  | SICRO | NOVEMBRO/2017
|  | ORSE | FEVEREIRO/2018
EXTENSÃO TOTAL DA OBRA:
|  | 1188.83 |  | 1194.31

## 10.1.3 - Mobilização
CONTRATO N.º 7.003.00/2018 – CODEVASF 7ª SR / PLANACON | [8 empty] | FONTE DE CUSTOS:
OBRA: PROJETO BÁSICO NO SISTEMA DE GALERIAS PARA DRENAGEM PLUVIAL E PROLONGAMENTO DA AVENIDA FAUSER BUCAR NO CENTRO DE FLORIANO | [8 empty] | SINAPI-PI COM DES: | MARÇO/2018
[9 empty] | SICRO COM DES: | NOVEMBRO/2017
[9 empty] | ORSE: | FEVEREIRO/2018
LEIS SOCIAIS = 88,54% - COM DESONERAÇÃO
BDI = 30,48% PARA SERVIÇOS
(TERESINA A FLORIANO)
10.0 - PLANILHA ORÇAMENTÁRIA
10.1.3 - MOBILIZAÇÃO E DESMOBILIZAÇÃO
EQUIPAMENTOS DE GRANDE PORTE | [12 empty] | DIST | 244
CÓDIGO | EQUIPAMENTO | ORIGEM | DESTINO | DISTÂNCIA (IDA E VOLTA) D (km) | VELOCIDADE MÉDIA V (km/h) | TEMPO DE VIAGEM t = D / V (h) | QUANT. Q (un) | TEMPO TOTAL T=t x Q (h) | PREÇO DO TRANSPORTE* P (R$) | PREÇO TOTAL Pt = P x T (R$) | EQUIPAMENTO
E9515 | Escavadeira hidráulica sobre esteira c/ caçamba com cap. de 1,5 m³ - 110 kW | Teresina | Floriano | 488 | 40 | 12.2 | 1 | 12.2 | 353.6278 | 4314.26 | Cavalo mecânico c/ semi-reboque e capacidade de 63 t - E9018 | E9018
E9524 | Motoniveladora - 93 kW | Teresina | Floriano | 488 | 40 | 12.2 | 2 | 24.4 | 355.6372 | 8677.55 | Cavalo mecânico c/ semi-reboque e capacidade de 63 t - E9018 | E9018
E9762 | Rolo compactador de pneus autopropelido de 27 t - 85 kW | Teresina | Floriano | 488 | 40 | 12.2 | 1 | 12.2 | 343.364 | 4189.04 | Cavalo mecânico c/ semi-reboque e capacidade de 63 t - E9018 | E9018
E9530 | Rolo compactador liso autopropelido vibratório de 11 t - 97 kW | Teresina | Floriano | 488 | 40 | 12.2 | 1 | 12.2 | 335.5741 | 4094 | Cavalo mecânico c/ semi-reboque e capacidade de 63 t - E9018 | E9018
E9685 | Rolo compactador pé de carneiro vibratório autopropelido de 11,6 t - 82 kW | Teresina | Floriano | 488 | 40 | 12.2 | 1 | 12.2 | 331.7332 | 4047.15 | Cavalo mecânico c/ semi-reboque e capacidade de 63 t - E9018 | E9018
E9558 | Tanque de estocagem de asfalto com capacidade de 30.000 l | Teresina | Floriano | 488 | 40 | 12.2 | 1 | 12.2 | 294.1833 | 3589.04 | Cavalo mecânico c/ semi-reboque e capacidade de 63 t - E9018 | E9018
E9577 | Trator Agrícola - 77 kW | Teresina | Floriano | 488 | 40 | 12.2 | 1 | 12.2 | 310.576 | 3789.03 | Cavalo mecânico c/ semi-reboque e capacidade de 63 t - E9018 | E9018
E9540 | Trator de Esteiras com lâmina 112 kW | Teresina | Floriano | 488 | 40 | 12.2 | 1 | 12.2 | 350.7195 | 4278.78 | Cavalo mecânico c/ semi-reboque e capacidade de 63 t - E9018 | E9018
E9545 | Vibroacabadora de asfalto sobre esteiras - 82 kW | Teresina | Floriano | 488 | 40 | 12.2 | 1 | 12.2 | 363.5667 | 4435.51 | Cavalo mecânico c/ semi-reboque e capacidade de 63 t - E9018 | E9018
TOTAL DE EQUIPAMENTOS DE GRANDE PORTE | [9 empty] | 41414.36 | *Custo Operacional Improdutivo + Produtivo
EQUIPAMENTOS DE MÉDIO PORTE
CÓDIGO | EQUIPAMENTO | ORIGEM | DESTINO | DISTÂNCIA (IDA E VOLTA) D (km) | VELOCIDADE MÉDIA V (km/h) | TEMPO DE VIAGEM t = D / V (h) | QUANT. Q (un) | PESO - W (ton) | PREÇO DO TRANSPORTE** P (R$/t x km) | PREÇO TOTAL Pt=D x Q x W x P (R$) | EQUIPAMENTO
E9010 | Balança plataforma digital c/ mesa de 75 x 75 cm e capacidade de 500 kg | Teresina | Floriano | 488 | 40 | 12.2 | 1 | 0.01 | 0.42 | 2.05 | Caminhão Carroceria - de madeira 15 t - DNIT 5914479
E9519 | Betoneira com motor a gasolina e capacidade de 600 l - 10 kW | Teresina | Floriano | 488 | 40 | 12.2 | 1 | 1.04 | 0.42 | 213.16 | Caminhão Carroceria - de madeira 15 t - DNIT 5914479
E9568 | Furadeira de impacto de 12,5 mm - 0,8 kW | Teresina | Floriano | 488 | 40 | 12.2 | 1 | 0.0025 | 0.42 | 0.51 | Caminhão Carroceria - de madeira 15 t - DNIT 5914479
E9518 | Grade de 24 discos rebocável de 24" | Teresina | Floriano | 488 | 40 | 12.2 | 1 | 1.86 | 0.42 | 381.23 | Caminhão Carroceria - de madeira 15 t - DNIT 5914479
E9066 | Grupo gerador - 13 / 14 kVA | Teresina | Floriano | 488 | 40 | 12.2 | 1 | 0.81 | 0.42 | 166.02 | Caminhão Carroceria - de madeira 15 t - DNIT 5914479
E9623 | Máquina de bancada guilhotina - 4 kW | Teresina | Floriano | 488 | 40 | 12.2 | 1 | 1.27 | 0.42 | 260.3 | Caminhão Carroceria - de madeira 15 t - DNIT 5914479
E9622 | Máquina de bancada universal para corte de chapa - 1,5 kW | Teresina | Floriano | 488 | 40 | 12.2 | 1 | 0.79 | 0.42 | 161.92 | Caminhão Carroceria - de madeira 15 t - DNIT 5914479
E9089 | Roçadeira costal - 1,4 kW | Teresina | Floriano | 488 | 40 | 12.2 | 2 | 0.01 | 0.42 | 4.1 | Caminhão Carroceria - de madeira 15 t - DNIT 5914479
E9535 | Serra circular com bancada - D = 30 cm - 4 kW | Teresina | Floriano | 488 | 40 | 12.2 | 1 | 0.09 | 0.42 | 18.45 | Caminhão Carroceria - de madeira 15 t - DNIT 5914479
E9071 | Transportador manual carrinho de mão com capacidade de 80 l | Teresina | Floriano | 488 | 40 | 12.2 | 2 | 0.02 | 0.42 | 8.2 | Caminhão Carroceria - de madeira 15 t - DNIT 5914479
E9064 | Transportador manual gerica com capacidade de 180 l | Teresina | Floriano | 488 | 40 | 12.2 | 2 | 0.04 | 0.42 | 16.4 | Caminhão Carroceria - de madeira 15 t - DNIT 5914479
E9544 | Vassoura mecânica rebocável | Teresina | Floriano | 488 | 40 | 12.2 | 1 | 0.61 | 0.42 | 125.03 | Caminhão Carroceria - de madeira 15 t - DNIT 5914479
TOTAL DE EQUIPAMENTOS DE MÉDIO PORTE | [9 empty] | 1357.37 | **Custo Composição do Camimhão R$/t x km
EQUIPAMENTOS AUTOPROPELIDOS
CÓDIGO | EQUIPAMENTO | ORIGEM | DESTINO | DISTÂNCIA (IDA E VOLTA) D (km) | VELOCIDADE MÉDIA V (km/h) | TEMPO DE VIAGEM t = D / V (h) | QUANT. Q (un) | TEMPO TOTAL T=t x Q (h) | PREÇO DO TRANSPORTE*** P (R$) | PREÇO TOTAL Pt = P x T (R$) | EQUIPAMENTO
E9506 | Caminhão basculante com capacidade de 6 m³ - 136 kW | Teresina | Floriano | 488 | 45 | 10.84 | 3 | 32.52 | 131.4731 | 4275.51 | Autopropelido
E9667 | Caminhão basculante com capacidade de 14 m³ - 295 kW | Teresina | Floriano | 488 | 45 | 10.84 | 2 | 21.68 | 269.2447 | 5837.23 | Autopropelido
E9687 | Caminhão carroceria com capacidade de 4 t - 115 kW | Teresina | Floriano | 488 | 40 | 12.2 | 1 | 12.2 | 106.6338 | 1300.93 | Autopropelido
E9592 | Caminhão carroceria com capacidade de 15 t - 188 kW | Teresina | Floriano | 488 | 40 | 12.2 | 1 | 12.2 | 157.6565 | 1923.41 | Autopropelido
E9644 | Caminhão para pintura a frio com demarcador de faixas - 143 kW | Teresina | Floriano | 488 | 45 | 10.84 | 1 | 10.84 | 253.8039 | 2751.23 | Autopropelido
E9571 | Caminhão tanque com capacidade de 10.000 l - 188 kW | Teresina | Floriano | 488 | 45 | 10.84 | 1 | 10.84 | 167.8678 | 1819.69 | Autopropelido
E9509 | Caminhão tanque distribuidor de asfalto c/ capacidade de 6.000 l - 136 kW | Teresina | Floriano | 488 | 45 | 10.84 | 1 | 10.84 | 137.8887 | 1494.71 | Autopropelido
TOTAL DE EQUIPAMENTOS AUTOPROPELIDOS | [9 empty] | 19402.71 | ***Custo Operacional Produtivo
TOTAL DE MOBILIZAÇÃO E DESMOBILIZAÇÃO DE EQUIPAMENTOS | [9 empty] | 62174.44
BDI = 30,48% | [9 empty] | 18950.77
TOTAL DE MOBILIZAÇÃO E DESMOBILIZAÇÃO DE EQUIPAMENTOS + BDI | [9 empty] | 81125.21

## 10.1.7 - Galeria
CONTRATO N.º 7.003.00/2018 – CODEVASF 7ª SR / PLANACON |  |  |  |  | FONTE DE CUSTOS:
OBRA: PROJETO BÁSICO NO SISTEMA DE GALERIAS PARA DRENAGEM PLUVIAL E PROLONGAMENTO DA AVENIDA FAUSER BUCAR NO CENTRO DE FLORIANO |  |  |  |  | SINAPI-PI COM DES: | MARÇO/2018
[5 empty] | SICRO COM DES: | NOVEMBRO/2017
[5 empty] | ORSE: | FEVEREIRO/2018
LEIS SOCIAIS = 88,54% - COM DESONERAÇÃO
BDI = 30,48% PARA SERVIÇOS
10.0 - PLANILHA ORÇAMENTÁRIA
10.1.7 - REFORMA E AMPLIAÇÃO DE GALERIA DE AGUAS PLUVIAIS
Item | Materiais e/ou serviços | Unid. | Quant. | Valor Unit. | Valor Total | Fonte | Código
12.1.1 | Instalação de Fábrica de Pré-moldado | un | 1 | 544532.78 | 544532.78 | MLOCAL | COMP.03
12.1.2 | Locação da obra, com uso de equipamentos topográficos, inclusive nivelador | m² | 3328.72 | 24.65 | 82052.95 | SINAPI | 73686
12.1.3 | Demolição de pavimentação asfáltica com utilização de martelo perfurador, espessura até 15 cm, exclusive carga e transporte | m² | 226 | 11.13 | 2515.38 | SINAPI | 92970 | 11.13 | DEMOLIÇÃO DE PAVIMENTAÇÃO ASFÁLTICA COM UTILIZAÇÃO DE MARTELO PERFURADOR, ESPESSURA ATÉ 15 CM, EXCLUSIVE CARGA E TRANSPORTE
12.1.4 | Demolição de pavimentação em paralelepípedo sem reaproveitamento | m² | 113 | 8.94 | 1010.22 | ORSE | 7989 | 7.99 | Demolição de pavimentação em paralelepípedo sem reaproveitamento
12.1.5 | Escavação mecanizada de vala com prof. maior que 1,5 m até 3,0 m (média entre montante e jusante/uma composição por trecho), com escavadeira hidráulica (0,8 m3/111 hp), larg. de 1,5 m a 2,5 m, em solo de 1a categoria, em locais com alto nível de interferência. af_01/2015 | m³ | 3566.49 | 6.82 | 24323.46 | SINAPI | 90085 | 6.82 | ESCAVAÇÃO MECANIZADA DE VALA COM PROF. MAIOR QUE 1,5 M ATÉ 3,0 M (MÉDIA ENTRE MONTANTE E JUSANTE/UMA COMPOSIÇÃO POR TRECHO), COM ESCAVADEIRA HIDRÁULICA (0,8 M3/111 HP), LARG. DE 1,5 M A 2,5 M, EM SOLO DE 1A CATEGORIA, EM LOCAIS COM ALTO NÍVEL DE INTERFERÊNCIA. AF_01/2015
12.1.6 | Escavacao mecanica de vala em material 2a. categoria de 2,01 ate 4,00 m de profundidade com utilizacao de escavadeira hidraulica | m³ | 2139.89 | 10.89 | 23303.4 | SINAPI | 72917 | 10.89 | ESCAVACAO MECANICA DE VALA EM MATERIAL 2A. CATEGORIA DE 2,01 ATE 4,00 M DE PROFUNDIDADE COM UTILIZACAO DE ESCAVADEIRA HIDRAULICA
12.1.7 | Escavaçao em material de 3ª categoria com utilizaçao de equipamento a ar comprimido | m³ | 1426.6 | 86.48 | 123372.37 | SUDECAP | 03.07.02 - ADAP | #N/A | #N/A
12.1.8 | Escavação mecanizada de vala com prof. maior que 1,5 m até 3,0 m (média entre montante e jusante/uma composição por trecho), com escavadeira hidráulica (0,8 m3/111 hp), larg. de 1,5 m a 2,5 m, em solo de 1a categoria, em locais com alto nível de interferência. af_01/2015 (passagem da tubulação) | m³ | 197.75 | 6.82 | 1348.66 | SINAPI | 90085 | 6.82 | ESCAVAÇÃO MECANIZADA DE VALA COM PROF. MAIOR QUE 1,5 M ATÉ 3,0 M (MÉDIA ENTRE MONTANTE E JUSANTE/UMA COMPOSIÇÃO POR TRECHO), COM ESCAVADEIRA HIDRÁULICA (0,8 M3/111 HP), LARG. DE 1,5 M A 2,5 M, EM SOLO DE 1A CATEGORIA, EM LOCAIS COM ALTO NÍVEL DE INTERFERÊNCIA. AF_01/2015
12.1.9 | Preparo de fundo de vala com largura menor que 1,5 m, em local com nível alto de interferência. af_06/2016 | m² | 3905.49 | 4.61 | 18004.31 | SINAPI | 94098 | 4.61 | PREPARO DE FUNDO DE VALA COM LARGURA MENOR QUE 1,5 M, EM LOCAL COM NÍVEL ALTO DE INTERFERÊNCIA. AF_06/2016
12.1.10 | Lastro com preparo de fundo, largura maior ou igual a 1,5 m, com camada de brita, lançamento manual, em local com nível alto de interferência. af_06/2016 | m³ | 356.65 | 149.45 | 53301.34 | SINAPI | 94110 | 149.45 | LASTRO COM PREPARO DE FUNDO, LARGURA MAIOR OU IGUAL A 1,5 M, COM CAMADA DE BRITA, LANÇAMENTO MANUAL, EM LOCAL COM NÍVEL ALTO DE INTERFERÊNCIA. AF_06/2016
12.1.11 | Fornecimento/instalacao lona plastica preta, para impermeabilizacao espessura 150 micras. | m² | 3566.49 | 4.74 | 16905.16 | SINAPI | 68053 | 4.74 | FORNECIMENTO/INSTALACAO LONA PLASTICA PRETA, PARA IMPERMEABILIZACAO, ESPESSURA 150 MICRAS.
12.1.12 | Concreto armado de laje sobre solo, fck 30 mpa, para espessura de 10 cm - lançamento, adensamento e acabamento | m³ | 356.65 | 1146.94 | 409056.15 | SINAPI | 97094 | 329.41 | CONCRETAGEM DE RADIER, PISO OU LAJE SOBRE SOLO, FCK 30 MPA, PARA ESPESSURA DE 10 CM - LANÇAMENTO, ADENSAMENTO E ACABAMENTO. AF_09/2017
12.1.13 | Concreto armado pré-moldado da galeria, fck = 25 mpa - lançamento, adensamento e acabamento | m³ | 1890.24 | 1622.07 | 3066101.6 | SINAPI | 92718 | 382.98 | CONCRETAGEM DE PILARES, FCK = 25 MPA, COM USO DE BALDES EM EDIFICAÇÃO COM SEÇÃO MÉDIA DE PILARES MENOR OU IGUAL A 0,25 M² - LANÇAMENTO, ADENSAMENTO E ACABAMENTO. AF_12/2015
12.1.14 | Transporte e assentamento das peças pré-moldadas com caminhão carroceria com guindauto | h | 792.5533 | 204.92 | 162410.03 | DNIT | E9041 | 209.7221 | Caminhão carroceria com guindauto com capacidade de 45 t.m - 188 kW
12.1.15 | Boca de lobo simples - BLS 02 - areia e brita comerciais | un | 123 | 733.46 | 90215.58 | DNIT | 2003620 | #N/A | #N/A
12.1.16 | Execução de sarjeta de concreto usinado, moldada in loco em trecho reto, 50 cm base x 10 cm altura. af_06/2016 | m | 4733 | 35.98 | 170293.34 | SINAPI | 94283 | 35.98 | EXECUÇÃO DE SARJETA DE CONCRETO USINADO, MOLDADA IN LOCO EM TRECHO RETO, 45 CM BASE X 15 CM ALTURA. AF_06/2016
12.1.17 | Tubo de concreto para redes coletoras de águas pluviais, diâmetro de 300mm, junta rígida, instalado em local com alto nível de interferências - fornecimento e assentamento. af_12/2015 | m | 550.5 | 77.61 | 42724.31 | SINAPI | 95566 | 77.62 | TUBO DE CONCRETO PARA REDES COLETORAS DE ÁGUAS PLUVIAIS, DIÂMETRO DE 300MM, JUNTA RÍGIDA, INSTALADO EM LOCAL COM ALTO NÍVEL DE INTERFERÊNCIAS - FORNECIMENTO E ASSENTAMENTO. AF_12/2015
12.1.18 | Reaterro manual apiloado com soquete. af_10/2017 | m³ | 1466.15 | 31.73 | 46520.94 | SINAPI | 96995 | 31.73 | REATERRO MANUAL APILOADO COM SOQUETE. AF_10/2017
12.1.19 | Carga e descarga mecanizadas de entulho em caminhao basculante 6 m3 | m³ | 7091.74 | 3.64 | 25813.93 | SINAPI | 72898 | 3.64 | CARGA E DESCARGA MECANIZADAS DE ENTULHO EM CAMINHAO BASCULANTE 6 M3
12.1.20 | Transporte de entulho com caminhao basculante 6 m3, rodovia pavimentada, dmt 0,5 a 1,0 km | m³ | 7091.74 | 5.56 | 39430.07 | SINAPI | 72900 | 5.56 | TRANSPORTE DE ENTULHO COM CAMINHAO BASCULANTE 6 M3, RODOVIA PAVIMENTADA, DMT 0,5 A 1,0 KM
12.1.21 | Ralo de PVC 100x100mm saída Ø 50mm com grelha inox em caixilho e fixação | un | 115 | 30.99 | 3563.85 | SINAPI | 89482-A | 17.57 | CAIXA SIFONADA, PVC, DN 100 X 100 X 50 MM, FORNECIDA E INSTALADA EM RAMAIS DE ENCAMINHAMENTO DE ÁGUA PLUVIAL. AF_12/2014
12.1.22 | Tubo pvc, série r, água pluvial, dn 50 mm, fornecido e instalado em ramal de encaminhamento. af_12/2014 | m | 46 | 14.29 | 657.34 | SINAPI | 89509 | 14.29 | TUBO PVC, SÉRIE R, ÁGUA PLUVIAL, DN 50 MM, FORNECIDO E INSTALADO EM RAMAL DE ENCAMINHAMENTO. AF_12/2014
| TOTAL GERAL |  |  |  | 4947457.17
| BDI = 30,48% |  |  |  | 1507984.95
| TOTAL GERAL COM BDI DE 30,48 % |  |  |  | 6455442.12
43084.6533

## 10.1.8 - Resumo Urbanização
FONTE DE CUSTOS:
CONTRATO N.º 7.003.00/2018 – CODEVASF 7ª SR / PLANACON |  |  |  | SINAPI-PI COM DES: | MARÇO/2018
OBRA: PROJETO BÁSICO NO SISTEMA DE GALERIAS PARA DRENAGEM PLUVIAL E PROLONGAMENTO DA AVENIDA FAUSER BUCAR NO CENTRO DE FLORIANO |  |  |  | SICRO COM DES: | NOVEMBRO/2017
|  |  |  | ORSE: | FEVEREIRO/2018
LEIS SOCIAIS = 88,54% - COM DESONERAÇÃO
BDI = 30,48% PARA SERVIÇOS
10.0 - PLANILHA ORÇAMENTÁRIA
10.1.8 - RESUMO PAVIMENTAÇÃO E URBANIZAÇÃO DA AVENIDA FAUZER BUCAR
ÍTEM | SERVIÇOS | UNID. | QUANT. | VALOR UNIT. (R$) | TOTAL GERAL (R$)
0
10.1.8.1 | SERVIÇOS INICIAIS | UN | 1 | 270166.11 | 270166.11
10.1.8.2 | CANTEIRO CENTRAL | UN | 1 | 1388211.62 | 1388211.62
10.1.8.3 | PAVIMENTAÇÃO ÁSFALTICA DA AVENIDA FAUZER BUCAR | UN | 1 | 2801207.6 | 2801207.6
10.1.8.4 | SISTEMA DE IRRIGAÇÃO | UN | 1 | 53220.8 | 53220.8
VALOR TOTAL (R$) |  |  |  |  | 4512806.13

## 10.1.8.1 - Const. Serv Inic
CONTRATO N.º 7.003.00/2018 – CODEVASF 7ª SR / PLANACON | [5 empty] | FONTE DE CUSTOS:
OBRA: PROJETO BÁSICO NO SISTEMA DE GALERIAS PARA DRENAGEM PLUVIAL E PROLONGAMENTO DA AVENIDA FAUSER BUCAR NO CENTRO DE FLORIANO | [5 empty] | SINAPI-PI COM DES: |  | MARÇO/2018
[6 empty] | SICRO COM DES: |  | NOVEMBRO/2017
[6 empty] | ORSE: |  | FEVEREIRO/2018
LEIS SOCIAIS = 88,54% - COM DESONERAÇÃO
BDI = 30,48% PARA SERVIÇOS
10.0 - PLANILHA ORÇAMENTÁRIA
10.1.8.1 - SERVIÇOS INICIAIS
ÍTEM | DISCRIMINAÇÃO | REFERÊNCIA | CÓDIGO | UNID. | QUANT. | C. UNIT. | SUB-TOTAL(R$) | TOTAL(R$)
10.1.8.1.1 | SERVIÇOS PRELIMINARES
10.1.8.1.1 | Limpeza mecanizada de terreno com remocao de camada vegetal, utilizando motoniveladora | SINAPI | 73822/2 | m² | 14848.68 | 0.48 | 7127.37 |  | 0.48 | LIMPEZA MECANIZADA DE TERRENO COM REMOCAO DE CAMADA VEGETAL, UTILIZANDO MOTONIVELADORA
10.1.8.1.2 | Demolição de meio-fio granítico ou pre-moldado | ORSE | 21 | m | 2247.8 | 7.46 | 16768.59 |  | 6.67 | Demolição de meio-fio granítico ou pre-moldado
10.1.8.1.3 | Demolição de alvenaria de tijolo maciço, de forma manual, sem reaproveitamento. af_12/2017 | SINAPI | 97624 | m³ | 682.77 | 64.89 | 44304.95 |  | 64.89 | DEMOLIÇÃO DE ALVENARIA DE TIJOLO MACIÇO, DE FORMA MANUAL, SEM REAPROVEITAMENTO. AF_12/2017
10.1.8.1.4 | Demolição de alvenaria de bloco furado, de forma manual, sem reaproveitamento. af_12/2017 | SINAPI | 97622 | m³ | 135 | 34.51 | 4658.85 |  | 34.51 | DEMOLIÇÃO DE ALVENARIA DE BLOCO FURADO, DE FORMA MANUAL, SEM REAPROVEITAMENTO. AF_12/2017
10.1.8.1.5 | Demolição manual de concreto simples | ORSE | 13 | m³ | 337.18 | 193.74 | 65325.25 |  | 173.85 | Demolição manual de concreto simples
10.1.8.1.6 | Locação de serviços de pavimentação | ORSE | 2605 | m² | 25694.32 | 1.38 | 35458.16 |  | 1.3 | Locação de serviços de pavimentação
10.1.8.1.7 | Tapume de proteção em tela de polietileno h=1,20 com bloco de concreto (m) - ORSE-A 04554 | ORSE | 4554-A | m² | 1227.82 | 15.17 | 18626.03 | 192269.2 | 18.4 | Tapume de proteção em tela de polietileno h=1,20 com bloco de concreto
10.1.8.1.2 | MOVIMENTO DE TERRA
10.1.8.1.2.1 | Escavação mecanizada de vala com prof. até 1,5 m (média entre montante e jusante/uma composição por trecho), com retroescavadeira (0,26 m3/88 hp), larg. de 0,8 m a 1,5 m, em solo de 1a categoria, em locais com alto nível de interferência. af_01/2015 | SINAPI | 90100 | m³ | 421.46 | 8.66 | 3649.84 |  | 8.66 | ESCAVAÇÃO MECANIZADA DE VALA COM PROF. ATÉ 1,5 M (MÉDIA ENTRE MONTANTE E JUSANTE/UMA COMPOSIÇÃO POR TRECHO), COM RETROESCAVADEIRA (0,26 M3/88 HP), LARG. DE 0,8 M A 1,5 M, EM SOLO DE 1A CATEGORIA, EM LOCAIS COM ALTO NÍVEL DE INTERFERÊNCIA. AF_01/2015
10.1.8.1.2.2 | Escavação mecanizada de vala com prof. Maior que 1,5 m e até 3,0 m(média entre montante e jusante/uma composição por trecho), com escavadeira hidráulica (0,8 m3/111 hp), larg. Menor que 1,5 m, em solo de 1a categoria, locais com baixo nível de interferência | SINAPI | 90091 | m³ | 2496.98 | 4.46 | 11136.53 | 14786.37 | 4.46 | ESCAVAÇÃO MECANIZADA DE VALA COM PROF. ATÉ 1,5 M(MÉDIA ENTRE MONTANTE E JUSANTE/UMA COMPOSIÇÃO POR TRECHO), COM ESCAVADEIRA HIDRÁULICA (0,8 M3/111 HP), LARG. DE 1,5M A 2,5 M, EM SOLO DE 1A CATEGORIA, LOCAIS COM BAIXO NÍVEL DE INTERFERÊNCIA. AF_01/2015
TOTAL GERAL | [7 empty] | 207055.57
BDI = 30,48% | [7 empty] | 63110.54
TOTAL COM BDI DE 30,48 % | TOTAL GERAL COM BDI DE 30,48 % |  |  |  | 0 |  |  | 270166.11
48092.01

## 10.1.8.2 - Const. Canteiro
CONTRATO N.º 7.003.00/2018 – CODEVASF 7ª SR / PLANACON | [5 empty] | FONTE DE CUSTOS:
OBRA: PROJETO BÁSICO NO SISTEMA DE GALERIAS PARA DRENAGEM PLUVIAL E PROLONGAMENTO DA AVENIDA FAUSER BUCAR NO CENTRO DE FLORIANO | [5 empty] | SINAPI-PI COM DES: | MARÇO/2018
[6 empty] | SICRO COM DES: | NOVEMBRO/2017
[6 empty] | ORSE: | FEVEREIRO/2018
LEIS SOCIAIS = 88,54% - COM DESONERAÇÃO
BDI = 30,48% PARA SERVIÇOS
10.0 - PLANILHA ORÇAMENTÁRIA
10.1.8.2 - CANTEIRO CENTRAL
ÍTEM | DISCRIMINAÇÃO | REFERÊNCIA | CÓDIGO | UNID. | QUANT. | C. UNIT. | SUB-TOTAL(R$) | TOTAL(R$)
10.1.8.2.1 | SERVIÇOS PRELIMINARES
10.1.8.2.1.1 | Locação de serviços de pavimentação | ORSE | 2605 | m² | 3989.77 | 1.38 | 5505.88 | 5505.88 | 1.3 | Locação de serviços de pavimentação
10.1.8.2.2 | MOVIMENTO DE TERRA
10.1.8.2.2.1 | Aterro manual de valas com solo argilo-arenoso e compactação mecanizada. af_05/2016 | SINAPI | 94319 | m³ | 398.98 | 30.77 | 12276.61 | 12276.61 | 30.77 | ATERRO MANUAL DE VALAS COM SOLO ARGILO-ARENOSO E COMPACTAÇÃO MECANIZADA. AF_05/2016
10.1.8.2.3 | PAVIMENTAÇÃO
10.1.8.2.3.1 | Execução de pátio/estacionamento em piso intertravado, com bloco retangular cor natural de 20 x 10 cm, espessura 6 cm. af_12/2015 | SINAPI | 92397 | m² | 2662.07 | 42.52 | 113191.22 |  | 42.52 | EXECUÇÃO DE PÁTIO/ESTACIONAMENTO EM PISO INTERTRAVADO, COM BLOCO RETANGULAR COR NATURAL DE 20 X 10 CM, ESPESSURA 6 CM. AF_12/2015
10.1.8.2.3.2 | Execução de passeio em piso intertravado, com bloco retangular colorido de 20 x 10 cm, espessura 6 cm. af_12/2015 | SINAPI | 93679 | m² | 357.53 | 56.67 | 20261.23 |  | 56.67 | EXECUÇÃO DE PASSEIO EM PISO INTERTRAVADO, COM BLOCO RETANGULAR COLORIDO DE 20 X 10 CM, ESPESSURA 6 CM. AF_12/2015
10.1.8.2.3.3 | Meio-fio de concreto 7x30x100 cm p/ jardim | SEINFRA/CE | 3449 | m | 838.01 | 17.07 | 14304.83
10.1.8.2.3.4 | Assentamento de guia (meio-fio) em trecho reto, confeccionada em concreto pré-fabricado, dimensões 100x15x13x30 cm (comprimento x base inferior x base superior x altura), para vias urbanas (uso viário). af_06/2016 | SINAPI | 94273 | m | 4862.82 | 31.88 | 155026.7 |  | 31.88 | ASSENTAMENTO DE GUIA (MEIO-FIO) EM TRECHO RETO, CONFECCIONADA EM CONCRETO PRÉ-FABRICADO, DIMENSÕES 100X15X13X30 CM (COMPRIMENTO X BASE INFERIOR X BASE SUPERIOR X ALTURA), PARA VIAS URBANAS (USO VIÁRIO). AF_06/2016
10.1.8.2.3.5 | Plantio de grama esmeralda em rolo | SINAPI | 85180 | m² | 52.77 | 16.74 | 883.37 |  | 16.74 | PLANTIO DE GRAMA ESMERALDA EM ROLO
10.1.8.2.3.6 | Piso tátil direcional de concreto, na cor natural, p/deficientes visuais, dimensões 25x25cm, aplicado com argamassa industrializada ac-ii, rej untado, exclusive regularização de base | ORSE | 9418 | m² | 262.07 | 73.18 | 19178.28 |  | 70.96 | Piso tátil direcional e/ou alerta, de concreto, na cor natural, p/deficientes visuais, dimensões 25x25cm, aplicado com argamassa industrializada ac-ii, rej untado, exclusive regularização de base
10.1.8.2.3.7 | Piso tátil de alerta, de concreto, na cor natural, p/deficientes visuais, dimensões 25x25cm, aplicado com argamassa industrializada ac-ii, rej untado, exclusive regularização de base | ORSE | 9418 | m² | 37.43 | 73.18 | 2739.13 | 325584.76 | 70.96 | Piso tátil direcional e/ou alerta, de concreto, na cor natural, p/deficientes visuais, dimensões 25x25cm, aplicado com argamassa industrializada ac-ii, rej untado, exclusive regularização de base
10.1.8.2.4 | SERVIÇOS COMPLEMENTARES
10.1.8.2.4.1 | Pintura com tinta acrílica em cimentados duas demãos - para símbolo de deficiente | SINAPI | 74245/1 | m² | 42.84 | 10.89 | 466.53 |  | 10.89 | PINTURA ACRILICA EM PISO CIMENTADO DUAS DEMAOS
10.1.8.2.4.2 | Fornecimento e implantação de Lixeira para coleta seletiva, com quatro lixeiras em cada conjunto | ORSE | 9367-A | cj | 36 | 521.62 | 18778.32 |  | 391.39 | Conjunto com 03 lixeiras em fibra de vidro, com capacidade 20l cada, com tamp a vai e vem
10.1.8.2.4.3 | Banco 1,50x0,40m em metal e madeira de lei com encosto | COMP.06 |  | un | 72 | 629.95 | 45356.4 |  | #N/A | #N/A
10.1.8.2.4.4 | Carga e descarga mecanizadas de entulho em caminhao basculante 6 m3 | SINAPI | 72898 | m³ | 3701.85 | 3.64 | 13474.73 |  | 3.64 | CARGA E DESCARGA MECANIZADAS DE ENTULHO EM CAMINHAO BASCULANTE 6 M3
10.1.8.2.4.5 | Transporte de entulho em caminhão basculhante, rod pavimentada, até 0,5 km. | SINAPI | 72899 | m³ | 3701.85 | 5.05 | 18694.34 |  | 5.05 | TRANSPORTE DE ENTULHO COM CAMINHÃO BASCULANTE 6 M3, RODOVIA PAVIMENTADA, DMT ATE 0,5 KM
10.1.8.2.4.6 | Pavimentação ornamental com seixo rolado espalhado | ORSE | 2241 | m³ | 26.69 | 151.28 | 4037.66 |  | 214.72 | Pavimentação ornamental com seixo rolado espalhado
10.1.8.2.4.7 | Plantio de árvores - Extremosa ou Resedá - Lagerstromia indica | ORSE | 9871-A | un | 57 | 69.94 | 3986.58 |  | 28.25 | Planta - Neem (azadirachta indica), fornecimento e plantio
10.1.8.2.4.8 | Planta - Neem (azadirachta indica), fornecimento e plantio | ORSE | 9871 | un | 41 | 29.21 | 1197.61 |  | 28.25 | Planta - Neem (azadirachta indica), fornecimento e plantio
10.1.8.2.4.9 | Plantio de árvores - Palmeira Fênix - Phoenix roebelenil | ORSE | 7782 | un | 167 | 194.34 | 32454.78 |  | 193.41 | Planta - Palmeira fênix (phoenix roebelenii), fornecimento e plantio
10.1.8.2.4.10 | Fornecimento e plantio de herbáceas ornamentais (minixória) | ORSE | 3322 | un | 115 | 2.74 | 315.1 |  | 2.71 | Fornecimento e plantio de herbáceas ornamentais (minixória)
10.1.8.2.4.11 | Plantio de árvores - Xanana / Chanana - Turnera ulmifolia | ORSE | 3322-A | un | 81 | 54.09 | 4381.29 |  | 2.71 | Fornecimento e plantio de herbáceas ornamentais (minixória)
10.1.8.2.4.12 | Planta - primavera (bougainvillea spectabilis), fornecimento e plantio | ORSE | 7673 | un | 64 | 22.39 | 1432.96 |  | 21.46 | Planta - Primavera (bougainvillea spectabilis), fornecimento e plantio
10.1.8.2.4.13 | Plantio de árvores - Rosa Trepadeira - Rosa hybrid | ORSE | 3320 | un | 12 | 4.85 | 58.2 |  | 4.82 | Fornecimento e plantio de herbáceas ornamentais (rosa graxa)
10.1.8.2.4.14 | Plantio de árvores - Tumbergia azul - Thunbergia grandiflora | ORSE | 3320 | un | 14 | 4.85 | 67.9 |  | 4.82 | Fornecimento e plantio de herbáceas ornamentais (rosa graxa)
10.1.8.2.4.15 | Pergolado em madeira | COMP. 07 |  | un | 13 | 44296.7 | 575857.1 | 720559.5 | #N/A | #N/A
TOTAL GERAL | [7 empty] | 1063926.75
BDI = 30,48% | [7 empty] | 324284.87
TOTAL COM BDI DE 30,48 % | TOTAL GERAL COM BDI DE 30,48 % |  |  |  | 0 |  |  | 1388211.62
21606.68

## 10.1.8.3 - Resumo Asfalto
CONTRATO N.º 7.003.00/2018 – CODEVASF 7ª SR / PLANACON |  | FONTE DE CUSTOS:
OBRA: PROJETO BÁSICO NO SISTEMA DE GALERIAS PARA DRENAGEM PLUVIAL E PROLONGAMENTO DA AVENIDA FAUSER BUCAR NO CENTRO DE FLORIANO |  | SINAPI-PI COM DES: |  | MARÇO/2018
|  | SICRO COM DES: |  | NOVEMBRO/2017
|  | ORSE: |  | FEVEREIRO/2018
LEIS SOCIAIS = 88,54% - COM DESONERAÇÃO
BDI = 30,48% PARA SERVIÇOS
10.0 - PLANILHA ORÇAMENTÁRIA
10.1.8.3 - RESUMO PAVIMENTAÇÃO ÁFALTICA DA AVENIDA FAUZER BUCAR
ÍTEM | DISCRIMINAÇÃO | UNID. | QUANT. | VALOR (R$) | TOTAL (R$)
10.1.8.3.1 | PAVIMENTAÇÃO ASFÁLTICA DA AVENIDA FAUZER BUCAR (TRECHO NOVO) | un | 1 | 1951060.3 | 1951060.3
10.1.8.3.2 | PAVIMENTAÇÃO ASFÁLTICA DA AVENIDA FAUZER BUCAR (TRECHO EXISTENTE) | un | 1 | 453596.73 | 453596.73
10.1.8.3.3 | PAVIMENTAÇÃO ASFÁLTICA DA AVENIDA FAUZER BUCAR (CICLOFAIXA) | un | 1 | 396550.57 | 396550.57
TOTAL GERAL (R$) |  |  |  |  | 2801207.6

## 10.1.8.3.1 - Rua Nova
CONTRATO N.º 7.003.00/2018 – CODEVASF 7ª SR / PLANACON |  |  |  |  | FONTE DE CUSTOS:
OBRA: PROJETO BÁSICO NO SISTEMA DE GALERIAS PARA DRENAGEM PLUVIAL E PROLONGAMENTO DA AVENIDA FAUSER BUCAR NO CENTRO DE FLORIANO |  |  |  |  | SINAPI-PI COM DES: | MARÇO/2018 |  |  | 19350
[5 empty] | SICRO COM DES: | NOVEMBRO/2017 |  |  | 258.3979
[5 empty] | ORSE: | FEVEREIRO/2018
LEIS SOCIAIS = 88,54% - COM DESONERAÇÃO
BDI = 30,48% PARA SERVIÇOS
10.0 - PLANILHA ORÇAMENTÁRIA
10.1.8.3.1 - PAVIMENTAÇÃO ASFÁLTICA DA AV. FAUZER BUCAR - TRECHO NOVO
| LOGRADOURO: | AVENIDA FAUZER BUCAR
| EXTENSÃO: | 635.94 | m
| LARGURA: | 14 | m
ÍTEM | DISCRIMINAÇÃO | REFERÊNCIA | CÓDIGO | UNID. | QUANT. | P. UNIT. | SUB-TOTAL | TOTAL
10.1.8.3.1.1 | SERVIÇOS PRELIMINARES | [6 empty] | 219462.89
10.1.8.3.1.1.1 | Locação da obra c/ auxílio topográfico | SINAPI | 73686 | m² | 8903.16 | 24.65 | 219462.89 |  |  | SINAPI | 73686 | 24.65 | LOCACAO DA OBRA, COM USO DE EQUIPAMENTOS TOPOGRAFICOS, INCLUSIVE NIVELADOR
10.1.8.3.1.2 | TERRAPLENAGEM | [6 empty] | 672499.95
10.1.8.3.1.2.1 | Roçada com roçadeira costal | SICRO | 4915776 | ha | 0.89 | 401.64 | 357.46 |  |  | DNIT | 4915776 | 435.73 | Roçada com roçadeira costal
10.1.8.3.1.2.2 | Regularização do subleito | SICRO | 4011209 | m² | 8903.16 | 0.69 | 6143.18 |  |  | DNIT | 4011209 | 0.71 | Regularização do subleito
10.1.8.3.1.2.3 | Limpeza mecanizada de camada vegetal em área de jazida | SICRO | 5502985 | m² | 3481.67 | 0.36 | 1253.4 |  |  | DNIT | 5502985 | 0.37 | Limpeza mecanizada da camada vegetal
10.1.8.3.1.2.4 | Expurgo de camada vegetal em jazida | SICRO | 5502986 | m³ | 696.33 | 1.87 | 1302.14 |  |  | DNIT | 5502986 | 1.93 | Expurgo de jazida
10.1.8.3.1.2.5 | Escavação, carga e transporte mat. 1ª categoria DMT 50 a 200 m | SICRO | 5502135 | m³ | 736.504 | 4.21 | 3100.68 |  |  | DNIT | 5502135 | 4.27 | Escavação, carga e transporte de material de 1ª categoria - DMT de 50 a 200 m - caminho de serviço em revestimento primário -
10.1.8.3.1.2.6 | Escavação e carga de material de jazida p/ revestimento primário | SICRO | 4816096 | m³ | 6963.331 | 0.8251 | 5745.44 |  |  | DNIT | 4816096 | 0.86 | Escavação e carga de material de jazida com escavadeira hidráulica
10.1.8.3.1.2.7 | Indenização de material de jazida para revestimento primário | M. LOCAL |  | m³ | 8007.84 | 34 | 272266.56 |  |  | M. LOCAL |  | #N/A | #N/A
10.1.8.3.1.2.8 | Transporte c/ caminhão basculante de material de jazida DMT=32,17 km | SICRO | 5914344 | t x km | 385193.9 | 0.58 | 223412.46 |  |  | DNIT | 5914344 | 0.59 | Transporte com caminhão basculante de 6 m³ - rodovia pavimentada
10.1.8.3.1.2.9 | Compactação de aterros a 100% do Proctor Normal | SICRO | 5502978 | m³ | 6963.331 | 2.75 | 19149.16 |  |  | DNIT | 5502978 | 2.82 | Compactação de aterros a 100% do Proctor normal
10.1.8.3.1.2.10 | Base solo estabilizado granul. s/ mistura | SICRO | 4011219 | m³ | 1780.63 | 7.31 | 13016.41 |  |  | DNIT | 4011219 | 7.48 | Base de solo estabilizado granulometricamente sem mistura com material de jazida
10.1.8.3.1.2.11 | Indenização de material de jazida para base estabilizada | M. LOCAL |  | m³ | 2047.73 | 34 | 69622.82 |  |  | M. LOCAL |  | #N/A | #N/A
10.1.8.3.1.2.12 | Transporte c/ caminhão basculante de material de jazida DMT=32,17 km p/ base | SICRO | 5914344 | t x km | 98500.42 | 0.58 | 57130.24 |  |  | DNIT | 5914344 | 0.59 | Transporte com caminhão basculante de 6 m³ - rodovia pavimentada
10.1.8.3.1.3 | RECUPERAÇÃO DE ÁREAS DEGRADADAS | [6 empty] | 1326.58
10.1.8.3.1.3.1 | Recuperação de áreas degradadas (Reconformação de jazida) | COMP. 08 |  | m² | 890.32 | 1.49 | 1326.58 |  |  | COMP |  | #N/A | #N/A
10.1.8.3.1.4 | REVESTIMENTO | [6 empty] | 100412.3
10.1.8.3.1.4.1 | Imprimação c/ asfalto diluído CM-30 | SICRO | 4011351 | m² | 8903.16 | 0.21 | 1869.66 |  |  | DNIT | 4011351 | 0.22 | Imprimação com asfalto diluído
10.1.8.3.1.4.2 | Pintura de ligação c/ emulsão asfáltica RR-1C | SICRO | 4011353 | m² | 8903.16 | 0.18 | 1602.57 |  |  | DNIT | 4011353 | 0.18 | Pintura de ligação
10.1.8.3.1.4.3 | Concreto Betuminoso usinado a quente - CBUQ c/ CAP 50/70 - faixa C - areia e brita comerciais | SICRO | 4011463 | t | 854.7 | 113.42 | 96940.07 |  |  | DNIT | 4011463 | 110.96 | Concreto asfáltico - faixa C - areia e brita comerciais
10.1.8.3.1.5 | AQUIISÇÃO DE MATERIAL ASFÁLTICO | [6 empty] | 122121.09
10.1.8.3.1.5.1 | Aquisição de asfalto diluído CM-30 | COMP. 10 |  | t | 10.68 | 3218.55 | 34374.11 |  |  | ANP |  | #N/A | #N/A
10.1.8.3.1.5.2 | Aquisição de emulsão asfáltica RR-1C | COMP. 09 |  | t | 3.56 | 1490.3 | 5305.47 |  |  | ANP |  | #N/A | #N/A
10.1.8.3.1.5.3 | Aquisição de emulsão asfáltica CAP 50/70 | COMP. 11 |  | t | 40.7 | 2025.59 | 82441.51 |  |  | ANP |  | #N/A | #N/A
10.1.8.3.1.6 | TRANSPORTE | [6 empty] | 202199.79
10.1.8.3.1.6.1 | Transporte de material asfáltico CM-30 - DMT=504,00 km | COMP. 13 |  | t | 10.68 | 342.09 | 3653.52 |  |  | COMP |  | #N/A | #N/A
10.1.8.3.1.6.2 | Transporte de material asfáltico RR-1C - DMT=504,00 km | COMP. 12 |  | t | 3.56 | 342.09 | 1217.84 |  |  | COMP |  | #N/A | #N/A
10.1.8.3.1.6.3 | Transporte de material asfáltico CAP 50/70 - DMT=532,00 km | COMP. 14 |  | t | 40.7 | 342.09 | 13923.06 |  |  | COMP |  | #N/A | #N/A
10.1.8.3.1.6.4 | Transporte c/ caminhão basculante de areia DMT=10 km | SICRO | 5914344 | t x km | 2686.15 | 0.58 | 1557.97 |  |  | DNIT | 5914344 | 0.59 | Transporte com caminhão basculante de 6 m³ - rodovia pavimentada
10.1.8.3.1.6.5 | Transporte comercial de brita DMT=10,00 km | SICRO | 5914344 | t x km | 4070.08 | 0.58 | 2360.65 |  |  | DNIT | 5914344 | 0.59 | Transporte com caminhão basculante de 6 m³ - rodovia pavimentada
10.1.8.3.1.6.6 | Transporte c/ caminhão basculante de cal hidratada DMT=10,00 km | SICRO | 5914344 | t x km | 325.64 | 0.58 | 188.87 |  |  | DNIT | 5914344 | 0.59 | Transporte com caminhão basculante de 6 m³ - rodovia pavimentada
10.1.8.3.1.6.7 | Transporte c/ caminhão basculante de pedrisco DMT=10,00 km | SICRO | 5914344 | t x km | 705.47 | 0.58 | 409.17 |  |  | DNIT | 5914344 | 0.59 | Transporte com caminhão basculante de 6 m³ - rodovia pavimentada
10.1.8.3.1.6.8 | Transporte de material betuminoso CBUQ (massa asfálica) DMT= 230,00 km | SICRO | 5914622 | t x km | 196581 | 0.91 | 178888.71 |  |  | DNIT | 5914622 | 0.92 | Transporte de material betuminoso com caminhão distribuidor - rodovia pavimentada
10.1.8.3.1.7 | DRENAGEM | [6 empty] | 81095.07
10.1.8.3.1.7.1 | Meio fio de concreto | SINAPI | 94273 | m | 2543.76 | 31.88 | 81095.07 |  |  | SINAPI | 94273 | 31.88 | ASSENTAMENTO DE GUIA (MEIO-FIO) EM TRECHO RETO, CONFECCIONADA EM CONCRETO PRÉ-FABRICADO, DIMENSÕES 100X15X13X30 CM (COMPRIMENTO X BASE INFERIOR X BASE SUPERIOR X ALTURA), PARA VIAS URBANAS (USO VIÁRIO). AF_06/2016
10.1.8.3.1.8 | SINALIZAÇÃO | [6 empty] | 17913.68
10.1.8.3.1.8.1 | Pintura de faixa - tinta base acrílica emulsionada em água | SICRO | 5213403 | m² | 618.97 | 14.59 | 9030.77 |  |  | DNIT | 5213403 | 14.7 | Pintura de faixa - tinta base acrílica emulsionada em água - espessura de 0,5 mm
10.1.8.3.1.8.2 | Fornecimento e implantação de placa de advertência em aço, lado de 0,60 m | SICRO | 5213464 | un | 11 | 278.84 | 3067.24 |  |  | DNIT | 5213464 | 286.16 | Fornecimento e implantação de placa de advertência em aço, lado de 0,60 m - película retrorrefletiva tipo I e SI
10.1.8.3.1.8.3 | Fornecimento e implantação de placa de regulamentação em aço D=0,60 m | SICRO | 5213440 | un | 10 | 224.79 | 2247.9 |  |  | DNIT | 5213440 | 230.73 | Fornecimento e implantação de placa de regulamentação em aço D = 0,60 m - película retrorrefletiva tipo I e SI
10.1.8.3.1.8.4 | Fornecimento e implantação de placa delineador em aço - 0,45 x 0,25 m | SICRO | 5213476 | un | 11 | 95.31 | 1048.41 |  |  | DNIT | 5213476 | 101.48 | Fornecimento e implantação de placa delineador em aço - 0,50 x 0,60 m - película retrorrefletiva tipo I + IV
10.1.8.3.1.8.5 | Fornecimento e implantação de suporte e travessa para placa de sinalização em madeira de lei tratada 8 x 8 cm | SICRO | 5216111 | un | 32 | 78.73 | 2519.36 |  |  | DNIT | 5216111 | 81.62 | Fornecimento e implantação de suporte e travessa para placa de sinalização em madeira de lei tratada 8 x 8 cm
10.1.8.3.1.9 | SERVIÇOS COMPLEMENTARES - CALÇADA | [6 empty] | 88242.18
10.1.8.3.1.9.1 | Alvenaria de vedação de blocos cerâmicos furados na horizontal de 14x9x19cm (espessura 14cm, bloco deitado) de paredes com área líquida maior ou igual a 6m² sem vãos e argamassa de assentamento com preparo em betoneira. af_06/2014 | SINAPI | 87509 | m² | 114.55 | 79.16 | 9067.78 |  |  | SINAPI | 87509 | 79.16 | ALVENARIA DE VEDAÇÃO DE BLOCOS CERÂMICOS FURADOS NA HORIZONTAL DE 14X9X19CM (ESPESSURA 14CM, BLOCO DEITADO) DE PAREDES COM ÁREA LÍQUIDA MAIOR OU IGUAL A 6M² SEM VÃOS E ARGAMASSA DE ASSENTAMENTO COM PREPARO EM BETONEIRA. AF_06/2014
10.1.8.3.1.9.2 | Chapisco aplicado em alvenarias e estruturas de concreto internas, com colher de pedreiro. argamassa traço 1:3 com preparo manual. af_06/2014 | SINAPI | 87878 | m² | 190.92 | 3.05 | 582.31 |  |  | SINAPI | 87878 | 3.05 | CHAPISCO APLICADO EM ALVENARIAS E ESTRUTURAS DE CONCRETO INTERNAS, COM COLHER DE PEDREIRO. ARGAMASSA TRAÇO 1:3 COM PREPARO MANUAL. AF_06/2014
10.1.8.3.1.9.3 | Massa única, para recebimento de pintura, em argamassa traço 1:2:8, preparo manual, aplicada manualmente em faces internas de paredes, espessura de 20mm, com execução de taliscas. af_06/2014 | SINAPI | 87530 | m² | 190.92 | 24.56 | 4689 |  |  | SINAPI | 87530 | 24.56 | MASSA ÚNICA, PARA RECEBIMENTO DE PINTURA, EM ARGAMASSA TRAÇO 1:2:8, PREPARO MANUAL, APLICADA MANUALMENTE EM FACES INTERNAS DE PAREDES, ESPESSURA DE 20MM, COM EXECUÇÃO DE TALISCAS. AF_06/2014
10.1.8.3.1.9.4 | Aterro manual de valas com areia para aterro e compactação mecanizada | SINAPI | 94342 | m³ | 70.97 | 72.7 | 5159.52 |  |  | SINAPI | 94342 | 72.7 | ATERRO MANUAL DE VALAS COM AREIA PARA ATERRO E COMPACTAÇÃO MECANIZADA. AF_05/2016
10.1.8.3.1.9.5 | Lastro de concreto magro, aplicado em pisos ou radiers. af_08/2017 | SINAPI | 96620 | m³ | 122.48 | 363.03 | 44463.91 |  | 1360.8889 | SINAPI | 96620 | 363.03 | LASTRO DE CONCRETO MAGRO, APLICADO EM PISOS OU RADIERS. AF_08/2017
10.1.8.3.1.9.6 | Pavimentação com Piso Tatil direcional e/ou alerta, de concreto, na cor natural, p/deficientes visuais, dimensões 25x25cm, aplicado com argamassa industrializada ac-ii, rejuntado, exclusive regularização de base (rampas e fim de calçadas) | ORSE | 9418 | m² | 44.61 | 73.18 | 3264.56 |  |  | ORSE | 9418 | 70.96 | Piso tátil direcional e/ou alerta, de concreto, na cor natural, p/deficientes visuais, dimensões 25x25cm, aplicado com argamassa industrializada ac-ii, rej untado, exclusive regularização de base
10.1.8.3.1.9.7 | Pavimentação com Piso Tatil alerta, de concreto, na cor natural, p/deficientes visuais, dimensões 25x25cm, aplicado com argamassa industrializada ac-ii, rejuntado, exclusive regularização de base | ORSE | 9418 | m² | 287.17 | 73.18 | 21015.1 |  |  | ORSE | 9418 | 70.96 | Piso tátil direcional e/ou alerta, de concreto, na cor natural, p/deficientes visuais, dimensões 25x25cm, aplicado com argamassa industrializada ac-ii, rej untado, exclusive regularização de base
TOTAL GERAL DOS SERVIÇOS SEM A AQUISIÇÃO E TRANSPORTE DE MATERIAL ASFÁLTICO (R$) | [7 empty] | 1364358.02
BDI = 30,48% | [7 empty] | 415856.32
TOTAL GERAL DOS SERVIÇOS COM BDI DE 30,48 % | [7 empty] | 1780214.34
TOTAL GERAL DA AQUSIÇÃO E TRANSPORTE DE MATERIAL ASFÁLTICO (R$) | [7 empty] | 140915.51
BDI = 21,24% | [7 empty] | 29930.45
TOTAL GERAL DA AQUSIÇÃO E TRANSPORTE DE MATERIAL ASFÁLTICO COM BDI DE 21,24 % | [7 empty] | 170845.96
TOTAL GERAL DA PAVIMENTAÇÃO DO TRECHO NOVO (R$) | [7 empty] | 1951060.3
[7 empty] | 1505273.53 | 1505273.53 | 1505273.53

## 10.1.8.3.2 - Rua Existente
CONTRATO N.º 7.003.00/2018 – CODEVASF 7ª SR / PLANACON | [5 empty] | FONTE DE CUSTOS:
OBRA: PROJETO BÁSICO NO SISTEMA DE GALERIAS PARA DRENAGEM PLUVIAL E PROLONGAMENTO DA AVENIDA FAUSER BUCAR NO CENTRO DE FLORIANO | [5 empty] | SINAPI-PI COM DES: |  | MARÇO/2018
[6 empty] | SICRO COM DES: |  | NOVEMBRO/2017
[6 empty] | ORSE: |  | FEVEREIRO/2018
LEIS SOCIAIS = 88,54% - COM DESONERAÇÃO
BDI = 30,48% PARA SERVIÇOS
10.0 - PLANILHA ORÇAMENTÁRIA
10.1.8.3.2 - PAVIMENTAÇÃO ASFÁLTICA DA AV. FAUZER BUCAR - TRECHO EXISTENTE
| LOGRADOURO: | AVENIDA FAUZER BUCAR
| EXTENSÃO: | 558.37 | m
| LARGURA: | 14 | m
ÍTEM | DISCRIMINAÇÃO | REFERÊNCIA | CÓDIGO | UNID. | QUANT. | P. UNIT. | SUB-TOTAL | TOTAL |  | CÓDIGO SICRO | VALOR
10.1.8.3.2.1 | REVESTIMENTO | [6 empty] | 86523.13
10.1.8.3.2.1.1 | Pintura de ligação c/ emulsão asfáltica RR-1C | SICRO | 4011353 | m² | 7817.18 | 0.18 | 1407.09 |  |  | 4011353 | 0.18 | DNIT | 4011353 | 0.18 | Pintura de ligação
10.1.8.3.2.1.2 | Concreto Betuminoso usinado a quente - CBUQ c/ CAP 50/70 - faixa C - areia e brita comerciais | SICRO | 4011463 | t | 750.45 | 113.42 | 85116.04 |  |  | 4011463 | 111.15 | DNIT | 4011463 | 110.96 | Concreto asfáltico - faixa C - areia e brita comerciais
10.1.8.3.2.2 | AQUISIÇÃO DE MATERIAL ASFÁLTICO | [6 empty] | 77059.23
10.1.8.3.2.2.1 | Aquisição de emulsão asfáltica RR-1C | COMP. 09 |  | t | 3.13 | 1490.3 | 4664.64
10.1.8.3.2.2.2 | Aquisição de cimento asfáltico CAP 50/70 | COMP. 11 |  | t | 35.74 | 2025.59 | 72394.59
10.1.8.3.2.3 | TRANSPORTE | [6 empty] | 174331.97
10.1.8.3.2.3.1 | Transporte de material asfáltico RR-1C - DMT=532,00 km | COMP. 12 |  | t | 3.13 | 342.09 | 1070.74
10.1.8.3.2.3.2 | Transporte de material asfáltico CAP 50/70 - DMT=532,00 km | COMP. 14 |  | t | 35.74 | 342.09 | 12226.3
10.1.8.3.2.3.3 | Transporte c/ caminhão basculante de areia DMT=10,00 km | SICRO | 5914344 | t x km | 2358.51 | 0.58 | 1367.94 |  |  | 5914344 | 0.56 | DNIT | 5914344 | 0.59 | Transporte com caminhão basculante de 6 m³ - rodovia pavimentada
10.1.8.3.2.3.4 | Transporte c/ caminhão basculante de brita DMT=10,00 km | SICRO | 5914344 | t x km | 3573.64 | 0.58 | 2072.71 |  |  | 5914344 | 0.56 | DNIT | 5914344 | 0.59 | Transporte com caminhão basculante de 6 m³ - rodovia pavimentada
10.1.8.3.2.3.5 | Transporte c/ caminhão basculante de cal hidratada DMT=10,00 km | SICRO | 5914344 | t x km | 285.92 | 0.58 | 165.83 |  |  | 5914344 | 0.56 | DNIT | 5914344 | 0.59 | Transporte com caminhão basculante de 6 m³ - rodovia pavimentada
10.1.8.3.2.3.6 | Transporte c/ caminhão basculante de pedrisco DMT=10,00 km | SICRO | 5914344 | t x km | 619.42 | 0.58 | 359.26 |  |  | 5914344 | 0.56 | DNIT | 5914344 | 0.59 | Transporte com caminhão basculante de 6 m³ - rodovia pavimentada
10.1.8.3.2.3.7 | Transporte de material betuminoso CBUQ (massa asfálica) DMT=230,00 km | SICRO | 5914622 | t x km | 172603.5 | 0.91 | 157069.19 |  |  | 5914622 | 0.89 | DNIT | 5914622 | 0.92 | Transporte de material betuminoso com caminhão distribuidor - rodovia pavimentada
DNIT
10.1.8.3.2.4 | SINALIZAÇÃO | [6 empty] | 16121.27 |  |  |  | DNIT
10.1.8.3.2.4.1 | Pintura de faixa - tinta base acrílica emulsionada em água | SICRO | 5213403 | m² | 559.18 | 14.59 | 8158.44 |  |  | 5213403 | 15.76 | DNIT | 5213403 | 14.7 | Pintura de faixa - tinta base acrílica emulsionada em água - espessura de 0,5 mm
10.1.8.3.2.4.2 | Fornecimento e implantação de placa de advertência em aço, lado de 0,60 m | SICRO | 5213464 | un | 10 | 278.84 | 2788.4 |  |  | 5213464 | 260.36 | DNIT | 5213464 | 286.16 | Fornecimento e implantação de placa de advertência em aço, lado de 0,60 m - película retrorrefletiva tipo I e SI
10.1.8.3.2.4.3 | Fornecimento e implantação de placa de regulamentação em aço, R1 | SICRO | 5213444 | un | 11 | 224.79 | 2472.69 |  |  | 5213444 | 259.11 | DNIT | 5213444 | 284.78 | Fornecimento e implantação de placa de regulamentação em aço, R1 lado 0,248 m - película retrorrefletiva tipo I e SI
10.1.8.3.2.4.4 | Fornecimento e implantação de placa delineador em aço - 0,25 x 0,45 m | SICRO | 5213476 | un | 11 | 95.31 | 1048.41 |  |  |  |  | DNIT | 5213476 | 101.48 | Fornecimento e implantação de placa delineador em aço - 0,50 x 0,60 m - película retrorrefletiva tipo I + IV
10.1.8.3.2.4.5 | Fornecimento e implantação de suporte e travessa para placa de sinalização em madeira de lei tratada 8 x 8 cm | SICRO | 5216111 | un | 21 | 78.73 | 1653.33 |  |  | 5213352 | 454.83 | DNIT | 5216111 | 81.62 | Fornecimento e implantação de suporte e travessa para placa de sinalização em madeira de lei tratada 8 x 8 cm
TOTAL GERAL DOS SERVIÇOS SEM A AQUISIÇÃO E TRANSPORTE DE MATERIAL ASFÁLTICO (R$) | [7 empty] | 263679.33
BDI = 30,48% | [7 empty] | 80369.46
TOTAL GERAL DOS SERVIÇOS COM BDI DE 30,48 % | [7 empty] | 344048.79
TOTAL GERAL DA AQUSIÇÃO E TRANSPORTE DE MATERIAL ASFÁLTICO (R$) | [7 empty] | 90356.27
BDI = 21,24% | [7 empty] | 19191.67
TOTAL GERAL DA AQUSIÇÃO E TRANSPORTE DE MATERIAL ASFÁLTICO COM BDI DE 21,24 % | [7 empty] | 109547.94
TOTAL GERAL DA PAVIMENTAÇÃO DO TRECHO EXISTENTE (R$) | [7 empty] | 453596.73
[7 empty] | 354035.6 | 354035.6 | 354035.6

## 10.1.8.3.3 - Ciclofaixa
CONTRATO N.º 7.003.00/2018 – CODEVASF 7ª SR / PLANACON |  |  |  |  | FONTE DE CUSTOS:
OBRA: PROJETO BÁSICO NO SISTEMA DE GALERIAS PARA DRENAGEM PLUVIAL E PROLONGAMENTO DA AVENIDA FAUSER BUCAR NO CENTRO DE FLORIANO |  |  |  |  | SINAPI-PI COM DES: |  | MARÇO/2018
[5 empty] | SICRO COM DES: |  | NOVEMBRO/2017
[5 empty] | ORSE: |  | FEVEREIRO/2018
LEIS SOCIAIS = 88,54% - COM DESONERAÇÃO
BDI = 30,48% PARA SERVIÇOS
10.0 - PLANILHA ORÇAMENTÁRIA
10.1.8.3.3 - PAVIMENTAÇÃO ASFÁLTICA DA AV. FAUZER BUCAR - CICLOFAIXA
ÍTEM | DISCRIMINAÇÃO | REFERÊNCIA | CÓDIGO | UNID. | QUANT. | P. UNIT. | SUB-TOTAL | TOTAL
10.1.8.3.3.1 | SERVIÇOS PRELIMINARES | [6 empty] | 45791.32
10.1.8.3.3.1.1 | Locação da obra c/ auxílio topográfico | SINAPI | 73686 | m² | 1857.66 | 24.65 | 45791.32
10.1.8.3.3.2 | TERRAPLENAGEM | [6 empty] | 74060.29
10.1.8.3.3.2.1 | Roçada com roçadeira costal | SICRO | 4915776 | ha | 0.19 | 401.64 | 76.31 |  |  | DNIT | 4915776 | 435.73 | Roçada com roçadeira costal
10.1.8.3.3.2.2 | Regularização do subleito | SICRO | 4011209 | m² | 1857.66 | 0.69 | 1281.79 |  |  | DNIT | 4011209 | 0.71 | Regularização do subleito
10.1.8.3.3.2.3 | Limpeza mecanizada de camada vegetal em área de jazida | SICRO | 5502985 | m² | 3481.67 | 0.36 | 1253.4 |  |  | DNIT | 5502985 | 0.37 | Limpeza mecanizada da camada vegetal
10.1.8.3.3.2.4 | Expurgo de camada vegetal em jazida | SICRO | 5502986 | m³ | 696.33 | 1.87 | 1302.14 |  |  | DNIT | 5502986 | 1.93 | Expurgo de jazida
10.1.8.3.3.2.5 | Base solo estabilizado granul. s/ mistura | SICRO | 4011219 | m³ | 1780.63 | 7.31 | 13016.41 |  |  | DNIT | 4011219 | 7.48 | Base de solo estabilizado granulometricamente sem mistura com material de jazida
10.1.8.3.3.2.6 | Transporte c/ caminhão basculante de material de jazida DMT=32,17 km p/ base | SICRO | 5914344 | t x km | 98500.42 | 0.58 | 57130.24 |  |  | DNIT | 5914344 | 0.59 | Transporte com caminhão basculante de 6 m³ - rodovia pavimentada
10.1.8.3.3.3 | RECUPERAÇÃO DE ÁREAS DEGRADADAS | [6 empty] | 1326.58
10.1.8.3.3.3.1 | Recuperação de áreas degradadas (Reconformação de jazida) | COMP.08 |  | m² | 890.32 | 1.49 | 1326.58
10.1.8.3.3.4 | REVESTIMENTO | [6 empty] | 20951.81
10.1.8.3.3.4.1 | Imprimação c/ asfalto diluído CM-30 | SICRO | 4011351 | m² | 1857.66 | 0.21 | 390.11 |  |  | DNIT | 4011351 | 0.22 | Imprimação com asfalto diluído
10.1.8.3.3.4.2 | Pintura de ligação c/ emulsão asfáltica RR-1C | SICRO | 4011353 | m² | 1857.66 | 0.18 | 334.38 |  |  | DNIT | 4011353 | 0.18 | Pintura de ligação
10.1.8.3.3.4.3 | Concreto Betuminoso usinado a quente - CBUQ c/ CAP 50/70 - faixa C - areia e brita comerciais | SICRO | 4011463 | t | 178.34 | 113.42 | 20227.32 |  |  | DNIT | 4011463 | 110.96 | Concreto asfáltico - faixa C - areia e brita comerciais
10.1.8.3.3.5 | AQUISIÇÃO DE MATERIAL ASFÁLTICO | [6 empty] | 25477.45
10.1.8.3.3.5.1 | Aquisição de asfalto diluído CM-30 | COMP. 10 |  | t | 2.23 | 3218.55 | 7177.37
10.1.8.3.3.5.2 | Aquisição de emulsão asfáltica RR-1C | COMP. 09 |  | t | 0.74 | 1490.3 | 1102.82
10.1.8.3.3.5.3 | Aquisição de emulsão asfáltica CAP 50/70 | COMP. 11 |  | t | 8.49 | 2025.59 | 17197.26
10.1.8.3.3.6 | TRANSPORTE | [6 empty] | 42189.35
10.1.8.3.3.6.1 | Transporte de material asfáltico CM-30 - DMT=504,00 km | COMP. 13 |  | t | 2.23 | 342.09 | 762.86
10.1.8.3.3.6.2 | Transporte de material asfáltico RR-1C - DMT=504,00 km | COMP. 12 |  | t | 0.74 | 342.09 | 253.15
10.1.8.3.3.6.3 | Transporte de material asfáltico CAP 50/70 - DMT=532,00 km | COMP. 14 |  | t | 8.49 | 342.09 | 2904.34
10.1.8.3.3.6.4 | Transporte c/ caminhão basculante de areia DMT=10 km | SICRO | 5914344 | t x km | 560.49 | 0.58 | 325.08 |  |  | DNIT | 5914344 | 0.59 | Transporte com caminhão basculante de 6 m³ - rodovia pavimentada
10.1.8.3.3.6.5 | Transporte comercial de brita DMT=10,00 km | SICRO | 5914344 | t x km | 849.26 | 0.58 | 492.57 |  |  | DNIT | 5914344 | 0.59 | Transporte com caminhão basculante de 6 m³ - rodovia pavimentada
10.1.8.3.3.6.6 | Transporte c/ caminhão basculante de cal hidratada DMT=10,00 km | SICRO | 5914344 | t x km | 67.95 | 0.58 | 39.41 |  |  | DNIT | 5914344 | 0.59 | Transporte com caminhão basculante de 6 m³ - rodovia pavimentada
10.1.8.3.3.6.7 | Transporte c/ caminhão basculante de pedrisco DMT=10,00 km | SICRO | 5914344 | t x km | 147.2 | 0.58 | 85.38 |  |  | DNIT | 5914344 | 0.59 | Transporte com caminhão basculante de 6 m³ - rodovia pavimentada
10.1.8.3.3.6.8 | Transporte de material betuminoso CBUQ (massa asfálica) DMT= 230,00 km | SICRO | 5914622 | t x km | 41018.2 | 0.91 | 37326.56 |  |  | DNIT | 5914622 | 0.92 | Transporte de material betuminoso com caminhão distribuidor - rodovia pavimentada
10.1.8.3.3.7 | SINALIZAÇÃO | [6 empty] | 40654.89
10.1.8.3.3.7.1 | Pintura da ciclofaixa - tinta base acrílica emulsionada em água | SICRO | 5213403 | m² | 2786.49 | 14.59 | 40654.89 |  |  | DNIT | 5213403 | 14.7 | Pintura de faixa - tinta base acrílica emulsionada em água - espessura de 0,5 mm
10.1.8.3.3.8 | SERVIÇOS COMPLEMENTARES | [6 empty] | 55546.88
10.1.8.3.3.8.1 | Tachão refletivo bidirecional - fornecimento e colocação | SICRO | 5213362 | un | 1142 | 48.64 | 55546.88 |  |  | DNIT | 5213362 | 48.53 | Tachão refletivo bidirecional - fornecimento e colocação
TOTAL GERAL DOS SERVIÇOS SEM A AQUISIÇÃO E TRANSPORTE DE MATERIAL ASFÁLTICO (R$) | [7 empty] | 276600.77
BDI = 30,48% | [7 empty] | 84307.91
TOTAL GERAL DOS SERVIÇOS COM BDI DE 30,48 % | [7 empty] | 360908.68
TOTAL GERAL DA AQUSIÇÃO E TRANSPORTE DE MATERIAL ASFÁLTICO (R$) | [7 empty] | 29397.8
BDI = 21,24% | [7 empty] | 6244.09
TOTAL GERAL DA AQUSIÇÃO E TRANSPORTE DE MATERIAL ASFÁLTICO COM BDI DE 21,24 % | [7 empty] | 35641.89
TOTAL GERAL DA PAVIMENTAÇÃO DA CICLOFAIXA (R$) | [7 empty] | 396550.57
[7 empty] | 305998.57 | 305998.57 | 305998.57

## 10.1.8.4 - Irrigação
CONTRATO N.º 7.003.00/2018 – CODEVASF 7ª SR / PLANACON |  |  |  |  | FONTE DE CUSTOS:
OBRA: PROJETO BÁSICO NO SISTEMA DE GALERIAS PARA DRENAGEM PLUVIAL E PROLONGAMENTO DA AVENIDA FAUSER BUCAR NO CENTRO DE FLORIANO |  |  |  |  | SINAPI-PI COM DES: |  | MARÇO/2018
[5 empty] | SICRO COM DES: |  | NOVEMBRO/2017
[5 empty] | ORSE: |  | FEVEREIRO/2018
LEIS SOCIAIS = 88,54% - COM DESONERAÇÃO
BDI = 30,48% PARA SERVIÇOS
10.0 - PLANILHA ORÇAMENTÁRIA
10.1.8.4 - SISTEMA DE IRRIGAÇÃO
ITEM | Materiais e/ou serviços | Unid. | Quant. | Valor Unit. | Valor Total | Fonte | Código | OBS: PREÇOS SEM BDI
10.1.8.4.1 | Demolição de pavimentação asfáltica para passagem de tubulação | m² | 26 | 11.13 | 289.38 | SINAPI | 92970
10.1.8.4.2 | Demolição de pavimentação poliédrica para passagem de tubulação | m² | 13 | 8.94 | 116.22 | ORSE | 7989
10.1.8.4.3 | Tubo, PVC, soldável, DN 32mm, instalado em ramal de distribuição de água - fornecimento e instalação. af_12/2014 | m | 1863.4 | 10.28 | 19155.75 | SINAPI | 89403
10.1.8.4.4 | Joelho 90 graus, PVC, soldável, DN 32mm, instalado em ramal ou sub-ramal de água - fornecimento e instalação. af_12/2014 | un | 62 | 7.56 | 468.72 | SINAPI | 89367
10.1.8.4.5 | Tê, PVC, soldável, DN 32mm, instalado em ramal ou sub-ramal de água - fornecimento e instalação. af_12/2014 | un | 25 | 10.6 | 265 | SINAPI | 89398
10.1.8.4.6 | Tê, PVC, soldável, DN 60mm, instalado em prumada de água - fornecimento e instalação. af_12/2014 | un | 2 | 25.17 | 50.34 | SINAPI | 89628
10.1.8.4.7 | Bucha de redução curta de PVC rígido soldável, marrom, diâm = 50 x 40mm | un | 2 | 8.21 | 16.42 | ORSE | 1074
10.1.8.4.8 | Registro de gaveta bruto, latão, roscável, 1", instalado em reservação de água de edificação que possua reservatório de fibra/fibrocimento  fornecimento e instalação. af_06/2016 | un | 26 | 49.51 | 1287.26 | SINAPI | 94495
10.1.8.4.9 | Caixa geral de concreto PM (50x30) cm | un | 2 | 59.24 | 118.48 | SINAPI | 95676
10.1.8.4.10 | Caixa de registro de concreto PM (40x30)cm | un | 28 | 59.24 | 1658.72 | SINAPI | 95676
10.1.8.4.11 | Mangueira de Ø 32 mm de 25m com adaptador | m | 100 | 9.15 | 915 | SINAPI INSUMO | 37460 | INSUMO
10.1.8.4.12 | Escavação p/passagem de tubulação | m³ | 195.66 | 52.33 | 10238.89 | SINAPI | 93358
10.1.8.4.13 | Reaterro apiloado sem empréstimo | m³ | 195.66 | 31.73 | 6208.29 | SINAPI | 96995
TOTAL GERAL SEM BDI |  |  |  |  | 40788.47
BDI = 30,48% |  |  |  |  | 12432.33
TOTAL GERAL COM BDI DE 30,48 % |  |  |  |  | 53220.8

## 10.1.9 - Iluminação
CONTRATO N.º 7.003.00/2018 – CODEVASF 7ª SR / PLANACON
[11 empty] | OBRA: | PROJETO BÁSICO NO SISTEMA DE GALERIAS PARA DRENAGEM PLUVIAL E PROLONGAMENTO DA AVENIDA FAUZER BUCAR NO CENTRO DE FLORIANO
| CONTRATO N.º 7.003.00/2018 – CODEVASF 7ª SR / PLANACON | [5 empty] | FONTES DE CUSTO: |  |  |  | FONTES DE CUSTO: |  |  |  |  | 73953/002 | #N/A
| OBRA: PROJETO BÁSICO NO SISTEMA DE GALERIAS PARA DRENAGEM PLUVIAL E PROLONGAMENTO DA AVENIDA FAUSER BUCAR NO CENTRO DE FLORIANO | [5 empty] | SINAPI-PI COM DES: | MARÇO/2018 |  | # | SINAPI | MARÇO | /2018 |  | SINAPI
[7 empty] | SICRO COM DES: | NOVEMBRO/2017 |  | * | ORSE | FEVEREIRO | /2018
[7 empty] | ORSE: | FEVEREIRO/2018 |  | # | SICRO COM DESONERAÇÃO | NOVEMBRO | /2017
[7 empty] | LEIS SOCIAIS = 88,54% - COM DESONERAÇÃO |  |  | # | LEIS SOCIAIS | 88.54 | %
[7 empty] | BDI = 30,48% PARA SERVIÇOS |  |  | # | BDI | 30.48 | %
10.0 - PLANILHA ORÇAMENTÁRIA
| 10.1.9 - ILUMINAÇÃO PÚBLICA/DIVERSOS | [8 empty] | 3.0 | 10.1.9 - ILUMINAÇÃO PÚBLICA/DIVERSOS
| 10.1.9.1 - ORÇAMENTO DAS INSTALAÇÕES ELÉTRICAS - REDE ELÉTRICA | [8 empty] | 10.1.9.1 | REDE ELÉTRICA
| Item | Materiais | Unid. | Quant. | V. Unit. (R$) | V. Total (R$) | Fonte | Código | M.Cálc.
1 | 10.1.9.1.1 | Distribuição de poste de concreto | un | 4 | 75.16 | 300.64 | CM-1 | CM-1 | 4 | CM-1 |  | UN | 75.16 | Distribuição de poste de concreto | #REF! |  | 98.07 | 392.28
2 | 10.1.9.1.2 | Remoção de poste de concreto até 12m-600kgf sem reutilização | un | 3 | 187.92 | 563.76 | CM-2 | CM-2 | 3 | CM-2 |  | UN | 187.92 | Remoção de poste de concreto até 12m-600kgf sem reutilização | #REF! |  | 245.2 | 735.6
3 | 10.1.9.1.3 | Desmontagem e montagem de estrutura de baixa tensão S5S4, S5, telefonia e ramal do consumidor | un | 9 | 125.07 | 1125.63 | CM-3 | CM-3 | 9 | CM-3 |  | UN | 125.07 | Desmontagem e montagem de estrutura de baixa tensão S5S4, S5, telefonia e ramal do consumidor | #REF! |  | 163.19 | 1468.71
4 | 10.1.9.1.4 | Estrutura de baixa tensão S5S4 | un | 1 | 350.39 | 350.39 | CM-4 | CM-4 | 1 | CM-4 |  | UN | 350.39 | Estrutura de baixa tensão S5S4 | #REF! |  | 457.19 | 457.19
5 | 10.1.9.1.5 | Poste de concreto duplo t h=9m e carga nominal 200kg inclusive e escavacao, exclusive transporte - fornecimento e instalacao | un | 4 | 744.16 | 2976.64 | CA-1(83396-Sinapi) | CA-1 | 4 | CA-1 |  | UN | 744.16 | Poste de concreto duplo t h=9m e carga nominal 200kg inclusive e escavacao, exclusive transporte - fornecimento e instalacao | (83396-Sinapi) |  | 970.98 | 3883.92
| SUB-TOTAL DO ORÇAMENTO - REDE ELÉTRICA SEM BDI |  |  |  |  | 5317.06 | [11 empty] | 6937.7
| BDI = 30,48% |  |  |  |  | 1620.64
| SUB-TOTAL DO ORÇAMENTO - REDE ELÉTRICA COM BDI |  |  |  |  | 6937.7 | [8 empty] | #N/A
| 10.1.9.2 - ORÇAMENTO DAS INSTALAÇÕES ELÉTRICAS - ILUMINAÇÃO DE VIAS CANTEIRO CENTRAL ENERGIA SOLAR E COMUM | [8 empty] | 10.1.9.2 | ILUMINAÇÃO DE VIAS CANTEIRO CENTRAL ENERGIA SOLAR E COMUM
| Item | Materiais | Unid. | Quant. | V. Unit. (R$) | V. Total (R$) | Fonte | Código | M.Cálc.
1 | 10.1.9.2.1 | Remoção de luminária, braço para luminária e lâmpada de iluminação pública, sem reutilização | un | 15 | 89 | 1335 | CM-5 | CM-5 | 15 | CM-5 |  | UN | 89 | Remoção de luminária, braço para luminária e lâmpada de iluminação pública, sem reutilização | #REF! |  | 116.13 | 1741.95
2 | 10.1.9.2.2 | Kit solar p/ poste de iluminação com ilc330 c/ h=12m modelo pts-330 - fotovol taico, suporte articulado p/ fixação do painel,p/uma luminária | un | 71 | 11600.59 | 823641.89 | CM-6 | CM-6 | 71 | CM-6 |  | UN | 11600.59 | Kit solar p/ poste de iluminação com ilc330 c/ h=12m modelo pts-330 - fotovol taico, suporte articulado p/ fixação do painel,p/uma luminária | #REF! |  | 15136.45 | 1074687.95
3 | 10.1.9.2.3 | Luminária em led para iluminação pública,50w,led ac, lentes policarbonato, em poste decorativo 5m engastado (4m altura útiil) | un | 79 | 1881.44 | 148633.76 | CM-7 | CM-7 | 79 | CM-7 |  | UN | 1881.44 | Luminária em led para iluminação pública,50w,led ac, lentes policarbonato, em poste decorativo 5m engastado (4m altura útiil) | #REF! |  | 2454.9 | 193937.1
4 | 10.1.9.2.4 | Chumbador de aço para fixação de poste de aco reto ou curvo 7 a 9m com flange - fornecimento e instalacao | un | 71 | 763.44 | 54204.24 | SINAPI-mar/2018 | 73855/1 | 71 | 73855/1 | SINAPI | UN | 763.44 | Chumbador de aço para fixação de poste de aco reto ou curvo 7 a 9m com flange - fornecimento e instalacao | #N/A |  | 996.14 | 70725.94
5 | 10.1.9.2.5 | Entrada de energia elétrica aérea monofásica 25A com poste de concreto, inclusive cabeamento, caixa de proteção para medidor e aterramento. | un | 3 | 925.61 | 2776.83 | SINAPI-mar/2018 | 9540 | 3 | 9540 | SINAPI | UN | 925.61 | Entrada de energia elétrica aérea monofásica 50a com poste de concreto, inclusive cabeamento, caixa de proteção para medidor e aterramento. | #N/A |  | 1207.74 | 3623.22
6 | 10.1.9.2.6 | Caixa de passagem 30x30x40 com tampa e dreno brita | un | 81 | 130.83 | 10597.23 | SINAPI-mar/2018 | 83446 | 81 | 83446 | SINAPI | UN | 130.83 | Caixa de passagem 30x30x40 com tampa e dreno brita | #N/A |  | 170.71 | 13827.51
7 | 10.1.9.2.7 | Haste de aterramento 5/8 para spda - fornecimento e instalação. Af_12/2017 | un | 79 | 43.13 | 3407.27 | SINAPI-mar/2018 | 96985 | 79 | 96985 | SINAPI | UN | 43.13 | Haste de aterramento 5/8 para spda - fornecimento e instalação. Af_12/2017 | #N/A |  | 56.28 | 4446.12
8 | 10.1.9.2.8 | Conector parafuso fendido split-bolt - para cabo de 16mm2 - fornecimento e instalacao | un | 79 | 10.36 | 818.44 | SINAPI-mar/2018 | 72271 | 79 | 72271 | SINAPI | UN | 10.36 | Conector parafuso fendido split-bolt - para cabo de 16mm2 - fornecimento e instalacao | #N/A |  | 13.52 | 1068.08
9 | 10.1.9.2.9 | Cabo de cobre flexível isolado, 10 mm², anti-chama 0,6/1,0 kv, para circuitos terminais - fornecimento e instalação. | m | 2799 | 9.02 | 25246.98 | SINAPI-mar/2018 | 91933 | 2799 | 91933 | SINAPI | M | 9.02 | Cabo de cobre flexível isolado, 10 mm², anti-chama 0,6/1,0 kv, para circuitos terminais - fornecimento e instalação. | #N/A |  | 11.77 | 32944.23
10 | 10.1.9.2.10 | Cabo de cobre flexível isolado, 6 mm², anti-chama 0,6/1,0 kv, para circuitos terminais - fornecimento e instalação. | m | 744 | 5.75 | 4278 | SINAPI-mar/2018 | 91931 | 744 | 91931 | SINAPI | M | 5.75 | Cabo de cobre flexível isolado, 6 mm², anti-chama 0,6/1,0 kv, para circuitos terminais - fornecimento e instalação. | #N/A |  | 7.5 | 5580
11 | 10.1.9.2.11 | Demolição de pavimentação asfáltica com utilização de martelo perfurador, espessura até 15 cm, exclusive carga e transporte | m2 | 240.15 | 11.13 | 2672.87 | SINAPI-mar/2018 | 92970 | LargxElet | 92970 | SINAPI | M2 | 11.13 | Demolição de pavimentação asfáltica com utilização de martelo perfurador, espessura até 15 cm, exclusive carga e transporte | #N/A |  | 14.52 | 3486.98
12 | 10.1.9.2.12 | Reposição de pavimentação asfáltica, incluindo pintura de ligação, fornecimento e aplicação de CBUQ | m2 | 240.15 | 41.3 | 9918.2 | CA-2(2600-Orse) | CA-2 | LargxElet | CA-2 |  | M2 | 41.3 | Reposição de pavimentação asfáltica, incluindo pintura de ligação, fornecimento e aplicação de CBUQ | (2600-Orse) |  | 53.89 | 12941.68
13 | 10.1.9.2.13 | Eletroduto rígido roscável, pvc, dn 32 mm (1"), para circuitos terminais, instalado em laje - fornecimento e instalação. | m | 1181 | 7.15 | 8444.15 | SINAPI-mar/2018 | 91868 | 1181 | 91868 | SINAPI | M | 7.15 | Eletroduto rígido roscável, pvc, dn 32 mm (1"), para circuitos terminais, instalado em laje - fornecimento e instalação. | #N/A |  | 9.33 | 11018.73
14 | 10.1.9.2.14 | Luva para eletroduto, pvc, roscável, dn 32 mm (1"), para circuitos terminais, instalada em laje - fornecimento e instalação. | un | 394 | 6.28 | 2474.32 | SINAPI-mar/2018 | 91880 | 394 | 91880 | SINAPI | UN | 6.28 | Luva para eletroduto, pvc, roscável, dn 32 mm (1"), para circuitos terminais, instalada em laje - fornecimento e instalação. | #N/A |  | 8.19 | 3226.86
15 | 10.1.9.2.15 | Eletroduto flexível corrugado, pvc, dn 25 mm (3/4"), para circuitos terminais, instalado em laje - fornecimento e instalação. | m | 420 | 3.85 | 1617 | SINAPI-mar/2018 | 91844 | 420 | 91844 | SINAPI | M | 3.85 | Eletroduto flexível corrugado, pvc, dn 25 mm (3/4"), para circuitos terminais, instalado em laje - fornecimento e instalação. | #N/A |  | 5.02 | 2108.4
16 | 10.1.9.2.16 | Cabo de cobre flexível isolado, 2,5 mm², anti-chama 450/750 v, para circuitos terminais - fornecimento e instalação. | m | 840 | 2.35 | 1974 | SINAPI-mar/2018 | 91926 | 840 | 91926 | SINAPI | M | 2.35 | Cabo de cobre flexível isolado, 2,5 mm², anti-chama 450/750 v, para circuitos terminais - fornecimento e instalação. | #N/A |  | 3.07 | 2578.8
17 | 10.1.9.2.17 | Luminária tipo spot no piso com lâmpada de led 15W 3500K GRAU IP-65 | un | 185 | 320.28 | 59251.8 | CA-3(10351-Orse) | CA-3 | 185 | CA-3 |  | UN | 320.28 | Luminária tipo spot no piso com lâmpada de led 15W 3500K GRAU IP-65 | (10351-Orse) |  | 417.9 | 77311.5
| SUB-TOTAL DO ORÇAMENTO - ILUMINAÇÃO DE VIAS CANTEIRO CENTRAL ENERGIA SOLAR E COMUM SEM BDI |  |  |  |  | 1161291.98 | [8 empty] | #N/A |  |  | 1515255.05
| BDI = 30,48% |  |  |  |  | 353961.8 | [8 empty] | #N/A
| SUB-TOTAL DO ORÇAMENTO - ILUMINAÇÃO DE VIAS CANTEIRO CENTRAL ENERGIA SOLAR E COMUM COM BDI |  |  |  |  | 1515253.78 | [8 empty] | #N/A
7902048
| TOTAL GERAL DO ORÇAMENTO DA ILUMINAÇÃO PÚBLICA/DIVERSOS C/BDI |  |  |  |  | 1522191.48 | [8 empty] | #N/A
CONVENÇÕES:
| CM = COMPOSIÇÃO MONTADA |  | QUANT. = QUANTIDADE |  |  |  | Elet = Comprimento de eletrodutos |  |  | 12.9
| CA = COMPOSIÇÃO ADAPTADA |  | Larg = LARGURA DE RASGO 0,15m
1260
1500
2088
5360
700
[7 empty] | 450 |  |  | interrupotr | luminaria | lumnaria | ventilador
[7 empty] | 250 | 125 | 0.002 | 0.0017505 | 0.187 | 0.0011587 | 0.57909
|  | 2652 |  |  |  |  | 181.4545 |  | 0.004 | #REF! | 1.87 | 0.0637 | #REF!
[7 empty] | 17.5824 |  | #REF!
142.5714
22.5352
1480
[5 empty] | 500 |  | 42.4681
[5 empty] | 1280 |  | 76.1905
1280
68.0851
42.4681
665.3333
3326.6667

## 11.1 - Composições Gerais
[10 empty] | UNIDADE | REFERÊNCIA
[10 empty] | un | SINAPI
[10 empty] | m | ORSE
[10 empty] | m² | SEINFRA-CE
[10 empty] | m³ | DNIT-SICRO
ha
[10 empty] | km | TCPO
CONTRATO N.º 7.003.00/2018 – CODEVASF 7ª SR / PLANACON |  |  |  |  | FONTE DE CUSTOS: |  |  |  |  | cj | JCA
OBRA: PROJETO BÁSICO NO SISTEMA DE GALERIAS PARA DRENAGEM PLUVIAL E PROLONGAMENTO DA AVENIDA FAUSER BUCAR NO CENTRO DE FLORIANO |  |  |  |  | SINAPI-PI COM DES: |  | MARÇO/2018 |  |  | CHP | S/ REF.
[5 empty] | SICRO COM DES: |  | NOVEMBRO/2017 |  |  | CHI
[5 empty] | ORSE: |  | FEVEREIRO/2018 |  |  | t
[5 empty] | LEIS SOCIAIS = 88,54% - COM DESONERAÇÃO |  |  |  |  | h
[5 empty] | BDI = 30,48% PARA SERVIÇOS |  |  |  |  | t x km
mês
11.0 - COMPOSIÇÕES DE CUSTOS UNITÁRIOS | [9 empty] | kg
11.1 - COMPOSIÇÕES GERAIS
#NAME?
ADMINISTRAÇÃO LOCAL DA OBRA (SEIS MESES) |  |  |  | Fonte | Código | Produção da equipe: |  | UNIDADE:
|  |  |  | S/ REF. | COMP. 01 | 1 |  | mês
Equipamento | Quant. | Unid. | Código | Utilização |  | Custo operacional |  | Custo horário
|  |  |  | Produtiva | Improdutiva | Operativo | Improdutivo
Veículo leve Pick Up 4 x 4 - 147 kW | 1056 | CH | E9684 | 1 | 0 | 113.1064 | 29.6329 | 119440.36
[7 empty] | Custo horário dos equipamentos | 119440.36
Mão-de-obra | Quant. | Unid. | Referência | Código |  |  | Salário hora | Custo horário
Engenheiro Civil com encargos complementares | 528 | h | SINAPI | 90778 |  |  | 88.98 | 46981.44 | 88.98
Encarregado de turma com encargos complementares | 1056 | h | SINAPI | 90776 |  |  | 22.44 | 23696.64
Apontador com encargos complementares | 1056 | h | SINAPI | 90767 |  |  | 14.93 | 15766.08
Engenheiro de segurança do trabalho com encargos complementares | 264 | h | SINAPI | 90778 |  |  | 88.98 | 23490.72 | 88321
Motorista de veículo leve com encargos complementares | 1056 | h | SINAPI | 88284 |  |  | 16.04 | 16938.24
Vigia noturno com encargos complementares | 3264 | h | SINAPI | 88326 |  |  | 15.46 | 50461.44
Custo horário total da mão-de-obra c/ls | [6 empty] | Custo horário da mão-de-obra | 177334.56
[7 empty] | Custo horário de execução | 296774.92
[7 empty] | Custo unitário de execução | 296774.92
[6 empty] | Fator de influência de chuvas | 0 | 0
[7 empty] | Custo unitário de execução c/ FIC | 296774.92
Materiais e/ou serviços | Quant. | Unid. | Referência | Código |  |  | Valor R$ | Custo unitário
0
Custo unitário total dos materiais e/ou serviços s/bdi | [7 empty] | 0
[9 empty] | VALOR | FONTE | CÓDIGO
CUSTO UNITÁRIO DIRETO TOTAL | [7 empty] | 296774.92 | N/D | S/ REF. | COMP. 01
B.D.I. = 30,48% | [7 empty] | 90457 | 2.347% | <=====VERIFICAÇÃO
PREÇO UNITÁRIO TOTAL | [7 empty] | 387231.92 | #REF!
ENGENHEIRO CIVIL DE OBRA PLENO COM ENCARGOS COMPLEMENTARES |  |  |  | Fonte | Código | Produção da equipe: |  | UNIDADE:
|  |  |  | SINAPI | 90778 | 1 |  | h
Equipamento | Quant. | Unid. | Código | Utilização |  | Custo operacional |  | Custo horário
|  |  |  | Produtiva | Improdutiva | Operativo | Improdutivo
[7 empty] | Custo horário dos equipamentos | 0
Mão-de-obra | Quant. | Unid. | Referência | Código |  |  | Salário hora | Custo horário
Engenheiro Civil de obra pleno | 1 | h | SINAPI | 2707 |  |  | 87.52 | 87.52 | #N/A
Custo horário total da mão-de-obra c/ls | [6 empty] | Custo horário da mão-de-obra | 87.52
[7 empty] | Custo horário de execução | 87.52
[7 empty] | Custo unitário de execução | 87.52
[6 empty] | Fator de influência de chuvas | 0 | 0
[7 empty] | Custo unitário de execução c/ FIC | 87.52
Materiais e/ou serviços | Quant. | Unid. | Referência | Código |  |  | Valor R$ | Custo unitário
Exames - horista (encargos complementares) | 1 | h | SINAPI | 37372 |  |  | 0.37 | 0.37
Seguro - horista (encargos complementares) | 1 | h | SINAPI | 37373 |  |  | 0.02 | 0.02
EPI (encargos complementares) - horista | 0.04 | h | SINAPI | 88237 |  |  | 0.75 | 0.03
Curso de capacitação para engenheiro civil de obra pleno (encargos complementares) - horista | 1 | h | SINAPI | 95403 |  |  | 1.04 | 1.04
0
Custo unitário total dos materiais e/ou serviços s/bdi | [7 empty] | 1.46
[9 empty] | VALOR | FONTE | CÓDIGO
CUSTO UNITÁRIO DIRETO TOTAL | [7 empty] | 88.98 | 88.98 | SINAPI | 90778
B.D.I. = 30,48% | [7 empty] | 27.12 | 0 | <=====VERIFICAÇÃO
PREÇO UNITÁRIO TOTAL | [7 empty] | 116.1 | 0
EPI (ENCARGOS COMPLEMENTARES) - HORISTA |  |  |  | Fonte | Código | Produção da equipe: |  | UNIDADE:
|  |  |  | SINAPI | 88237 | 1 |  | h
Equipamento | Quant. | Unid. | Código | Utilização |  | Custo operacional |  | Custo horário
|  |  |  | Produtiva | Improdutiva | Operativo | Improdutivo
[7 empty] | Custo horário dos equipamentos | 0
Mão-de-obra | Quant. | Unid. | Referência | Código |  |  | Salário hora | Custo horário
0
Custo horário total da mão-de-obra c/ls | [6 empty] | Custo horário da mão-de-obra | 0
[7 empty] | Custo horário de execução | 0
[7 empty] | Custo unitário de execução | 0
[6 empty] | Fator de influência de chuvas | 0 | 0
[7 empty] | Custo unitário de execução c/ FIC | 0
Materiais e/ou serviços | Quant. | Unid. | Referência | Código |  |  | Valor R$ | Custo unitário
Luva raspa de couro, cano curto (punho *7* cm) | 0.013735 | par | SINAPI | 12892 |  |  | 8.46 | 0.12
Bota de seguranca com biqueira de aco e colarinho acolchoado | 0.001601 | par | SINAPI | 12893 |  |  | 45.12 | 0.07
Respirador descartavel sem valvula de exalacao, PFF 1 | 0.11149 | un | SINAPI | 36144 |  |  | 1.05 | 0.12
Protetor solar FPS 30, embalagem 2 litros | 0.0011 | un | SINAPI | 36146 |  |  | 159.8 | 0.18
Trava-quedas em aco para corda de 12 mm, extensor de 25 x 300 mm, com mosquetao tipo gancho trava dupla | 0.00072 | un | SINAPI | 36149 |  |  | 110.45 | 0.08
Avental de seguranca de raspa de couro 1,00 x 0,60 m | 0.0026463 | un | SINAPI | 36150 |  |  | 27.91 | 0.07
Talabarte de seguranca, 2 mosquetoes trava dupla *53* mm de abertura, com absorvedor de energia | 0.0009 | un | SINAPI | 36153 |  |  | 125.72 | 0.11
Custo unitário total dos materiais e/ou serviços s/bdi | [7 empty] | 0.75
[9 empty] | VALOR | FONTE | CÓDIGO
CUSTO UNITÁRIO DIRETO TOTAL | [7 empty] | 0.75 | 0.75 | SINAPI | 88237
B.D.I. = 30,48% | [7 empty] | 0.23 | 0 | <=====VERIFICAÇÃO
PREÇO UNITÁRIO TOTAL | [7 empty] | 0.98 | 0
CURSO DE CAPACITAÇÃO PARA ENGENHEIRO CIVIL DE OBRA PLENO (ENCARGOS COMPLEMENTARES) - HORISTA |  |  |  | Fonte | Código | Produção da equipe: |  | UNIDADE:
|  |  |  | SINAPI | 95403 | 1 |  | h
Equipamento | Quant. | Unid. | Código | Utilização |  | Custo operacional |  | Custo horário
|  |  |  | Produtiva | Improdutiva | Operativo | Improdutivo
[7 empty] | Custo horário dos equipamentos | 0
Mão-de-obra | Quant. | Unid. | Referência | Código |  |  | Salário hora | Custo horário
Engenheiro Civil de obra pleno | 0.0119 | h | SINAPI | 2707 |  |  | 87.52 | 1.04 | #N/A
Custo horário total da mão-de-obra c/ls | [6 empty] | Custo horário da mão-de-obra | 1.04
[7 empty] | Custo horário de execução | 1.04
[7 empty] | Custo unitário de execução | 1.04
[6 empty] | Fator de influência de chuvas | 0 | 0
[7 empty] | Custo unitário de execução c/ FIC | 1.04
Materiais e/ou serviços | Quant. | Unid. | Referência | Código |  |  | Valor R$ | Custo unitário
0
Custo unitário total dos materiais e/ou serviços s/bdi | [7 empty] | 0
[9 empty] | VALOR | FONTE | CÓDIGO
CUSTO UNITÁRIO DIRETO TOTAL | [7 empty] | 1.04 | 1.04 | SINAPI | 95403
B.D.I. = 30,48% | [7 empty] | 0.32 | 0 | <=====VERIFICAÇÃO
PREÇO UNITÁRIO TOTAL | [7 empty] | 1.36 | 0
ENCARREGADO GERAL COM ENCARGOS COMPLEMENTARES |  |  |  | Fonte | Código | Produção da equipe: |  | UNIDADE:
|  |  |  | SINAPI | 90776 | 1 |  | h
Equipamento | Quant. | Unid. | Código | Utilização |  | Custo operacional |  | Custo horário
|  |  |  | Produtiva | Improdutiva | Operativo | Improdutivo
[7 empty] | Custo horário dos equipamentos | 0
Mão-de-obra | Quant. | Unid. | Referência | Código |  |  | Salário hora | Custo horário
Encarregado geral de obras | 1 | h | SINAPI | 4083 |  |  | 18.57 | 18.57 | #N/A
Custo horário total da mão-de-obra c/ls | [6 empty] | Custo horário da mão-de-obra | 18.57
[7 empty] | Custo horário de execução | 18.57
[7 empty] | Custo unitário de execução | 18.57
[6 empty] | Fator de influência de chuvas | 0 | 0
[7 empty] | Custo unitário de execução c/ FIC | 18.57
Materiais e/ou serviços | Quant. | Unid. | Referência | Código |  |  | Valor R$ | Custo unitário
Alimentação - horista (encargos complementares) (coletado caixa) | 1 | h | SINAPI | 37370 |  |  | 2.59 | 2.59
Transporte - horista (encargos complementares) (coletado caixa) | 1 | h | SINAPI | 37371 |  |  | 0.55 | 0.55
Exames - horista (encargos complementares) | 1 | h | SINAPI | 37372 |  |  | 0.37 | 0.37
Seguro - horista (encargos complementares) | 1 | h | SINAPI | 37373 |  |  | 0.02 | 0.02
EPI (encargos complementares) - horista | 0.04 | h | SINAPI | 88237 |  |  | 0.75 | 0.03
Curso de capacitação para encarregado geral (encargos complementares) - horista | 1 | h | SINAPI | 95401 |  |  | 0.31 | 0.31
0
Custo unitário total dos materiais e/ou serviços s/bdi | [7 empty] | 3.87
[9 empty] | VALOR | FONTE | CÓDIGO
CUSTO UNITÁRIO DIRETO TOTAL | [7 empty] | 22.44 | 22.44 | SINAPI | 90776
B.D.I. = 30,48% | [7 empty] | 6.84 | 0 | <=====VERIFICAÇÃO
PREÇO UNITÁRIO TOTAL | [7 empty] | 29.28 | 0
CURSO DE CAPACITAÇÃO PARA ENCARREGADO GERAL (ENCARGOS COMPLEMENTARES) - HORISTA |  |  |  | Fonte | Código | Produção da equipe: |  | UNIDADE:
|  |  |  | SINAPI | 95401 | 1 |  | h
Equipamento | Quant. | Unid. | Código | Utilização |  | Custo operacional |  | Custo horário
|  |  |  | Produtiva | Improdutiva | Operativo | Improdutivo
[7 empty] | Custo horário dos equipamentos | 0
Mão-de-obra | Quant. | Unid. | Referência | Código |  |  | Salário hora | Custo horário
Encarregado geral | 0.0165 | h | SINAPI | 4083 |  |  | 18.57 | 0.31 | #N/A
Custo horário total da mão-de-obra c/ls | [6 empty] | Custo horário da mão-de-obra | 0.31
[7 empty] | Custo horário de execução | 0.31
[7 empty] | Custo unitário de execução | 0.31
[6 empty] | Fator de influência de chuvas | 0 | 0
[7 empty] | Custo unitário de execução c/ FIC | 0.31
Materiais e/ou serviços | Quant. | Unid. | Referência | Código |  |  | Valor R$ | Custo unitário
0
Custo unitário total dos materiais e/ou serviços s/bdi | [7 empty] | 0
[9 empty] | VALOR | FONTE | CÓDIGO
CUSTO UNITÁRIO DIRETO TOTAL | [7 empty] | 0.31 | 0.31 | SINAPI | 95401
B.D.I. = 30,48% | [7 empty] | 0.09 | 0 | <=====VERIFICAÇÃO
PREÇO UNITÁRIO TOTAL | [7 empty] | 0.4 | 0
APONTADOR OU APROPRIADOR COM ENCARGOS COMPLEMENTARES |  |  |  | Fonte | Código | Produção da equipe: |  | UNIDADE:
|  |  |  | SINAPI | 90767 | 1 |  | h
Equipamento | Quant. | Unid. | Código | Utilização |  | Custo operacional |  | Custo horário
|  |  |  | Produtiva | Improdutiva | Operativo | Improdutivo
[7 empty] | Custo horário dos equipamentos | 0
Mão-de-obra | Quant. | Unid. | Referência | Código |  |  | Salário hora | Custo horário
Apontador | 1 | h | SINAPI | 6122 |  |  | 11.18 | 11.18 | #N/A
Custo horário total da mão-de-obra c/ls | [6 empty] | Custo horário da mão-de-obra | 11.18
[7 empty] | Custo horário de execução | 11.18
[7 empty] | Custo unitário de execução | 11.18
[6 empty] | Fator de influência de chuvas | 0 | 0
[7 empty] | Custo unitário de execução c/ FIC | 11.18
Materiais e/ou serviços | Quant. | Unid. | Referência | Código |  |  | Valor R$ | Custo unitário
Alimentação - horista (encargos complementares) (coletado caixa) | 1 | h | SINAPI | 37370 |  |  | 2.59 | 2.59
Transporte - horista (encargos complementares) (coletado caixa) | 1 | h | SINAPI | 37371 |  |  | 0.55 | 0.55
Exames - horista (encargos complementares) | 1 | h | SINAPI | 37372 |  |  | 0.37 | 0.37
Seguro - horista (encargos complementares) | 1 | h | SINAPI | 37373 |  |  | 0.02 | 0.02
EPI (encargos complementares) - horista | 0.04 | h | SINAPI | 88237 |  |  | 0.75 | 0.03
Curso de capacitação para apontador (encargos complementares) - horista | 1 | h | SINAPI | 95393 |  |  | 0.19 | 0.19
0
Custo unitário total dos materiais e/ou serviços s/bdi | [7 empty] | 3.75
[9 empty] | VALOR | FONTE | CÓDIGO
CUSTO UNITÁRIO DIRETO TOTAL | [7 empty] | 14.93 | 14.93 | SINAPI | 90767
B.D.I. = 30,48% | [7 empty] | 4.55 | 0 | <=====VERIFICAÇÃO
PREÇO UNITÁRIO TOTAL | [7 empty] | 19.48 | 0
CURSO DE CAPACITAÇÃO PARA APONTADOR OU APROPRIADOR (ENCARGOS COMPLEMENTARES) - HORISTA |  |  |  | Fonte | Código | Produção da equipe: |  | UNIDADE:
|  |  |  | SINAPI | 95393 | 1 |  | h
Equipamento | Quant. | Unid. | Código | Utilização |  | Custo operacional |  | Custo horário
|  |  |  | Produtiva | Improdutiva | Operativo | Improdutivo
[7 empty] | Custo horário dos equipamentos | 0
Mão-de-obra | Quant. | Unid. | Referência | Código |  |  | Salário hora | Custo horário
Apontador | 0.0171 | h | SINAPI | 6122 |  |  | 11.18 | 0.19 | #N/A
Custo horário total da mão-de-obra c/ls | [6 empty] | Custo horário da mão-de-obra | 0.19
[7 empty] | Custo horário de execução | 0.19
[7 empty] | Custo unitário de execução | 0.19
[6 empty] | Fator de influência de chuvas | 0 | 0
[7 empty] | Custo unitário de execução c/ FIC | 0.19
Materiais e/ou serviços | Quant. | Unid. | Referência | Código |  |  | Valor R$ | Custo unitário
0
Custo unitário total dos materiais e/ou serviços s/bdi | [7 empty] | 0
[9 empty] | VALOR | FONTE | CÓDIGO
CUSTO UNITÁRIO DIRETO TOTAL | [7 empty] | 0.19 | 0.19 | SINAPI | 95393
B.D.I. = 30,48% | [7 empty] | 0.06 | 0 | <=====VERIFICAÇÃO
PREÇO UNITÁRIO TOTAL | [7 empty] | 0.25 | 0
TÉCNICO DE LABORATÓRIO COM ENCARGOS COMPLEMENTARES |  |  |  | Fonte | Código | Produção da equipe: |  | UNIDADE:
|  |  |  | SINAPI | 88321 | 1 |  | h
Equipamento | Quant. | Unid. | Código | Utilização |  | Custo operacional |  | Custo horário
|  |  |  | Produtiva | Improdutiva | Operativo | Improdutivo
[7 empty] | Custo horário dos equipamentos | 0
Mão-de-obra | Quant. | Unid. | Referência | Código |  |  | Salário hora | Custo horário
Técnico em segurança do trabalho | 1 | h | SINAPI | 7153 |  |  | 25.79 | 25.79 | #N/A
Custo horário total da mão-de-obra c/ls | [6 empty] | Custo horário da mão-de-obra | 25.79
[7 empty] | Custo horário de execução | 25.79
[7 empty] | Custo unitário de execução | 25.79
[6 empty] | Fator de influência de chuvas | 0 | 0
[7 empty] | Custo unitário de execução c/ FIC | 25.79
Materiais e/ou serviços | Quant. | Unid. | Referência | Código |  |  | Valor R$ | Custo unitário
Alimentação - horista (encargos complementares) (coletado caixa) | 1 | h | SINAPI | 37370 |  |  | 2.59 | 2.59
Transporte - horista (encargos complementares) (coletado caixa) | 1 | h | SINAPI | 37371 |  |  | 0.55 | 0.55
Exames - horista (encargos complementares) | 1 | h | SINAPI | 37372 |  |  | 0.37 | 0.37
Seguro - horista (encargos complementares) | 1 | h | SINAPI | 37373 |  |  | 0.02 | 0.02
Ferramentas - horista (encargos complementares) | 1 | h | SINAPI | 88236 |  |  | 0.41 | 0.41
EPI (encargos complementares) - horista | 1 | h | SINAPI | 88237 |  |  | 0.75 | 0.75
Curso de capacitação para técnico (encargos complementares) - horista | 1 | h | SINAPI | 95383 |  |  | 0.17 | 0.17
0
Custo unitário total dos materiais e/ou serviços s/bdi | [7 empty] | 4.86
[9 empty] | VALOR | FONTE | CÓDIGO
CUSTO UNITÁRIO DIRETO TOTAL | [7 empty] | 30.65 | 30.65 | SINAPI | 88321
B.D.I. = 30,48% | [7 empty] | 9.34 | 0 | <=====VERIFICAÇÃO
PREÇO UNITÁRIO TOTAL | [7 empty] | 39.99 | 0
FERRAMENTAS (ENCARGOS COMPLEMENTARES) - HORISTA |  |  |  | Fonte | Código | Produção da equipe: |  | UNIDADE:
|  |  |  | SINAPI | 88236 | 1 |  | h
Equipamento | Quant. | Unid. | Código | Utilização |  | Custo operacional |  | Custo horário
|  |  |  | Produtiva | Improdutiva | Operativo | Improdutivo
[7 empty] | Custo horário dos equipamentos | 0
Mão-de-obra | Quant. | Unid. | Referência | Código |  |  | Salário hora | Custo horário
0
Custo horário total da mão-de-obra c/ls | [6 empty] | Custo horário da mão-de-obra | 0
[7 empty] | Custo horário de execução | 0
[7 empty] | Custo unitário de execução | 0
[6 empty] | Fator de influência de chuvas | 0 | 0
[7 empty] | Custo unitário de execução c/ FIC | 0
Materiais e/ou serviços | Quant. | Unid. | Referência | Código |  |  | Valor R$ | Custo unitário
Balde plastico capacidade *10* l | 0.008 | un | SINAPI | 10 |  |  | 5.62 | 0.04
Carrinho de mão de aço capacidade 50 a 60 l, pneu com camara | 0.0004 | un | SINAPI | 2711 |  |  | 112 | 0.04
Esmerilhadeira angular eletrica, diametro do disco 7 '' (180 mm), rotacao 8500 rpm, potencia 2400 w | 6.77e-05 | un | SINAPI | 11359 |  |  | 613.55 | 0.04
Fita crepe rolo de 25 mm x 50 m | 0.0075 | un | SINAPI | 12815 |  |  | 5.64 | 0.04
Redutor tipo thinner para acabamento | 0.0015115 | l | SINAPI | 25966 |  |  | 15.94 | 0.02
Linha de pedreiro lisa 100 m | 0.00273 | un | SINAPI | 38382 |  |  | 7.36 | 0.02
Rolo de la de carneiro 23 cm (sem cabo) | 0.0015115 | un | SINAPI | 38390 |  |  | 22.18 | 0.03
Rolo de espuma poliester 23 cm (sem cabo) | 0.0015115 | un | SINAPI | 38393 |  |  | 10 | 0.02
Selador horizontal para fita de aco 1 " | 5.42e-05 | un | SINAPI | 38396 |  |  | 414.97 | 0.02
Bolsa de lona para ferramentas *50 x 35 x 25* cm | 0.0002708 | un | SINAPI | 38399 |  |  | 138.4 | 0.04
Lixadeira eletrica angular, para disco de 7 " (180 mm), potencia de 2.200 w, *5.000* rpm, 220 v | 4.41e-05 | un | SINAPI | 38413 |  |  | 632.56 | 0.03
Escada dupla de abrir em aluminio, modelo pintor, 8 degraus | 0.0002057 | un | SINAPI | 38476 |  |  | 208.52 | 0.04
Escada extensivel em aluminio com 6,00 m estendida | 4.41e-05 | un | SINAPI | 38477 |  |  | 590.55 | 0.03
Custo unitário total dos materiais e/ou serviços s/bdi | [7 empty] | 0.41
[9 empty] | VALOR | FONTE | CÓDIGO
CUSTO UNITÁRIO DIRETO TOTAL | [7 empty] | 0.41 | 0.41 | SINAPI | 88236
B.D.I. = 30,48% | [7 empty] | 0.12 | 0 | <=====VERIFICAÇÃO
PREÇO UNITÁRIO TOTAL | [7 empty] | 0.53 | 0
CURSO DE CAPACITAÇÃO PARA TÉCNICO DE LABORATÓRIO (ENCARGOS COMPLEMENTARES) - HORISTA |  |  |  | Fonte | Código | Produção da equipe: |  | UNIDADE:
|  |  |  | SINAPI | 95383 | 1 |  | h
Equipamento | Quant. | Unid. | Código | Utilização |  | Custo operacional |  | Custo horário
|  |  |  | Produtiva | Improdutiva | Operativo | Improdutivo
[7 empty] | Custo horário dos equipamentos | 0
Mão-de-obra | Quant. | Unid. | Referência | Código |  |  | Salário hora | Custo horário
Técnico em segurança do trabalho | 0.0065 | h | SINAPI | 7153 |  |  | 25.79 | 0.17 | #N/A
Custo horário total da mão-de-obra c/ls | [6 empty] | Custo horário da mão-de-obra | 0.17
[7 empty] | Custo horário de execução | 0.17
[7 empty] | Custo unitário de execução | 0.17
[6 empty] | Fator de influência de chuvas | 0 | 0
[7 empty] | Custo unitário de execução c/ FIC | 0.17
Materiais e/ou serviços | Quant. | Unid. | Referência | Código |  |  | Valor R$ | Custo unitário
0
Custo unitário total dos materiais e/ou serviços s/bdi | [7 empty] | 0
[9 empty] | VALOR | FONTE | CÓDIGO
CUSTO UNITÁRIO DIRETO TOTAL | [7 empty] | 0.17 | 0.17 | SINAPI | 95383
B.D.I. = 30,48% | [7 empty] | 0.05 | 0 | <=====VERIFICAÇÃO
PREÇO UNITÁRIO TOTAL | [7 empty] | 0.22 | 0
MOTORISTA DE VEIÍCULO LEVE COM ENCARGOS COMPLEMENTARES |  |  |  | Fonte | Código | Produção da equipe: |  | UNIDADE:
|  |  |  | SINAPI | 88284 | 1 |  | h
Equipamento | Quant. | Unid. | Código | Utilização |  | Custo operacional |  | Custo horário
|  |  |  | Produtiva | Improdutiva | Operativo | Improdutivo
[7 empty] | Custo horário dos equipamentos | 0
Mão-de-obra | Quant. | Unid. | Referência | Código |  |  | Salário hora | Custo horário
Motorista de veículo leve | 1 | h | SINAPI | 4095 |  |  | 12.46 | 12.46 | #N/A
Custo horário total da mão-de-obra c/ls | [6 empty] | Custo horário da mão-de-obra | 12.46
[7 empty] | Custo horário de execução | 12.46
[7 empty] | Custo unitário de execução | 12.46
[6 empty] | Fator de influência de chuvas | 0 | 0
[7 empty] | Custo unitário de execução c/ FIC | 12.46
Materiais e/ou serviços | Quant. | Unid. | Referência | Código |  |  | Valor R$ | Custo unitário
Alimentação - horista (encargos complementares) (coletado caixa) | 1 | h | SINAPI | 37370 |  |  | 2.59 | 2.59
Transporte - horista (encargos complementares) (coletado caixa) | 1 | h | SINAPI | 37371 |  |  | 0.55 | 0.55
Exames - horista (encargos complementares) | 1 | h | SINAPI | 37372 |  |  | 0.37 | 0.37
Seguro - horista (encargos complementares) | 1 | h | SINAPI | 37373 |  |  | 0.02 | 0.02
Curso de capacitação para motorista de veículo leve (encargos complementares) - horista | 1 | h | SINAPI | 95349 |  |  | 0.05 | 0.05 | 16.04
0
Custo unitário total dos materiais e/ou serviços s/bdi | [7 empty] | 3.58
[9 empty] | VALOR | FONTE | CÓDIGO
CUSTO UNITÁRIO DIRETO TOTAL | [7 empty] | 16.04 | 16.04 | SINAPI | 88284
B.D.I. = 30,48% | [7 empty] | 4.89 | 0 | <=====VERIFICAÇÃO
PREÇO UNITÁRIO TOTAL | [7 empty] | 20.93 | 0
CURSO DE CAPACITAÇÃO PARA MOTORISTA DE VEÍCULO LEVE (ENCARGOS COMPLEMENTARES) - HORISTA |  |  |  | Fonte | Código | Produção da equipe: |  | UNIDADE:
|  |  |  | SINAPI | 95349 | 1 |  | h
Equipamento | Quant. | Unid. | Código | Utilização |  | Custo operacional |  | Custo horário
|  |  |  | Produtiva | Improdutiva | Operativo | Improdutivo
[7 empty] | Custo horário dos equipamentos | 0
Mão-de-obra | Quant. | Unid. | Referência | Código |  |  | Salário hora | Custo horário
Motorista de veículo leve | 0.0037 | h | SINAPI | 4095 |  |  | 12.46 | 0.05 | #N/A
Custo horário total da mão-de-obra c/ls | [6 empty] | Custo horário da mão-de-obra | 0.05
[7 empty] | Custo horário de execução | 0.05
[7 empty] | Custo unitário de execução | 0.05
[6 empty] | Fator de influência de chuvas | 0 | 0
[7 empty] | Custo unitário de execução c/ FIC | 0.05
Materiais e/ou serviços | Quant. | Unid. | Referência | Código |  |  | Valor R$ | Custo unitário
0
Custo unitário total dos materiais e/ou serviços s/bdi | [7 empty] | 0
[9 empty] | VALOR | FONTE | CÓDIGO
CUSTO UNITÁRIO DIRETO TOTAL | [7 empty] | 0.05 | 0.05 | SINAPI | 95349
B.D.I. = 30,48% | [7 empty] | 0.02 | 0 | <=====VERIFICAÇÃO
PREÇO UNITÁRIO TOTAL | [7 empty] | 0.07 | 0
VIGIA NOTURNO COM ENCARGOS COMPLEMENTARES |  |  |  | Fonte | Código | Produção da equipe: |  | UNIDADE:
|  |  |  | SINAPI | 88326 | 1 |  | h
Equipamento | Quant. | Unid. | Código | Utilização |  | Custo operacional |  | Custo horário
|  |  |  | Produtiva | Improdutiva | Operativo | Improdutivo
[7 empty] | Custo horário dos equipamentos | 0
Mão-de-obra | Quant. | Unid. | Referência | Código |  |  | Salário hora | Custo horário
Vigia noturno | 1 | h | SINAPI | 41776 |  |  | 11.89 | 11.89 | #N/A
Custo horário total da mão-de-obra c/ls | [6 empty] | Custo horário da mão-de-obra | 11.89
[7 empty] | Custo horário de execução | 11.89
[7 empty] | Custo unitário de execução | 11.89
[6 empty] | Fator de influência de chuvas | 0 | 0
[7 empty] | Custo unitário de execução c/ FIC | 11.89
Materiais e/ou serviços | Quant. | Unid. | Referência | Código |  |  | Valor R$ | Custo unitário
Alimentação - horista (encargos complementares) (coletado caixa) | 1 | h | SINAPI | 37370 |  |  | 2.59 | 2.59
Transporte - horista (encargos complementares) (coletado caixa) | 1 | h | SINAPI | 37371 |  |  | 0.55 | 0.55
Exames - horista (encargos complementares) | 1 | h | SINAPI | 37372 |  |  | 0.37 | 0.37
Seguro - horista (encargos complementares) | 1 | h | SINAPI | 37373 |  |  | 0.02 | 0.02
Curso de capacitação para vigia noturno (encargos complementares) - horista | 1 | h | SINAPI | 95388 |  |  | 0.04 | 0.04 | 15.46
0
Custo unitário total dos materiais e/ou serviços s/bdi | [7 empty] | 3.57
[9 empty] | VALOR | FONTE | CÓDIGO
CUSTO UNITÁRIO DIRETO TOTAL | [7 empty] | 15.46 | 15.46 | SINAPI | 88326
B.D.I. = 30,48% | [7 empty] | 4.71 | 0 | <=====VERIFICAÇÃO
PREÇO UNITÁRIO TOTAL | [7 empty] | 20.17 | 0
CURSO DE CAPACITAÇÃO PARA VIGIA NOTURNO (ENCARGOS COMPLEMENTARES) - HORISTA |  |  |  | Fonte | Código | Produção da equipe: |  | UNIDADE:
|  |  |  | SINAPI | 95388 | 1 |  | h
Equipamento | Quant. | Unid. | Código | Utilização |  | Custo operacional |  | Custo horário
|  |  |  | Produtiva | Improdutiva | Operativo | Improdutivo
[7 empty] | Custo horário dos equipamentos | 0
Mão-de-obra | Quant. | Unid. | Referência | Código |  |  | Salário hora | Custo horário
Vigia noturno | 0.0035 | h | SINAPI | 4095 |  |  | 12.46 | 0.04 | #N/A
Custo horário total da mão-de-obra c/ls | [6 empty] | Custo horário da mão-de-obra | 0.04
[7 empty] | Custo horário de execução | 0.04
[7 empty] | Custo unitário de execução | 0.04
[6 empty] | Fator de influência de chuvas | 0 | 0
[7 empty] | Custo unitário de execução c/ FIC | 0.04
Materiais e/ou serviços | Quant. | Unid. | Referência | Código |  |  | Valor R$ | Custo unitário
0
Custo unitário total dos materiais e/ou serviços s/bdi | [7 empty] | 0
[9 empty] | VALOR | FONTE | CÓDIGO
CUSTO UNITÁRIO DIRETO TOTAL | [7 empty] | 0.04 | 0.04 | SINAPI | 95388
B.D.I. = 30,48% | [7 empty] | 0.01 | 0 | <=====VERIFICAÇÃO
PREÇO UNITÁRIO TOTAL | [7 empty] | 0.05 | 0
PLACA DE OBRA EM CHAPA DE ACO GALVANIZADO |  |  |  | Fonte | Código | Produção da equipe: |  | UNIDADE:
|  |  |  | SINAPI | 74209/1 | 1 |  | m²
Equipamento | Quant. | Unid. | Código | Utilização |  | Custo operacional |  | Custo horário
|  |  |  | Produtiva | Improdutiva | Operativo | Improdutivo
0
[7 empty] | Custo horário dos equipamentos | 0
Mão-de-obra | Quant. | Unid. | Referência | Código |  |  | Salário hora | Custo horário
Carpinteiro com encargos complementares | 1 | h | SINAPI | 88262 |  |  | 16.64 | 16.64
Servente com encargos complementares | 2 | h | SINAPI | 88316 |  |  | 13.23 | 26.46
Custo horário total da mão-de-obra c/ls | [6 empty] | Custo horário da mão-de-obra | 43.1
[7 empty] | Custo horário de execução | 43.1
[7 empty] | Custo unitário de execução | 43.1
[6 empty] | Fator de influência de chuvas | 0 | 0
[7 empty] | Custo unitário de execução c/ FIC | 43.1
Materiais e/ou serviços | Quant. | Unid. | Referência | Código |  |  | Valor R$ | Custo unitário
Placa de obra (p/ construção civil) em chapa galvanizada nº 22 *2,00x1,125* m | 1 | m² | SINAPI | 4813 |  |  | 198.9 | 198.9
Sarrafo de madeira não aparelhada *2,5 x7* cm, maçaranduba, angelim ou equivalente da região | 1 | m | SINAPI | 4417 |  |  | 8.42 | 8.42
Peça de madeira nativa / regional 7,5x7,5 cm (3x3) não aparelhada (p/ forma) | 4 | m | SINAPI | 4491 |  |  | 7.98 | 31.92
Prego de aço polido com cabeça 18x30 (2 3/4x10) | 0.11 | kg | SINAPI | 5075 |  |  | 8.93 | 0.98
Concreto magro p/ lastro, traço 1:4,5:4,5 (cimento/areia média/brita 1) - preparo mecânico c/ betoneira 400 L | 0.01 | m³ | SINAPI | 94962 |  |  | 228.06 | 2.28
Custo unitário total dos materiais e/ou serviços s/bdi | [7 empty] | 242.5
[9 empty] | VALOR | FONTE | CÓDIGO
CUSTO UNITÁRIO DIRETO TOTAL | [7 empty] | 285.6 | 285.6 | SINAPI | 74209/1
B.D.I. = 30,48% | [7 empty] | 87.05 | 0 | <=====VERIFICAÇÃO
PREÇO UNITÁRIO TOTAL | [7 empty] | 372.65 | 0
CANTEIRO DE OBRAS |  |  |  | Fonte | Código | Produção da equipe: |  | UNIDADE:
|  |  |  | S/ REF. | COMP. 02 | 1 |  | m²
Equipamento | Quant. | Unid. | Código | Utilização |  | Custo operacional |  | Custo horário | TABELA SINAPI - JANEIRO/2016 - ADAPTADA
|  |  |  | Produtiva | Improdutiva | Operativo | Improdutivo |  | TABELA SINAPI - OUTUBRO/2014 - ADAPTADA
0
[7 empty] | Custo horário dos equipamentos | 0
Mão-de-obra | Quant. | Unid. | Referência | Código |  |  | Salário hora | Custo horário
Custo horário total da mão-de-obra c/ls | [6 empty] | Custo horário da mão-de-obra | 0
[7 empty] | Custo horário de execução | 0
[7 empty] | Custo unitário de execução | 0
[6 empty] | Fator de influência de chuvas | 0 | 0
[7 empty] | Custo unitário de execução c/ FIC | 0
Materiais e/ou serviços | Quant. | Unid. | Referência | Código |  |  | Valor R$ | Custo unitário
Locacao de container 2,30 x 6,00 m, alt. 2,50 m, com 1 sanitario, para escritorio, completo, sem divisorias internas (duas unidades) | 12 | mês | SINAPI | 10775 |  |  | 505 | 6060
Aluguel de container - Refeitório sem banheiro - 6,00 x 2,30m (três unidades) | 18 | mês | ORSE | 4296 |  |  | 394.53 | 7101.54
Locacao de container 2,30 x 6,00 m, alt. 2,50 m, para sanitario, com 4 bacias, 8 chuveiros,1 lavatorio e 1 mictorio (três unidades) | 18 | mês | SINAPI | 10778 |  |  | 631.25 | 11362.5
Aluguel de container - Almoxarifado sem banheiro - 6,00 x 2,30m (duas unidades) | 12 | mês | ORSE | 4299 |  |  | 394.53 | 4734.36
Cerca com mouroes de madeira, 7,5x7,5cm, espacamento de 2m, altura livre de 2m, cravados 0,5m, com 8 fios de arame farpado nº 14 classe 250 | 200 | m | SINAPI | 74142/3 |  |  | 39.69 | 7938
Portão de ferro em chapa galvanizada plana 14 gsg | 6 | m² | SINAPI | 68054 |  |  | 204.59 | 1227.54
Consumo de energia elétrica | 40000 | kw/h | SINAPI | 2705 |  |  | 0.46 | 18400 | 6521.7391 | 39130.4348
Consumo de água | 5700 | m³ | AGESPISA |  |  |  | 2.65 | 15105 | 943.3962 | 5660.3774
Consumo de telefone | 3500 | min | OI |  |  |  | 1.75 | 6125 | 571.4286 | 3428.5714
Custo unitário total dos materiais e/ou serviços s/bdi | [7 empty] | 78053.94
[9 empty] | VALOR | FONTE | CÓDIGO
CUSTO UNITÁRIO DIRETO TOTAL | [7 empty] | 78053.94 | N/D | S/ REF. | COMP. 02
B.D.I. = 30,48% | [7 empty] | 23790.84 | OK | <=====VERIFICAÇÃO
PREÇO UNITÁRIO TOTAL | [7 empty] | 101844.78
CERCA COM MOUROES DE MADEIRA, 7,5X7,5CM, ESPACAMENTO DE 2M, ALTURA LIVRE DE 2M, CRAVADOS 0,5M, COM 8 FIOS DE ARAME FARPADO Nº 14 CLASSE 250 |  |  |  | Fonte | Código | Produção da equipe: |  | UNIDADE:
|  |  |  | SINAPI | 74142/3 | 1 |  | m
Equipamento | Quant. | Unid. | Código | Utilização |  | Custo operacional |  | Custo horário
|  |  |  | Produtiva | Improdutiva | Operativo | Improdutivo
0
[7 empty] | Custo horário dos equipamentos | 0
Mão-de-obra | Quant. | Unid. | Referência | Código |  |  | Salário hora | Custo horário
Carpinteiro com encargos complementares | 0.4 | h | SINAPI | 88262 |  |  | 16.64 | 6.66
Servente com encargos complementares | 0.599 | h | SINAPI | 88316 |  |  | 13.23 | 7.92
Custo horário total da mão-de-obra c/ls | [6 empty] | Custo horário da mão-de-obra | 14.58
[7 empty] | Custo horário de execução | 14.58
[7 empty] | Custo unitário de execução | 14.58
[6 empty] | Fator de influência de chuvas | 0 | 0
[7 empty] | Custo unitário de execução c/ FIC | 14.58
Materiais e/ou serviços | Quant. | Unid. | Referência | Código |  |  | Valor R$ | Custo unitário
Arame farpado galvanizado 14 BWG, classe 250 | 8 | m | SINAPI | 339 |  |  | 0.65 | 5.2
Peça de madeira de lei *7,5 x 7,5* cm, não aparelhada, (p/telhado, estruturas permanentes) | 1 | m | SINAPI | 4433 |  |  | 19.37 | 19.37
Grampo polido p/ fixação cerca de arame farpado | 0.06 | kg | SINAPI | 5076 |  |  | 9.02 | 0.54
Custo unitário total dos materiais e/ou serviços s/bdi | [7 empty] | 25.11
[9 empty] | VALOR | FONTE | CÓDIGO
CUSTO UNITÁRIO DIRETO TOTAL | [7 empty] | 39.69 | 39.69 | SINAPI | 74142/3
B.D.I. = 30,48% | [7 empty] | 12.1 | OK | <=====VERIFICAÇÃO
PREÇO UNITÁRIO TOTAL | [7 empty] | 51.79
CARPINTEIRO DE FORMAS COM ENCARGOS COMPLEMENTARES |  |  |  | Fonte | Código | Produção da equipe: |  | UNIDADE:
|  |  |  | SINAPI | 88262 | 1 |  | h
Equipamento | Quant. | Unid. | Código | Utilização |  | Custo operacional |  | Custo horário
|  |  |  | Produtiva | Improdutiva | Operativo | Improdutivo
[7 empty] | Custo horário dos equipamentos | 0
Mão-de-obra | Quant. | Unid. | Referência | Código |  |  | Salário hora | Custo horário
Carpinteiro de formas | 1 | h | SINAPI | 1213 |  |  | 11.84 | 11.84 | #N/A
Custo horário total da mão-de-obra c/ls | [6 empty] | Custo horário da mão-de-obra | 11.84
[7 empty] | Custo horário de execução | 11.84
[7 empty] | Custo unitário de execução | 11.84
[6 empty] | Fator de influência de chuvas | 0 | 0
[7 empty] | Custo unitário de execução c/ FIC | 11.84
Materiais e/ou serviços | Quant. | Unid. | Referência | Código |  |  | Valor R$ | Custo unitário
Alimentação - horista (encargos complementares) (coletado caixa) | 1 | h | SINAPI | 37370 |  |  | 2.59 | 2.59
Transporte - horista (encargos complementares) (coletado caixa) | 1 | h | SINAPI | 37371 |  |  | 0.55 | 0.55
Exames - horista (encargos complementares) | 1 | h | SINAPI | 37372 |  |  | 0.37 | 0.37
Seguro - horista (encargos complementares) | 1 | h | SINAPI | 37373 |  |  | 0.02 | 0.02
Ferramentas - horista (encargos complementares) | 1 | h | SINAPI | 88236 |  |  | 0.41 | 0.41
EPI (encargos complementares) - horista | 1 | h | SINAPI | 88237 |  |  | 0.75 | 0.75
Curso de capacitação para carpinteiro de formas (encargos complementares) - horista | 1 | h | SINAPI | 95330 |  |  | 0.11 | 0.11
0
Custo unitário total dos materiais e/ou serviços s/bdi | [7 empty] | 4.8
[9 empty] | VALOR | FONTE | CÓDIGO
CUSTO UNITÁRIO DIRETO TOTAL | [7 empty] | 16.64 | 16.64 | SINAPI | 88262
B.D.I. = 30,48% | [7 empty] | 5.07 | 0 | <=====VERIFICAÇÃO
PREÇO UNITÁRIO TOTAL | [7 empty] | 21.71 | 0
CURSO DE CAPACITAÇÃO PARA CARPINTEIRO DE FÔRMAS (ENCARGOS COMPLEMENTARES) - HORISTA |  |  |  | Fonte | Código | Produção da equipe: |  | UNIDADE:
|  |  |  | SINAPI | 95330 | 1 |  | h
Equipamento | Quant. | Unid. | Código | Utilização |  | Custo operacional |  | Custo horário
|  |  |  | Produtiva | Improdutiva | Operativo | Improdutivo
[7 empty] | Custo horário dos equipamentos | 0
Mão-de-obra | Quant. | Unid. | Referência | Código |  |  | Salário hora | Custo horário
Carpinteiro de formas | 0.0091 | h | SINAPI | 1213 |  |  | 11.84 | 0.11 | #N/A
Custo horário total da mão-de-obra c/ls | [6 empty] | Custo horário da mão-de-obra | 0.11
[7 empty] | Custo horário de execução | 0.11
[7 empty] | Custo unitário de execução | 0.11
[6 empty] | Fator de influência de chuvas | 0 | 0
[7 empty] | Custo unitário de execução c/ FIC | 0.11
Materiais e/ou serviços | Quant. | Unid. | Referência | Código |  |  | Valor R$ | Custo unitário
0
Custo unitário total dos materiais e/ou serviços s/bdi | [7 empty] | 0
[9 empty] | VALOR | FONTE | CÓDIGO
CUSTO UNITÁRIO DIRETO TOTAL | [7 empty] | 0.11 | 0.11 | SINAPI | 95330
B.D.I. = 30,48% | [7 empty] | 0.03 | 0 | <=====VERIFICAÇÃO
PREÇO UNITÁRIO TOTAL | [7 empty] | 0.14 | 0
SERVENTE COM ENCARGOS COMPLEMENTARES |  |  |  | Fonte | Código | Produção da equipe: |  | UNIDADE:
|  |  |  | SINAPI | 88316 | 1 |  | h
Equipamento | Quant. | Unid. | Código | Utilização |  | Custo operacional |  | Custo horário
|  |  |  | Produtiva | Improdutiva | Operativo | Improdutivo
[7 empty] | Custo horário dos equipamentos | 0
Mão-de-obra | Quant. | Unid. | Referência | Código |  |  | Salário hora | Custo horário
Servente | 1 | h | SINAPI | 6111 |  |  | 8.4 | 8.4
Custo horário total da mão-de-obra c/ls | [6 empty] | Custo horário da mão-de-obra | 8.4
[7 empty] | Custo horário de execução | 8.4
[7 empty] | Custo unitário de execução | 8.4
[6 empty] | Fator de influência de chuvas | 0 | 0
[7 empty] | Custo unitário de execução c/ FIC | 8.4
Materiais e/ou serviços | Quant. | Unid. | Referência | Código |  |  | Valor R$ | Custo unitário
Alimentação - horista (encargos complementares) (coletado caixa) | 1 | h | SINAPI | 37370 |  |  | 2.59 | 2.59
Transporte - horista (encargos complementares) (coletado caixa) | 1 | h | SINAPI | 37371 |  |  | 0.55 | 0.55
Exames - horista (encargos complementares) | 1 | h | SINAPI | 37372 |  |  | 0.37 | 0.37
Seguro - horista (encargos complementares) | 1 | h | SINAPI | 37373 |  |  | 0.02 | 0.02
Ferramentas - horista (encargos complementares) | 1 | h | SINAPI | 88236 |  |  | 0.41 | 0.41
EPI (encargos complementares) - horista | 1 | h | SINAPI | 88237 |  |  | 0.75 | 0.75
Curso de capacitação para servente (encargos complementares) - horista | 1 | h | SINAPI | 95378 |  |  | 0.14 | 0.14 | 13.23
0
Custo unitário total dos materiais e/ou serviços s/bdi | [7 empty] | 4.83
[9 empty] | VALOR | FONTE | CÓDIGO
CUSTO UNITÁRIO DIRETO TOTAL | [7 empty] | 13.23 | 13.23 | SINAPI | 88316
B.D.I. = 30,48% | [7 empty] | 4.03 | 0 | <=====VERIFICAÇÃO
PREÇO UNITÁRIO TOTAL | [7 empty] | 17.26 | 0
CURSO DE CAPACITAÇÃO PARA SERVENTE (ENCARGOS COMPLEMENTARES) - HORISTA |  |  |  | Fonte | Código | Produção da equipe: |  | UNIDADE:
|  |  |  | SINAPI | 95378 | 1 |  | h
Equipamento | Quant. | Unid. | Código | Utilização |  | Custo operacional |  | Custo horário
|  |  |  | Produtiva | Improdutiva | Operativo | Improdutivo
[7 empty] | Custo horário dos equipamentos | 0
Mão-de-obra | Quant. | Unid. | Referência | Código |  |  | Salário hora | Custo horário
Servente | 0.0165 | h | SINAPI | 6111 |  |  | 8.4 | 0.14 | #N/A
Custo horário total da mão-de-obra c/ls | [6 empty] | Custo horário da mão-de-obra | 0.14
[7 empty] | Custo horário de execução | 0.14
[7 empty] | Custo unitário de execução | 0.14
[6 empty] | Fator de influência de chuvas | 0 | 0
[7 empty] | Custo unitário de execução c/ FIC | 0.14
Materiais e/ou serviços | Quant. | Unid. | Referência | Código |  |  | Valor R$ | Custo unitário
0
Custo unitário total dos materiais e/ou serviços s/bdi | [7 empty] | 0
[9 empty] | VALOR | FONTE | CÓDIGO
CUSTO UNITÁRIO DIRETO TOTAL | [7 empty] | 0.14 | 0.14 | SINAPI | 95378
B.D.I. = 30,48% | [7 empty] | 0.04 | 0 | <=====VERIFICAÇÃO
PREÇO UNITÁRIO TOTAL | [7 empty] | 0.18 | 0
PORTAO DE FERRO EM CHAPA GALVANIZADA PLANA 14 GSG |  |  |  | Fonte | Código | Produção da equipe: |  | UNIDADE:
|  |  |  | SINAPI | 68054 | 1 |  | m²
Equipamento | Quant. | Unid. | Código | Utilização |  | Custo operacional |  | Custo horário
|  |  |  | Produtiva | Improdutiva | Operativo | Improdutivo
0
[7 empty] | Custo horário dos equipamentos | 0
Mão-de-obra | Quant. | Unid. | Referência | Código |  |  | Salário hora | Custo horário
Pedreiro com encargos complementares | 1.5 | h | SINAPI | 88309 |  |  | 16.73 | 25.1
Servente com encargos complementares | 1.497 | h | SINAPI | 88316 |  |  | 13.23 | 19.81
Custo horário total da mão-de-obra c/ls | [6 empty] | Custo horário da mão-de-obra | 44.91
[7 empty] | Custo horário de execução | 44.91
[7 empty] | Custo unitário de execução | 44.91
[6 empty] | Fator de influência de chuvas | 0 | 0
[7 empty] | Custo unitário de execução c/ FIC | 44.91
Materiais e/ou serviços | Quant. | Unid. | Referência | Código |  |  | Valor R$ | Custo unitário
Aço CA-25, 10,0 mm,vergalhão | 5.1 | kg | SINAPI | 26 |  |  | 3.76 | 19.18
Areia média - posto jazida/fornecedor (sem frete) | 0.025 | m³ | SINAPI | 370 |  |  | 30 | 0.75
Cal hidratada CH-I para argamassas | 1 | kg | SINAPI | 1106 |  |  | 0.5 | 0.5
Cimento Portland composto CP II-32 | 4.6 | kg | SINAPI | 1379 |  |  | 0.56 | 2.58
Cantoneira aço abas iguais (qualquer bitola) E=1/8 " | 8.26 | kg | SINAPI | 4777 |  |  | 3.32 | 27.42
Chapa galvanizada plana 14 GSG 1,994 mm 16,020 kg/m² | 15.28 | kg | SINAPI | 11026 |  |  | 7.15 | 109.25
Custo unitário total dos materiais e/ou serviços s/bdi | [7 empty] | 159.68
[9 empty] | VALOR | FONTE | CÓDIGO
CUSTO UNITÁRIO DIRETO TOTAL | [7 empty] | 204.59 | 204.59 | SINAPI | 68054
B.D.I. = 30,48% | [7 empty] | 62.36 | OK | <=====VERIFICAÇÃO
PREÇO UNITÁRIO TOTAL | [7 empty] | 266.95
PEDREIRO COM ENCARGOS COMPLEMENTARES |  |  |  | Fonte | Código | Produção da equipe: |  | UNIDADE:
|  |  |  | SINAPI | 88309 | 1 |  | h
Equipamento | Quant. | Unid. | Código | Utilização |  | Custo operacional |  | Custo horário
|  |  |  | Produtiva | Improdutiva | Operativo | Improdutivo
[7 empty] | Custo horário dos equipamentos | 0
Mão-de-obra | Quant. | Unid. | Referência | Código |  |  | Salário hora | Custo horário
Pedreiro | 1 | h | SINAPI | 4750 |  |  | 11.84 | 11.84 | #N/A
Custo horário total da mão-de-obra c/ls | [6 empty] | Custo horário da mão-de-obra | 11.84
[7 empty] | Custo horário de execução | 11.84
[7 empty] | Custo unitário de execução | 11.84
[6 empty] | Fator de influência de chuvas | 0 | 0
[7 empty] | Custo unitário de execução c/ FIC | 11.84
Materiais e/ou serviços | Quant. | Unid. | Referência | Código |  |  | Valor R$ | Custo unitário
Alimentação - horista (encargos complementares) (coletado caixa) | 1 | h | SINAPI | 37370 |  |  | 2.59 | 2.59
Transporte - horista (encargos complementares) (coletado caixa) | 1 | h | SINAPI | 37371 |  |  | 0.55 | 0.55
Exames - horista (encargos complementares) | 1 | h | SINAPI | 37372 |  |  | 0.37 | 0.37
Seguro - horista (encargos complementares) | 1 | h | SINAPI | 37373 |  |  | 0.02 | 0.02
Ferramentas - horista (encargos complementares) | 1 | h | SINAPI | 88236 |  |  | 0.41 | 0.41
EPI (encargos complementares) - horista | 1 | h | SINAPI | 88237 |  |  | 0.75 | 0.75
Curso de capacitação para pedreiro (encargos complementares) - horista | 1 | h | SINAPI | 95371 |  |  | 0.2 | 0.2 | 16.73
0
Custo unitário total dos materiais e/ou serviços s/bdi | [7 empty] | 4.89
[9 empty] | VALOR | FONTE | CÓDIGO
CUSTO UNITÁRIO DIRETO TOTAL | [7 empty] | 16.73 | 16.73 | SINAPI | 88309
B.D.I. = 30,48% | [7 empty] | 5.1 | 0 | <=====VERIFICAÇÃO
PREÇO UNITÁRIO TOTAL | [7 empty] | 21.83 | 0
CURSO DE CAPACITAÇÃO PARA PEDREIRO (ENCARGOS COMPLEMENTARES) - HORISTA |  |  |  | Fonte | Código | Produção da equipe: |  | UNIDADE:
|  |  |  | SINAPI | 95371 | 1 |  | h
Equipamento | Quant. | Unid. | Código | Utilização |  | Custo operacional |  | Custo horário
|  |  |  | Produtiva | Improdutiva | Operativo | Improdutivo
[7 empty] | Custo horário dos equipamentos | 0
Mão-de-obra | Quant. | Unid. | Referência | Código |  |  | Salário hora | Custo horário
Pedreiro | 0.0171 | h | SINAPI | 4750 |  |  | 11.84 | 0.2 | #N/A
Custo horário total da mão-de-obra c/ls | [6 empty] | Custo horário da mão-de-obra | 0.2
[7 empty] | Custo horário de execução | 0.2
[7 empty] | Custo unitário de execução | 0.2
[6 empty] | Fator de influência de chuvas | 0 | 0
[7 empty] | Custo unitário de execução c/ FIC | 0.2
Materiais e/ou serviços | Quant. | Unid. | Referência | Código |  |  | Valor R$ | Custo unitário
0
Custo unitário total dos materiais e/ou serviços s/bdi | [7 empty] | 0
[9 empty] | VALOR | FONTE | CÓDIGO
CUSTO UNITÁRIO DIRETO TOTAL | [7 empty] | 0.2 | 0.2 | SINAPI | 95371
B.D.I. = 30,48% | [7 empty] | 0.06 | 0 | <=====VERIFICAÇÃO
PREÇO UNITÁRIO TOTAL | [7 empty] | 0.26 | 0
INSTALAÇÃO DE FÁBRICA DE PRÉ-MOLDADO |  |  |  | Fonte | Código | Produção da equipe: |  | UNIDADE: |  |  |  | Fernando segue minhas considerações sobre a central de pre
|  |  |  | S/ REF. | COMP. 03 | 1 |  | mês |  |  |  | moldados:
Equipamento | Quant. | Unid. | Código | Utilização |  | Custo operacional |  | Custo horário
|  |  |  | Produtiva | Improdutiva | Operativo | Improdutivo
[7 empty] | Custo horário dos equipamentos | 0
Mão-de-obra | Quant. | Unid. | Referência | Código |  |  | Salário hora | Custo horário
Custo horário total da mão-de-obra c/ls | [6 empty] | Custo horário da mão-de-obra | 0
[7 empty] | Custo horário de execução | 0
[7 empty] | Custo unitário de execução | 0
[6 empty] | Fator de influência de chuvas | 0 | 0
[7 empty] | Custo unitário de execução c/ FIC | 0
Materiais e/ou serviços | Quant. | Unid. | Referência | Código |  |  | Valor R$ | Custo unitário
Estrutura para galpão em pórticos pré-moldados de concreto armado, com lanter nim, montada c/ telha de 6mm, inclusive fundação | 300 | m² | ORSE | 3511 |  |  | 200 | 60000
Locacao De Container 2,30 X 6,00 M, Alt. 2,50 M, Com 1 Sanitario, Para Escritorio, Completo, Sem Divisorias Internas | 6 | mês | SINAPI | 10775 |  |  | 505 | 3030
Aluguel de container - Refeitório sem banheiro - 6,00 x 2,30m | 6 | mês | ORSE | 4296 |  |  | 394.53 | 2367.18
Locacao De Container 2,30 X 6,00 M, Alt. 2,50 M, Para Sanitario, Com 4 Bacias, 8 Chuveiros,1 Lavatorio E 1 Mictorio | 6 | mês | SINAPI | 10778 |  |  | 631.25 | 3787.5
Aluguel de container - Almoxarifado sem banheiro - 6,00 x 2,30m | 6 | mês | ORSE | 4299 |  |  | 394.53 | 2367.18
Betoneira Capacidade Nominal De 400 L, Capacidade De Mistura 280 L, Motor Elétrico Trifásico Potência De 2 Cv, Sem Carregador - Chp Diurno. Af_10/2014 | 3168 | h | SINAPI | 88830 |  |  | 1.12 | 3548.16
Betoneira Capacidade Nominal De 400 L, Capacidade De Mistura 280 L, Motor Elétrico Trifásico Potência De 2 Cv, Sem Carregador - Chi Diurno. Af_10/2014 | 7488 | h | SINAPI | 88831 |  |  | 0.31 | 2321.28
Operador De Betoneira Estacionária/Misturador Com Encargos Complementares | 3168 | h | SINAPI | 88377 |  |  | 14.57 | 46157.76
Servente Com Encargos Complementares | 3168 | h | SINAPI | 88316 |  |  | 13.23 | 41912.64
Engenheiro Civil De Obra Junior Com Encargos Complementares | 1056 | h | SINAPI | 90777 |  |  | 70.73 | 74690.88
Técnico erm edificações com encargos complementares | 1056 | h | SINAPI | 88321 |  |  | 30.65 | 32366.4
Técnico erm segurança do trabalho com encargos complementares | 264 | mês | SINAPI | 88321 |  |  | 30.65 | 8091.6
Ponto de telefone, com eletroduto de ferro galvanizado aparente Ø 3/4" | 2 | un | ORSE | 675 |  |  | 209.61 | 419.22
Secretária | 1056 | h | ORSE | 5149 |  |  | 4.1 | 4329.6
Vigia Noturno Com Encargos Complementares | 1584 | h | SINAPI | 88326 |  |  | 15.46 | 24488.64
Execução De Central De Fôrmas, Produção De Argamassa Ou Concreto Em Canteiro De Obra, Não Incluso Mobiliário E Equipamentos. Af_04/2016 | 30 | m² | SINAPI | 93583 |  |  | 297.73 | 8931.9
Execução De Central De Armadura Em Canteiro De Obra, Não Incluso Mobiliário E Equipamentos. Af_04/2016 | 30 | m² | SINAPI | 93582 |  |  | 156.23 | 4686.9
Central para cura de corpos de prova | 20 | m² | SINAPI | 93583 |  |  | 297.73 | 5954.6
Central para cura do concreto | 30 | m² | SINAPI | 93583 |  |  | 297.73 | 8931.9
Guindauto Hidráulico, Capacidade Máxima De Carga 3300 Kg, Momento Máximo De Carga 5,8 Tm, Alcance Máximo Horizontal 7,60 M, Inclusive Caminhão Toco Pbt 16.000 Kg, Potência De 189 Cv - Chp Diurno. Af_03/2016 | 264 | h | SINAPI | 93402 |  |  | 129.82 | 34272.48
Guindauto Hidráulico, Capacidade Máxima De Carga 3300 Kg, Momento Máximo De Carga 5,8 Tm, Alcance Máximo Horizontal 7,60 M, Inclusive Caminhão Toco Pbt 16.000 Kg, Potência De 189 Cv - Chi Diurno. Af_03/2016 | 4056 | h | SINAPI | 93403 |  |  | 29.48 | 119570.88
Tapume De Chapa De Madeira Compensada, E= 6Mm, Com Pintura A Cal E Reaproveitamento De 2X | 720 | m² | SINAPI | 74220/1 |  |  | 50.75 | 36540
Apontador Ou Apropriador Com Encargos Complementares | 1056 | h | SINAPI | 90767 |  |  | 14.93 | 15766.08
544532.78
Custo unitário total dos materiais e/ou serviços s/bdi | [7 empty] | 544532.78
[9 empty] | VALOR | FONTE | CÓDIGO
CUSTO UNITÁRIO DIRETO TOTAL | [7 empty] | 544532.78 | N/D | S/ REF. | COMP. 03
B.D.I. = 30,48% | [7 empty] | 165973.59 | 0% | <=====VERIFICAÇÃO
PREÇO UNITÁRIO TOTAL | [7 empty] | 710506.37 | 0
BETONEIRA CAPACIDADE NOMINAL DE 400 L, CAPACIDADE DE MISTURA 280 L, MOTOR ELÉTRICO TRIFÁSICO POTÊNCIA DE 2 CV, SEM CARREGADOR - CHP DIURNO. AF_10/2014 |  |  |  | Fonte | Código | Produção da equipe: |  | UNIDADE:
|  |  |  | SINAPI | 88830 | 1 |  | h
Equipamento | Quant. | Unid. | Código | Utilização |  | Custo operacional |  | Custo horário
|  |  |  | Produtiva | Improdutiva | Operativo | Improdutivo
[7 empty] | Custo horário dos equipamentos | 0
Mão-de-obra | Quant. | Unid. | Referência | Código |  |  | Salário hora | Custo horário
Custo horário total da mão-de-obra c/ls | [6 empty] | Custo horário da mão-de-obra | 0
[7 empty] | Custo horário de execução | 0
[7 empty] | Custo unitário de execução | 0
[6 empty] | Fator de influência de chuvas | 0 | 0
[7 empty] | Custo unitário de execução c/ FIC | 0
Materiais e/ou serviços | Quant. | Unid. | Referência | Código |  |  | Valor R$ | Custo unitário
Betoneira capacidade nominal de 400 l, capacidade de mistura 280 l, motor elétrico trifásico potência de 2 cv, sem carregador - depreciação. af_10/2014 | 1 | h | SINAPI | 88826 |  |  | 0.26 | 0.26
Betoneira capacidade nominal de 400 l, capacidade de mistura 280 l, motor elétrico trifásico potência de 2 cv, sem carregador - juros. af_10/2014 | 1 | h | SINAPI | 88827 |  |  | 0.05 | 0.05
Betoneira capacidade nominal de 400 l, capacidade de mistura 280 l, motor elétrico trifásico potência de 2 cv, sem carregador - manutenção. af_10/2014 | 1 | h | SINAPI | 88828 |  |  | 0.24 | 0.24
Betoneira capacidade nominal de 400 l, capacidade de mistura 280 l, motor elétrico trifásico potência de 2 cv, sem carregador - materiais na operação. af_10/2014 | 1 | h | SINAPI | 88829 |  |  | 0.57 | 0.57
0
Custo unitário total dos materiais e/ou serviços s/bdi | [7 empty] | 1.12
[9 empty] | VALOR | FONTE | CÓDIGO
CUSTO UNITÁRIO DIRETO TOTAL | [7 empty] | 1.12 | 1.12 | SINAPI | 88830
B.D.I. = 30,48% | [7 empty] | 0.34 | 0 | <=====VERIFICAÇÃO
PREÇO UNITÁRIO TOTAL | [7 empty] | 1.46 | 0
BETONEIRA CAPACIDADE NOMINAL DE 400 L, CAPACIDADE DE MISTURA 280 L, MOTOR ELÉTRICO TRIFÁSICO POTÊNCIA DE 2 CV, SEM CARREGADOR - DEPRECIAÇÃO. AF_10/2014 |  |  |  | Fonte | Código | Produção da equipe: |  | UNIDADE:
|  |  |  | SINAPI | 88826 | 1 |  | h
Equipamento | Quant. | Unid. | Código | Utilização |  | Custo operacional |  | Custo horário
|  |  |  | Produtiva | Improdutiva | Operativo | Improdutivo
[7 empty] | Custo horário dos equipamentos | 0
Mão-de-obra | Quant. | Unid. | Referência | Código |  |  | Salário hora | Custo horário
Custo horário total da mão-de-obra c/ls | [6 empty] | Custo horário da mão-de-obra | 0
[7 empty] | Custo horário de execução | 0
[7 empty] | Custo unitário de execução | 0
[6 empty] | Fator de influência de chuvas | 0 | 0
[7 empty] | Custo unitário de execução c/ FIC | 0
Materiais e/ou serviços | Quant. | Unid. | Referência | Código |  |  | Valor R$ | Custo unitário
Betoneira capacidade nominal 400 l, capacidade de mistura 280 l, motor eletrico trifasico 220/380 v potencia 2 cv, sem carregador | 6.4e-05 | h | SINAPI | 10535 |  |  | 4091.8 | 0.26
0
Custo unitário total dos materiais e/ou serviços s/bdi | [7 empty] | 0.26
[9 empty] | VALOR | FONTE | CÓDIGO
CUSTO UNITÁRIO DIRETO TOTAL | [7 empty] | 0.26 | 0.26 | SINAPI | 88826
B.D.I. = 30,48% | [7 empty] | 0.08 | 0 | <=====VERIFICAÇÃO
PREÇO UNITÁRIO TOTAL | [7 empty] | 0.34 | 0
BETONEIRA CAPACIDADE NOMINAL DE 400 L, CAPACIDADE DE MISTURA 280 L, MOTOR ELÉTRICO TRIFÁSICO POTÊNCIA DE 2 CV, SEM CARREGADOR - JUROS. AF_10/2014 |  |  |  | Fonte | Código | Produção da equipe: |  | UNIDADE:
|  |  |  | SINAPI | 88827 | 1 |  | h
Equipamento | Quant. | Unid. | Código | Utilização |  | Custo operacional |  | Custo horário
|  |  |  | Produtiva | Improdutiva | Operativo | Improdutivo
[7 empty] | Custo horário dos equipamentos | 0
Mão-de-obra | Quant. | Unid. | Referência | Código |  |  | Salário hora | Custo horário
Custo horário total da mão-de-obra c/ls | [6 empty] | Custo horário da mão-de-obra | 0
[7 empty] | Custo horário de execução | 0
[7 empty] | Custo unitário de execução | 0
[6 empty] | Fator de influência de chuvas | 0 | 0
[7 empty] | Custo unitário de execução c/ FIC | 0
Materiais e/ou serviços | Quant. | Unid. | Referência | Código |  |  | Valor R$ | Custo unitário
Betoneira capacidade nominal 400 l, capacidade de mistura 280 l, motor eletrico trifasico 220/380 v potencia 2 cv, sem carregador | 1.3e-05 | h | SINAPI | 10535 |  |  | 4091.8 | 0.05
0
Custo unitário total dos materiais e/ou serviços s/bdi | [7 empty] | 0.05
[9 empty] | VALOR | FONTE | CÓDIGO
CUSTO UNITÁRIO DIRETO TOTAL | [7 empty] | 0.05 | 0.05 | SINAPI | 88827
B.D.I. = 30,48% | [7 empty] | 0.02 | 0 | <=====VERIFICAÇÃO
PREÇO UNITÁRIO TOTAL | [7 empty] | 0.07 | 0
BETONEIRA CAPACIDADE NOMINAL DE 400 L, CAPACIDADE DE MISTURA 280 L, MOTOR ELÉTRICO TRIFÁSICO POTÊNCIA DE 2 CV, SEM CARREGADOR - MANUTENÇÃO. AF_10/2014 |  |  |  | Fonte | Código | Produção da equipe: |  | UNIDADE:
|  |  |  | SINAPI | 88828 | 1 |  | h
Equipamento | Quant. | Unid. | Código | Utilização |  | Custo operacional |  | Custo horário
|  |  |  | Produtiva | Improdutiva | Operativo | Improdutivo
[7 empty] | Custo horário dos equipamentos | 0
Mão-de-obra | Quant. | Unid. | Referência | Código |  |  | Salário hora | Custo horário
Custo horário total da mão-de-obra c/ls | [6 empty] | Custo horário da mão-de-obra | 0
[7 empty] | Custo horário de execução | 0
[7 empty] | Custo unitário de execução | 0
[6 empty] | Fator de influência de chuvas | 0 | 0
[7 empty] | Custo unitário de execução c/ FIC | 0
Materiais e/ou serviços | Quant. | Unid. | Referência | Código |  |  | Valor R$ | Custo unitário
Betoneira capacidade nominal 400 l, capacidade de mistura 280 l, motor eletrico trifasico 220/380 v potencia 2 cv, sem carregador | 5.8e-05 | h | SINAPI | 10535 |  |  | 4091.8 | 0.24
0
Custo unitário total dos materiais e/ou serviços s/bdi | [7 empty] | 0.24
[9 empty] | VALOR | FONTE | CÓDIGO
CUSTO UNITÁRIO DIRETO TOTAL | [7 empty] | 0.24 | 0.24 | SINAPI | 88828
B.D.I. = 30,48% | [7 empty] | 0.07 | 0 | <=====VERIFICAÇÃO
PREÇO UNITÁRIO TOTAL | [7 empty] | 0.31 | 0
BETONEIRA CAPACIDADE NOMINAL DE 400 L, CAPACIDADE DE MISTURA 280 L, MOTOR ELÉTRICO TRIFÁSICO POTÊNCIA DE 2 CV, SEM CARREGADOR - MATERIAIS NA OPERAÇÃO. AF_10/2014 |  |  |  | Fonte | Código | Produção da equipe: |  | UNIDADE:
|  |  |  | SINAPI | 88829 | 1 |  | h
Equipamento | Quant. | Unid. | Código | Utilização |  | Custo operacional |  | Custo horário
|  |  |  | Produtiva | Improdutiva | Operativo | Improdutivo
[7 empty] | Custo horário dos equipamentos | 0
Mão-de-obra | Quant. | Unid. | Referência | Código |  |  | Salário hora | Custo horário
Custo horário total da mão-de-obra c/ls | [6 empty] | Custo horário da mão-de-obra | 0
[7 empty] | Custo horário de execução | 0
[7 empty] | Custo unitário de execução | 0
[6 empty] | Fator de influência de chuvas | 0 | 0
[7 empty] | Custo unitário de execução c/ FIC | 0
Materiais e/ou serviços | Quant. | Unid. | Referência | Código |  |  | Valor R$ | Custo unitário
Energia eletrica ate 2000 kwh industrial, sem demanda | 1.245 | kw/h | SINAPI | 2705 |  |  | 0.46 | 0.57
0
Custo unitário total dos materiais e/ou serviços s/bdi | [7 empty] | 0.57
[9 empty] | VALOR | FONTE | CÓDIGO
CUSTO UNITÁRIO DIRETO TOTAL | [7 empty] | 0.57 | 0.57 | SINAPI | 88829
B.D.I. = 30,48% | [7 empty] | 0.17 | 0 | <=====VERIFICAÇÃO
PREÇO UNITÁRIO TOTAL | [7 empty] | 0.74 | 0
BETONEIRA CAPACIDADE NOMINAL DE 400 L, CAPACIDADE DE MISTURA 280 L, MOTOR ELÉTRICO TRIFÁSICO POTÊNCIA DE 2 CV, SEM CARREGADOR - CHI DIURNO. AF_10/2014 |  |  |  | Fonte | Código | Produção da equipe: |  | UNIDADE:
|  |  |  | SINAPI | 88831 | 1 |  | h
Equipamento | Quant. | Unid. | Código | Utilização |  | Custo operacional |  | Custo horário
|  |  |  | Produtiva | Improdutiva | Operativo | Improdutivo
[7 empty] | Custo horário dos equipamentos | 0
Mão-de-obra | Quant. | Unid. | Referência | Código |  |  | Salário hora | Custo horário
Custo horário total da mão-de-obra c/ls | [6 empty] | Custo horário da mão-de-obra | 0
[7 empty] | Custo horário de execução | 0
[7 empty] | Custo unitário de execução | 0
[6 empty] | Fator de influência de chuvas | 0 | 0
[7 empty] | Custo unitário de execução c/ FIC | 0
Materiais e/ou serviços | Quant. | Unid. | Referência | Código |  |  | Valor R$ | Custo unitário
Betoneira capacidade nominal de 400 l, capacidade de mistura 280 l, motor elétrico trifásico potência de 2 cv, sem carregador - depreciação. af_10/2014 | 1 | h | SINAPI | 88826 |  |  | 0.26 | 0.26
Betoneira capacidade nominal de 400 l, capacidade de mistura 280 l, motor elétrico trifásico potência de 2 cv, sem carregador - juros. af_10/2014 | 1 | h | SINAPI | 88827 |  |  | 0.05 | 0.05
[8 empty] | 0 | 0.31
Custo unitário total dos materiais e/ou serviços s/bdi | [7 empty] | 0.31
[9 empty] | VALOR | FONTE | CÓDIGO
CUSTO UNITÁRIO DIRETO TOTAL | [7 empty] | 0.31 | 0.31 | SINAPI | 88831
B.D.I. = 30,48% | [7 empty] | 0.09 | 0 | <=====VERIFICAÇÃO
PREÇO UNITÁRIO TOTAL | [7 empty] | 0.4 | 0
OPERADOR DE BETONEIRA ESTACIONÁRIA/MISTURADOR COM ENCARGOS COMPLEMENTARES |  |  |  | Fonte | Código | Produção da equipe: |  | UNIDADE:
|  |  |  | SINAPI | 88377 | 1 |  | h
Equipamento | Quant. | Unid. | Código | Utilização |  | Custo operacional |  | Custo horário
|  |  |  | Produtiva | Improdutiva | Operativo | Improdutivo
[7 empty] | Custo horário dos equipamentos | 0
Mão-de-obra | Quant. | Unid. | Referência | Código |  |  | Salário hora | Custo horário
Operador de betoneira | 1 | h | SINAPI | 37623 |  |  | 10.23 | 10.23 | #N/A
Custo horário total da mão-de-obra c/ls | [6 empty] | Custo horário da mão-de-obra | 10.23
[7 empty] | Custo horário de execução | 10.23
[7 empty] | Custo unitário de execução | 10.23
[6 empty] | Fator de influência de chuvas | 0 | 0
[7 empty] | Custo unitário de execução c/ FIC | 10.23
Materiais e/ou serviços | Quant. | Unid. | Referência | Código |  |  | Valor R$ | Custo unitário
Alimentação - horista (encargos complementares) (coletado caixa) | 1 | h | SINAPI | 37370 |  |  | 2.59 | 2.59
Transporte - horista (encargos complementares) (coletado caixa) | 1 | h | SINAPI | 37371 |  |  | 0.55 | 0.55
Exames - horista (encargos complementares) | 1 | h | SINAPI | 37372 |  |  | 0.37 | 0.37
Seguro - horista (encargos complementares) | 1 | h | SINAPI | 37373 |  |  | 0.02 | 0.02
EPI (encargos complementares) - horista | 1 | h | SINAPI | 88237 |  |  | 0.75 | 0.75
Curso de capacitação para operador de betoneira (encargos complementares) - horista | 1 | h | SINAPI | 95389 |  |  | 0.06 | 0.06
0
Custo unitário total dos materiais e/ou serviços s/bdi | [7 empty] | 4.34
[9 empty] | VALOR | FONTE | CÓDIGO
CUSTO UNITÁRIO DIRETO TOTAL | [7 empty] | 14.57 | 14.57 | SINAPI | 88377
B.D.I. = 30,48% | [7 empty] | 4.44 | 0 | <=====VERIFICAÇÃO
PREÇO UNITÁRIO TOTAL | [7 empty] | 19.01 | 0
CURSO DE CAPACITAÇÃO PARA OPERADOR DE BETONEIRA ESTACIONÁRIA/MISTURADOR (ENCARGOS COMPLEMENTARES) - HORISTA |  |  |  | Fonte | Código | Produção da equipe: |  | UNIDADE:
|  |  |  | SINAPI | 95389 | 1 |  | h
Equipamento | Quant. | Unid. | Código | Utilização |  | Custo operacional |  | Custo horário
|  |  |  | Produtiva | Improdutiva | Operativo | Improdutivo
[7 empty] | Custo horário dos equipamentos | 0
Mão-de-obra | Quant. | Unid. | Referência | Código |  |  | Salário hora | Custo horário
Operador de betoneira | 0.0063 | h | SINAPI | 37623 |  |  | 10.23 | 0.06 | #N/A
Custo horário total da mão-de-obra c/ls | [6 empty] | Custo horário da mão-de-obra | 0.06
[7 empty] | Custo horário de execução | 0.06
[7 empty] | Custo unitário de execução | 0.06
[6 empty] | Fator de influência de chuvas | 0 | 0
[7 empty] | Custo unitário de execução c/ FIC | 0.06
Materiais e/ou serviços | Quant. | Unid. | Referência | Código |  |  | Valor R$ | Custo unitário
0
Custo unitário total dos materiais e/ou serviços s/bdi | [7 empty] | 0
[9 empty] | VALOR | FONTE | CÓDIGO
CUSTO UNITÁRIO DIRETO TOTAL | [7 empty] | 0.06 | 0.06 | SINAPI | 95389
B.D.I. = 30,48% | [7 empty] | 0.02 | 0 | <=====VERIFICAÇÃO
PREÇO UNITÁRIO TOTAL | [7 empty] | 0.08 | 0
ENGENHEIRO CIVIL DE OBRA JUNIOR COM ENCARGOS COMPLEMENTARES |  |  |  | Fonte | Código | Produção da equipe: |  | UNIDADE:
|  |  |  | SINAPI | 90777 | 1 |  | h
Equipamento | Quant. | Unid. | Código | Utilização |  | Custo operacional |  | Custo horário
|  |  |  | Produtiva | Improdutiva | Operativo | Improdutivo
[7 empty] | Custo horário dos equipamentos | 0
Mão-de-obra | Quant. | Unid. | Referência | Código |  |  | Salário hora | Custo horário
Engenheiro Civil Júnior | 1 | h | SINAPI | 2706 |  |  | 69.49 | 69.49
Custo horário total da mão-de-obra c/ls | [6 empty] | Custo horário da mão-de-obra | 69.49
[7 empty] | Custo horário de execução | 69.49
[7 empty] | Custo unitário de execução | 69.49
[6 empty] | Fator de influência de chuvas | 0 | 0
[7 empty] | Custo unitário de execução c/ FIC | 69.49
Materiais e/ou serviços | Quant. | Unid. | Referência | Código |  |  | Valor R$ | Custo unitário
Exames - horista (encargos complementares) | 1 | h | SINAPI | 37372 |  |  | 0.37 | 0.37
Seguro - horista (encargos complementares) | 1 | h | SINAPI | 37373 |  |  | 0.02 | 0.02
EPI (encargos complementares) - horista | 0.045 | h | SINAPI | 88237 |  |  | 0.75 | 0.03
Curso de capacitação para engenheiro civil (encargos complementares) - horista | 1 | h | SINAPI | 95402 |  |  | 0.82 | 0.82 | 13.23
0
Custo unitário total dos materiais e/ou serviços s/bdi | [7 empty] | 1.24
[9 empty] | VALOR | FONTE | CÓDIGO
CUSTO UNITÁRIO DIRETO TOTAL | [7 empty] | 70.73 | 70.73 | SINAPI | 90777
B.D.I. = 30,48% | [7 empty] | 21.56 | 0 | <=====VERIFICAÇÃO
PREÇO UNITÁRIO TOTAL | [7 empty] | 92.29 | 0
CURSO DE CAPACITAÇÃO PARA ENGENHEIRO CIVIL DE OBRA JÚNIOR (ENCARGOS COMPLEMENTARES) - HORISTA |  |  |  | Fonte | Código | Produção da equipe: |  | UNIDADE:
|  |  |  | SINAPI | 95402 | 1 |  | h
Equipamento | Quant. | Unid. | Código | Utilização |  | Custo operacional |  | Custo horário
|  |  |  | Produtiva | Improdutiva | Operativo | Improdutivo
[7 empty] | Custo horário dos equipamentos | 0
Mão-de-obra | Quant. | Unid. | Referência | Código |  |  | Salário hora | Custo horário
Engenheiro Civil Júnior | 0.0118 | h | SINAPI | 2706 |  |  | 69.49 | 0.82 | #N/A
Custo horário total da mão-de-obra c/ls | [6 empty] | Custo horário da mão-de-obra | 0.82
[7 empty] | Custo horário de execução | 0.82
[7 empty] | Custo unitário de execução | 0.82
[6 empty] | Fator de influência de chuvas | 0 | 0
[7 empty] | Custo unitário de execução c/ FIC | 0.82
Materiais e/ou serviços | Quant. | Unid. | Referência | Código |  |  | Valor R$ | Custo unitário
0
Custo unitário total dos materiais e/ou serviços s/bdi | [7 empty] | 0
[9 empty] | VALOR | FONTE | CÓDIGO
CUSTO UNITÁRIO DIRETO TOTAL | [7 empty] | 0.82 | 0.82 | SINAPI | 95402
B.D.I. = 30,48% | [7 empty] | 0.25 | 0 | <=====VERIFICAÇÃO
PREÇO UNITÁRIO TOTAL | [7 empty] | 1.07 | 0
PONTO DE TELEFONE, COM ELETRODUTO DE FERRO GALVANIZADO APARENTE Ø 3/4" |  |  |  | Fonte | Código | Produção da equipe: |  | UNIDADE:
|  |  |  | ORSE | 675 | 1 |  | un
Equipamento | Quant. | Unid. | Código | Utilização |  | Custo operacional |  | Custo horário
|  |  |  | Produtiva | Improdutiva | Operativo | Improdutivo
[7 empty] | Custo horário dos equipamentos | 0
Mão-de-obra | Quant. | Unid. | Referência | Código |  |  | Salário hora | Custo horário
Eletricista com encargos complementares | 3.5 | h | SINAPI | 88264 |  |  | 16.88 | 59.08
Servente com encargos complementares | 3.5 | h | SINAPI | 88316 |  |  | 13.23 | 46.31
Custo horário total da mão-de-obra c/ls | [6 empty] | Custo horário da mão-de-obra | 105.39
[7 empty] | Custo horário de execução | 105.39
[7 empty] | Custo unitário de execução | 105.39
[6 empty] | Fator de influência de chuvas | 0 | 0
[7 empty] | Custo unitário de execução c/ FIC | 105.39
Materiais e/ou serviços | Quant. | Unid. | Referência | Código |  |  | Valor R$ | Custo unitário
Tomada telefone embutir padrão telebrás c/ placa | 1 | un | SINAPI | 38103 |  |  | 12.34 | 12.34
Eletroduto ferro galvanizado eletrolitico - pesado, d= 3/4" | 6 | m | ORSE | 869 |  |  | 15.13 | 90.78
Caixa de luz "4 x 2" em aco esmaltada | 1 | un | SINAPI | 2556 |  |  | 1.1 | 1.1
0
Custo unitário total dos materiais e/ou serviços s/bdi | [7 empty] | 104.22 | 209.61
[9 empty] | VALOR | FONTE | CÓDIGO
CUSTO UNITÁRIO DIRETO TOTAL | [7 empty] | 209.61 | 194.35 | ORSE | 675
B.D.I. = 30,48% | [7 empty] | 63.89 | -15.26 | <=====VERIFICAÇÃO
PREÇO UNITÁRIO TOTAL | [7 empty] | 273.5 | 0
ELETRICISTA COM ENCARGOS COMPLEMENTARES |  |  |  | Fonte | Código | Produção da equipe: |  | UNIDADE:
|  |  |  | SINAPI | 88264 | 1 |  | h
Equipamento | Quant. | Unid. | Código | Utilização |  | Custo operacional |  | Custo horário
|  |  |  | Produtiva | Improdutiva | Operativo | Improdutivo
[7 empty] | Custo horário dos equipamentos | 0
Mão-de-obra | Quant. | Unid. | Referência | Código |  |  | Salário hora | Custo horário
Eletricista | 1 | h | SINAPI | 2436 |  |  | 11.84 | 11.84 | #N/A
Custo horário total da mão-de-obra c/ls | [6 empty] | Custo horário da mão-de-obra | 11.84
[7 empty] | Custo horário de execução | 11.84
[7 empty] | Custo unitário de execução | 11.84
[6 empty] | Fator de influência de chuvas | 0 | 0
[7 empty] | Custo unitário de execução c/ FIC | 11.84
Materiais e/ou serviços | Quant. | Unid. | Referência | Código |  |  | Valor R$ | Custo unitário
Alimentação - horista (encargos complementares) (coletado caixa) | 1 | h | SINAPI | 37370 |  |  | 2.59 | 2.59
Transporte - horista (encargos complementares) (coletado caixa) | 1 | h | SINAPI | 37371 |  |  | 0.55 | 0.55
Exames - horista (encargos complementares) | 1 | h | SINAPI | 37372 |  |  | 0.37 | 0.37
Seguro - horista (encargos complementares) | 1 | h | SINAPI | 37373 |  |  | 0.02 | 0.02
Ferramentas - horista (encargos complementares) | 1 | h | SINAPI | 88236 |  |  | 0.41 | 0.41
EPI (encargos complementares) - horista | 1 | h | SINAPI | 88237 |  |  | 0.75 | 0.75
Curso de capacitação para eletricista (encargos complementares) - horista | 1 | h | SINAPI | 95332 |  |  | 0.35 | 0.35
0
Custo unitário total dos materiais e/ou serviços s/bdi | [7 empty] | 5.04
[9 empty] | VALOR | FONTE | CÓDIGO
CUSTO UNITÁRIO DIRETO TOTAL | [7 empty] | 16.88 | 16.88 | SINAPI | 88264
B.D.I. = 30,48% | [7 empty] | 5.15 | 0 | <=====VERIFICAÇÃO
PREÇO UNITÁRIO TOTAL | [7 empty] | 22.03 | 0
CURSO DE CAPACITAÇÃO PARA ELETRICISTA (ENCARGOS COMPLEMENTARES) - HORISTA |  |  |  | Fonte | Código | Produção da equipe: |  | UNIDADE:
|  |  |  | SINAPI | 95332 | 1 |  | h
Equipamento | Quant. | Unid. | Código | Utilização |  | Custo operacional |  | Custo horário
|  |  |  | Produtiva | Improdutiva | Operativo | Improdutivo
[7 empty] | Custo horário dos equipamentos | 0
Mão-de-obra | Quant. | Unid. | Referência | Código |  |  | Salário hora | Custo horário
Eletricista | 0.0299 | h | SINAPI | 2436 |  |  | 11.84 | 0.35 | #N/A
Custo horário total da mão-de-obra c/ls | [6 empty] | Custo horário da mão-de-obra | 0.35
[7 empty] | Custo horário de execução | 0.35
[7 empty] | Custo unitário de execução | 0.35
[6 empty] | Fator de influência de chuvas | 0 | 0
[7 empty] | Custo unitário de execução c/ FIC | 0.35
Materiais e/ou serviços | Quant. | Unid. | Referência | Código |  |  | Valor R$ | Custo unitário
0
Custo unitário total dos materiais e/ou serviços s/bdi | [7 empty] | 0
[9 empty] | VALOR | FONTE | CÓDIGO
CUSTO UNITÁRIO DIRETO TOTAL | [7 empty] | 0.35 | 0.35 | SINAPI | 95332
B.D.I. = 30,48% | [7 empty] | 0.11 | 0 | <=====VERIFICAÇÃO
PREÇO UNITÁRIO TOTAL | [7 empty] | 0.46 | 0
EXECUÇÃO DE CENTRAL DE FÔRMAS, PRODUÇÃO DE ARGAMASSA OU CONCRETO EM CANTEIRO DE OBRA, NÃO INCLUSO MOBILIÁRIO E EQUIPAMENTOS. AF_04/2016 |  |  |  | Fonte | Código | Produção da equipe: |  | UNIDADE:
|  |  |  | SINAPI | 93583 | 1 |  | m²
Equipamento | Quant. | Unid. | Código | Utilização |  | Custo operacional |  | Custo horário
|  |  |  | Produtiva | Improdutiva | Operativo | Improdutivo
[7 empty] | Custo horário dos equipamentos | 0
Mão-de-obra | Quant. | Unid. | Referência | Código |  |  | Salário hora | Custo horário
Custo horário total da mão-de-obra c/ls | [6 empty] | Custo horário da mão-de-obra | 0
[7 empty] | Custo horário de execução | 0
[7 empty] | Custo unitário de execução | 0
[6 empty] | Fator de influência de chuvas | 0 | 0
[7 empty] | Custo unitário de execução c/ FIC | 0
Materiais e/ou serviços | Quant. | Unid. | Referência | Código |  |  | Valor R$ | Custo unitário
Peca de madeira nativa / regional 7,5 x 7,5cm (3x3) não aparelhada (p/forma) | 1.8899 | m | SINAPI | 4491 |  |  | 7.98 | 15.08
Extintor de incêndio portátil com carga de água pressurizada de 10 l, classe A | 0.0966 | un | SINAPI | 10886 |  |  | 157.5 | 15.21
Extintor de incendio portatil com carga de po quimico seco (pqs) de 4 kg, classe bc | 0.0966 | un | SINAPI | 10891 |  |  | 152.3 | 14.71
Cabo de cobre nu 16mm2 - fornecimento e instalacao | 0.4831 | m | SINAPI | 72251 |  |  | 11.83 | 5.72
Disjuntor termomagnetico monopolar padrao nema (americano) 10 a 30a 240v, fornecimento e instalacao | 0.2899 | un | SINAPI | 74130/1 |  |  | 12.01 | 3.48
Tapume de chapa de madeira compensada, e= 6mm, com pintura a cal e reaproveitamento de 2x | 0.4761 | m² | SINAPI | 74220/1 |  |  | 50.75 | 24.16
Caixa de passagem 20x20x25 fundo brita com tampa | 0.0966 | un | SINAPI | 83443 |  |  | 39.65 | 3.83
Quadro de distribuicao de energia p/ 6 disjuntores termomagneticos monopolares sem barramento, de embutir, em chapa metalica - fornecimento e instalacao | 0.0966 | un | SINAPI | 84402 |  |  | 59.78 | 5.77
Aplicação manual de pintura com tinta látex pva em paredes, duas demãos. | 0.4761 | m² | SINAPI | 88487 |  |  | 7.24 | 3.45
Fixação de tubos horizontais de pvc, cpvc ou cobre diâmetros menores ou iguais a 40 mm ou eletrocalhas até 150mm de largura, com abraçadeira metálica rígida tipo d 1/2, fixada em perfilado em laje. af_05/2015 | 0.4251 | m | SINAPI | 91170 |  |  | 2.13 | 0.91
Fixação de tubos verticais de ppr diâmetros menores ou iguais a 40 mm com abraçadeira metálica rígida tipo d 1/2", fixada em perfilado em alvenaria. af_05/2015 | 0.4638 | m | SINAPI | 91173 |  |  | 1.07 | 0.5
Eletroduto rígido roscável, pvc, dn 20 mm (1/2"), para circuitos terminais, instalado em forro - fornecimento e instalação. af_12/2015 | 0.4251 | m | SINAPI | 91862 |  |  | 5.79 | 2.46
Eletroduto rígido roscável, pvc, dn 20 mm (1/2"), para circuitos terminais, instalado em parede - fornecimento e instalação. af_12/2015 | 0.4638 | m | SINAPI | 91870 |  |  | 6.34 | 2.94
Cabo de cobre flexível isolado, 1,5 mm², anti-chama 450/750 v, para circuitos terminais - fornecimento e instalação. af_12/2015 | 1.0821 | m | SINAPI | 91924 |  |  | 1.6 | 1.73
Cabo de cobre flexível isolado, 2,5 mm², anti-chama 450/750 v, para circuitos terminais - fornecimento e instalação. af_12/2015 | 2.087 | m | SINAPI | 91926 |  |  | 2.35 | 4.9
Tomada baixa de embutir (2 módulos), 2p+t 10 a, incluindo suporte e placa - fornecimento e instalação. af_12/2015 | 0.2899 | un | SINAPI | 92008 |  |  | 29.7 | 8.61
Interruptor simples (1 módulo) com 1 tomada de embutir 2p+t 10 a, incluindo suporte e placa - fornecimento e instalação. af_12/2015 | 0.0966 | un | SINAPI | 92023 |  |  | 30.9 | 2.98
Trama de madeira composta por terças para telhados de até 2 águas para telha ondulada de fibrocimento, metálica, plástica ou termoacústica, incluso transporte vertical. af_12/2015 | 1.9191 | m² | SINAPI | 92543 |  |  | 22.83 | 43.81
Escavação manual de valas. af_03/2016 | 0.0078 | m³ | SINAPI | 93358 |  |  | 52.33 | 0.41
Telhamento com telha ondulada de fibrocimento e = 6 mm, com recobrimento lateral de 1 1/4 de onda para telhado com inclinação máxima de 10°, com até 2 águas, incluso içamento. af_06/2016 | 1.9268 | m² | SINAPI | 94210 |  |  | 39.44 | 75.99
Lastro de concreto magro, aplicado em pisos ou radiers, espessura de 5 cm. af_07_2016 | 1.9256 | m² | SINAPI | 95241 |  |  | 18.14 | 34.93
Condulete de pvc, tipo b, para eletroduto de pvc soldável dn 25 mm (3/4''), aparente - fornecimento e instalação. af_11/2016 | 0.3865 | un | SINAPI | 95805 |  |  | 15.89 | 6.14
Haste de aterramento 5/8 para spda - fornecimento e instalação. af_12/2017 | 0.0966 | un | SINAPI | 96985 |  |  | 43.13 | 4.17
Luminária tipo calha, de sobrepor, com 2 lâmpadas tubulares de 36 w - fornecimento e instalação. af_11/2017 | 0.1932 | un | SINAPI | 97586 |  |  | 81.99 | 15.84
297.73
Custo unitário total dos materiais e/ou serviços s/bdi | [7 empty] | 297.73 | 297.73
[9 empty] | VALOR | FONTE | CÓDIGO
CUSTO UNITÁRIO DIRETO TOTAL | [7 empty] | 297.73 | 297.72 | SINAPI | 93583
B.D.I. = 30,48% | [7 empty] | 90.75 | -0.01 | <=====VERIFICAÇÃO
PREÇO UNITÁRIO TOTAL | [7 empty] | 388.48 | 0
CABO DE COBRE NU 16MM2 - FORNECIMENTO E INSTALACAO |  |  |  | Fonte | Código | Produção da equipe: |  | UNIDADE:
|  |  |  | SINAPI | 72251 | 1 |  | m
Equipamento | Quant. | Unid. | Código | Utilização |  | Custo operacional |  | Custo horário
|  |  |  | Produtiva | Improdutiva | Operativo | Improdutivo
[7 empty] | Custo horário dos equipamentos | 0
Mão-de-obra | Quant. | Unid. | Referência | Código |  |  | Salário hora | Custo horário
Auxiliar de eletricista com encargos complementares | 0.13 | h | SINAPI | 88247 |  |  | 13.83 | 1.8 | 13.83
Eletricista com encargos complementares | 0.13 | h | SINAPI | 88264 |  |  | 16.88 | 2.19 | 16.88
Custo horário total da mão-de-obra c/ls | [6 empty] | Custo horário da mão-de-obra | 3.99
[7 empty] | Custo horário de execução | 3.99
[7 empty] | Custo unitário de execução | 3.99
[6 empty] | Fator de influência de chuvas | 0 | 0
[7 empty] | Custo unitário de execução c/ FIC | 3.99
Materiais e/ou serviços | Quant. | Unid. | Referência | Código |  |  | Valor R$ | Custo unitário
Cabo de cobre nu 16 mm2 meio-duro | 1.018 | m | SINAPI | 857 |  |  | 7.7 | 7.84
0
Custo unitário total dos materiais e/ou serviços s/bdi | [7 empty] | 7.84
[9 empty] | VALOR | FONTE | CÓDIGO
CUSTO UNITÁRIO DIRETO TOTAL | [7 empty] | 11.83 | 11.83 | SINAPI | 72251
B.D.I. = 30,48% | [7 empty] | 3.61 | 0 | <=====VERIFICAÇÃO
PREÇO UNITÁRIO TOTAL | [7 empty] | 15.44 | 0
AUXILIAR DE ELETRICISTA COM ENCARGOS COMPLEMENTARES |  |  |  | Fonte | Código | Produção da equipe: |  | UNIDADE:
|  |  |  | SINAPI | 88247 | 1 |  | h
Equipamento | Quant. | Unid. | Código | Utilização |  | Custo operacional |  | Custo horário
|  |  |  | Produtiva | Improdutiva | Operativo | Improdutivo
[7 empty] | Custo horário dos equipamentos | 0
Mão-de-obra | Quant. | Unid. | Referência | Código |  |  | Salário hora | Custo horário
Auxiliar de eletricista com encargos complementares | 1 | h | SINAPI | 247 |  |  | 8.88 | 8.88 | #N/A
Custo horário total da mão-de-obra c/ls | [6 empty] | Custo horário da mão-de-obra | 8.88
[7 empty] | Custo horário de execução | 8.88
[7 empty] | Custo unitário de execução | 8.88
[6 empty] | Fator de influência de chuvas | 0 | 0
[7 empty] | Custo unitário de execução c/ FIC | 8.88
Materiais e/ou serviços | Quant. | Unid. | Referência | Código |  |  | Valor R$ | Custo unitário
Alimentação - horista (encargos complementares) (coletado caixa) | 1 | h | SINAPI | 37370 |  |  | 2.59 | 2.59
Transporte - horista (encargos complementares) (coletado caixa) | 1 | h | SINAPI | 37371 |  |  | 0.55 | 0.55
Exames - horista (encargos complementares) | 1 | h | SINAPI | 37372 |  |  | 0.37 | 0.37
Seguro - horista (encargos complementares) | 1 | h | SINAPI | 37373 |  |  | 0.02 | 0.02
Ferramentas - horista (encargos complementares) | 1 | h | SINAPI | 88236 |  |  | 0.41 | 0.41
EPI (encargos complementares) - horista | 1 | h | SINAPI | 88237 |  |  | 0.75 | 0.75
Curso de capacitação para auxiliar de eletricista (encargos complementares) - horista | 1 | h | SINAPI | 95316 |  |  | 0.26 | 0.26
0
Custo unitário total dos materiais e/ou serviços s/bdi | [7 empty] | 4.95
[9 empty] | VALOR | FONTE | CÓDIGO
CUSTO UNITÁRIO DIRETO TOTAL | [7 empty] | 13.83 | 13.83 | SINAPI | 88247
B.D.I. = 30,48% | [7 empty] | 4.22 | 0 | <=====VERIFICAÇÃO
PREÇO UNITÁRIO TOTAL | [7 empty] | 18.05 | 0
CURSO DE CAPACITAÇÃO PARA AUXILIAR DE ELETRICISTA (ENCARGOS COMPLEMENTARES) - HORISTA |  |  |  | Fonte | Código | Produção da equipe: |  | UNIDADE:
|  |  |  | SINAPI | 95316 | 1 |  | h
Equipamento | Quant. | Unid. | Código | Utilização |  | Custo operacional |  | Custo horário
|  |  |  | Produtiva | Improdutiva | Operativo | Improdutivo
[7 empty] | Custo horário dos equipamentos | 0
Mão-de-obra | Quant. | Unid. | Referência | Código |  |  | Salário hora | Custo horário
Auxiliar de eletricista | 0.029 | h | SINAPI | 247 |  |  | 8.88 | 0.26 | #N/A
Custo horário total da mão-de-obra c/ls | [6 empty] | Custo horário da mão-de-obra | 0.26
[7 empty] | Custo horário de execução | 0.26
[7 empty] | Custo unitário de execução | 0.26
[6 empty] | Fator de influência de chuvas | 0 | 0
[7 empty] | Custo unitário de execução c/ FIC | 0.26
Materiais e/ou serviços | Quant. | Unid. | Referência | Código |  |  | Valor R$ | Custo unitário
0
Custo unitário total dos materiais e/ou serviços s/bdi | [7 empty] | 0
[9 empty] | VALOR | FONTE | CÓDIGO
CUSTO UNITÁRIO DIRETO TOTAL | [7 empty] | 0.26 | 0.26 | SINAPI | 95316
B.D.I. = 30,48% | [7 empty] | 0.08 | 0 | <=====VERIFICAÇÃO
PREÇO UNITÁRIO TOTAL | [7 empty] | 0.34 | 0
DISJUNTOR TERMOMAGNETICO MONOPOLAR PADRAO NEMA (AMERICANO) 10 A 30A 240V, FORNECIMENTO E INSTALACAO |  |  |  | Fonte | Código | Produção da equipe: |  | UNIDADE:
|  |  |  | SINAPI | 74130/1 | 1 |  | un
Equipamento | Quant. | Unid. | Código | Utilização |  | Custo operacional |  | Custo horário
|  |  |  | Produtiva | Improdutiva | Operativo | Improdutivo
[7 empty] | Custo horário dos equipamentos | 0
Mão-de-obra | Quant. | Unid. | Referência | Código |  |  | Salário hora | Custo horário
Eletricista com encargos complementares | 0.1248 | h | SINAPI | 88264 |  |  | 16.88 | 2.11 | 16.88
Custo horário total da mão-de-obra c/ls | [6 empty] | Custo horário da mão-de-obra | 2.11
[7 empty] | Custo horário de execução | 2.11
[7 empty] | Custo unitário de execução | 2.11
[6 empty] | Fator de influência de chuvas | 0 | 0
[7 empty] | Custo unitário de execução c/ FIC | 2.11
Materiais e/ou serviços | Quant. | Unid. | Referência | Código |  |  | Valor R$ | Custo unitário
Disjuntor tipo nema, monopolar 10 até 30A, tensão maxima de 240 V | 1 | un | SINAPI | 2370 |  |  | 9.9 | 9.9
0
Custo unitário total dos materiais e/ou serviços s/bdi | [7 empty] | 9.9
[9 empty] | VALOR | FONTE | CÓDIGO
CUSTO UNITÁRIO DIRETO TOTAL | [7 empty] | 12.01 | 12.01 | SINAPI | 74130/1
B.D.I. = 30,48% | [7 empty] | 3.66 | 0 | <=====VERIFICAÇÃO
PREÇO UNITÁRIO TOTAL | [7 empty] | 15.67 | 0
TAPUME DE CHAPA DE MADEIRA COMPENSADA, E= 6MM, COM PINTURA A CAL E REAPROVEITAMENTO DE 2X |  |  |  | Fonte | Código | Produção da equipe: |  | UNIDADE:
|  |  |  | SINAPI | 74220/1 | 1 |  | m²
Equipamento | Quant. | Unid. | Código | Utilização |  | Custo operacional |  | Custo horário
|  |  |  | Produtiva | Improdutiva | Operativo | Improdutivo
[7 empty] | Custo horário dos equipamentos | 0
Mão-de-obra | Quant. | Unid. | Referência | Código |  |  | Salário hora | Custo horário
Carpinteiro de formas com encargos complementares | 0.8 | h | SINAPI | 88262 |  |  | 16.64 | 13.31
Pintor com encargos complementares | 0.3 | h | SINAPI | 88310 |  |  | 16.67 | 5
Servente com encargos complementares | 0.9465 | h | SINAPI | 88316 |  |  | 13.23 | 12.52
Custo horário total da mão-de-obra c/ls | [6 empty] | Custo horário da mão-de-obra | 30.83
[7 empty] | Custo horário de execução | 30.83
[7 empty] | Custo unitário de execução | 30.83
[6 empty] | Fator de influência de chuvas | 0 | 0
[7 empty] | Custo unitário de execução c/ FIC | 30.83
Materiais e/ou serviços | Quant. | Unid. | Referência | Código |  |  | Valor R$ | Custo unitário
Cal hidratada ch-i para argamassas | 0.6 | kg | SINAPI | 1106 |  |  | 0.5 | 0.3
Chapa de madeira compensada resinada para forma de concreto, de *2,2 x 1,1* m, e = 6 mm | 0.22727 | un | SINAPI | 1351 |  |  | 23.26 | 5.29
Peca de madeira nativa / regional 7,5 x 7,5cm (3x3) nao aparelhada (p/forma) | 1.58 | m | SINAPI | 4491 |  |  | 7.98 | 12.61
Prego de aco polido com cabeca 18 x 27 (2 1/2 x 10) | 0.15 | kg | SINAPI | 5061 |  |  | 8.78 | 1.32
Oleo de linhaca | 0.022 | l | SINAPI | 5333 |  |  | 18.02 | 0.4
0
Custo unitário total dos materiais e/ou serviços s/bdi | [7 empty] | 19.92 | 50.75
[9 empty] | VALOR | FONTE | CÓDIGO
CUSTO UNITÁRIO DIRETO TOTAL | [7 empty] | 50.75 | 50.75 | SINAPI | 74220/1
B.D.I. = 30,48% | [7 empty] | 15.47 | 0 | <=====VERIFICAÇÃO
PREÇO UNITÁRIO TOTAL | [7 empty] | 66.22 | 0
PINTOR COM ENCARGOS COMPLEMENTARES |  |  |  | Fonte | Código | Produção da equipe: |  | UNIDADE:
|  |  |  | SINAPI | 88310 | 1 |  | h
Equipamento | Quant. | Unid. | Código | Utilização |  | Custo operacional |  | Custo horário
|  |  |  | Produtiva | Improdutiva | Operativo | Improdutivo
[7 empty] | Custo horário dos equipamentos | 0
Mão-de-obra | Quant. | Unid. | Referência | Código |  |  | Salário hora | Custo horário
Pintor | 1 | h | SINAPI | 4783 |  |  | 11.84 | 11.84 | #N/A
Custo horário total da mão-de-obra c/ls | [6 empty] | Custo horário da mão-de-obra | 11.84
[7 empty] | Custo horário de execução | 11.84
[7 empty] | Custo unitário de execução | 11.84
[6 empty] | Fator de influência de chuvas | 0 | 0
[7 empty] | Custo unitário de execução c/ FIC | 11.84
Materiais e/ou serviços | Quant. | Unid. | Referência | Código |  |  | Valor R$ | Custo unitário
Alimentação - horista (encargos complementares) (coletado caixa) | 1 | h | SINAPI | 37370 |  |  | 2.59 | 2.59
Transporte - horista (encargos complementares) (coletado caixa) | 1 | h | SINAPI | 37371 |  |  | 0.55 | 0.55
Exames - horista (encargos complementares) | 1 | h | SINAPI | 37372 |  |  | 0.37 | 0.37
Seguro - horista (encargos complementares) | 1 | h | SINAPI | 37373 |  |  | 0.02 | 0.02
Ferramentas - horista (encargos complementares) | 1 | h | SINAPI | 88236 |  |  | 0.41 | 0.41
EPI (encargos complementares) - horista | 1 | h | SINAPI | 88237 |  |  | 0.75 | 0.75
Curso de capacitação para pintor (encargos complementares) - horista | 1 | h | SINAPI | 95372 |  |  | 0.14 | 0.14 | 16.67
0
Custo unitário total dos materiais e/ou serviços s/bdi | [7 empty] | 4.83
[9 empty] | VALOR | FONTE | CÓDIGO
CUSTO UNITÁRIO DIRETO TOTAL | [7 empty] | 16.67 | 16.67 | SINAPI | 88310
B.D.I. = 30,48% | [7 empty] | 5.08 | 0 | <=====VERIFICAÇÃO
PREÇO UNITÁRIO TOTAL | [7 empty] | 21.75 | 0
CURSO DE CAPACITAÇÃO PARA PINTOR (ENCARGOS COMPLEMENTARES) - HORISTA |  |  |  | Fonte | Código | Produção da equipe: |  | UNIDADE:
|  |  |  | SINAPI | 95372 | 1 |  | h
Equipamento | Quant. | Unid. | Código | Utilização |  | Custo operacional |  | Custo horário
|  |  |  | Produtiva | Improdutiva | Operativo | Improdutivo
[7 empty] | Custo horário dos equipamentos | 0
Mão-de-obra | Quant. | Unid. | Referência | Código |  |  | Salário hora | Custo horário
Pintor | 0.0119 | h | SINAPI | 4783 |  |  | 11.84 | 0.14 | #N/A
Custo horário total da mão-de-obra c/ls | [6 empty] | Custo horário da mão-de-obra | 0.14
[7 empty] | Custo horário de execução | 0.14
[7 empty] | Custo unitário de execução | 0.14
[6 empty] | Fator de influência de chuvas | 0 | 0
[7 empty] | Custo unitário de execução c/ FIC | 0.14
Materiais e/ou serviços | Quant. | Unid. | Referência | Código |  |  | Valor R$ | Custo unitário
0
Custo unitário total dos materiais e/ou serviços s/bdi | [7 empty] | 0
[9 empty] | VALOR | FONTE | CÓDIGO
CUSTO UNITÁRIO DIRETO TOTAL | [7 empty] | 0.14 | 0.14 | SINAPI | 95372
B.D.I. = 30,48% | [7 empty] | 0.04 | 0 | <=====VERIFICAÇÃO
PREÇO UNITÁRIO TOTAL | [7 empty] | 0.18 | 0
CAIXA DE PASSAGEM 20X20X25 FUNDO BRITA COM TAMPA |  |  |  | Fonte | Código | Produção da equipe: |  | UNIDADE:
|  |  |  | SINAPI | 83443 | 1 |  | un
Equipamento | Quant. | Unid. | Código | Utilização |  | Custo operacional |  | Custo horário
|  |  |  | Produtiva | Improdutiva | Operativo | Improdutivo
[7 empty] | Custo horário dos equipamentos | 0
Mão-de-obra | Quant. | Unid. | Referência | Código |  |  | Salário hora | Custo horário
Pedreiro com encargos complementares | 0.6865 | h | SINAPI | 88309 |  |  | 16.73 | 11.49
Servente com encargos complementares | 1.05 | h | SINAPI | 88316 |  |  | 13.23 | 13.89
Custo horário total da mão-de-obra c/ls | [6 empty] | Custo horário da mão-de-obra | 25.38
[7 empty] | Custo horário de execução | 25.38
[7 empty] | Custo unitário de execução | 25.38
[6 empty] | Fator de influência de chuvas | 0 | 0
[7 empty] | Custo unitário de execução c/ FIC | 25.38
Materiais e/ou serviços | Quant. | Unid. | Referência | Código |  |  | Valor R$ | Custo unitário
Aco ca-60, 5,0 mm, vergalhao | 0.14 | kg | SINAPI | 39 |  |  | 4.04 | 0.57
Areia grossa - posto jazida/fornecedor (retirado na jazida, sem transporte) | 0.00126 | m³ | SINAPI | 367 |  |  | 55.81 | 0.07
Areia media - posto jazida/fornecedor (retirado na jazida, sem transporte) | 0.02 | m³ | SINAPI | 370 |  |  | 30 | 0.6
Cal hidratada ch-i para argamassas | 1.65 | kg | SINAPI | 1106 |  |  | 0.5 | 0.83
Chapa de madeira compensada resinada para forma de concreto, de *2,2 x 1,1* m, e = 17 mm | 0.04 | m² | SINAPI | 1358 |  |  | 24.91 | 1
Cimento portland composto cp ii-32 | 4.6 | kg | SINAPI | 1379 |  |  | 0.56 | 2.58
Pedra britada n. 2 (19 a 38 mm) posto pedreira/fornecedor, sem frete | 0.00146 | m³ | SINAPI | 4718 |  |  | 47.24 | 0.07
Pedra britada n. 3 (38 a 50 mm) posto pedreira/fornecedor, sem frete | 0.003 | m³ | SINAPI | 4722 |  |  | 47.24 | 0.14
Tijolo ceramico macico *5 x 10 x 20* cm | 29 | un | SINAPI | 7258 |  |  | 0.29 | 8.41
0
Custo unitário total dos materiais e/ou serviços s/bdi | [7 empty] | 14.27 | 39.65
[9 empty] | VALOR | FONTE | CÓDIGO
CUSTO UNITÁRIO DIRETO TOTAL | [7 empty] | 39.65 | 39.65 | SINAPI | 83443
B.D.I. = 30,48% | [7 empty] | 12.09 | 0 | <=====VERIFICAÇÃO
PREÇO UNITÁRIO TOTAL | [7 empty] | 51.74 | 0
QUADRO DE DISTRIBUICAO DE ENERGIA P/ 6 DISJUNTORES TERMOMAGNETICOS MONOPOLARES SEM BARRAMENTO, DE EMBUTIR, EM CHAPA METALICA - FORNECIMENTO E INSTALACAO |  |  |  | Fonte | Código | Produção da equipe: |  | UNIDADE:
|  |  |  | SINAPI | 84402 | 1 |  | un
Equipamento | Quant. | Unid. | Código | Utilização |  | Custo operacional |  | Custo horário
|  |  |  | Produtiva | Improdutiva | Operativo | Improdutivo
[7 empty] | Custo horário dos equipamentos | 0
Mão-de-obra | Quant. | Unid. | Referência | Código |  |  | Salário hora | Custo horário
Auxiliar de eletricista com encargos complementares | 1 | h | SINAPI | 88247 |  |  | 13.83 | 13.83 | 13.83
Eletricista com encargos complementares | 1 | h | SINAPI | 88264 |  |  | 16.88 | 16.88 | 16.88
Custo horário total da mão-de-obra c/ls | [6 empty] | Custo horário da mão-de-obra | 30.71
[7 empty] | Custo horário de execução | 30.71
[7 empty] | Custo unitário de execução | 30.71
[6 empty] | Fator de influência de chuvas | 0 | 0
[7 empty] | Custo unitário de execução c/ FIC | 30.71
Materiais e/ou serviços | Quant. | Unid. | Referência | Código |  |  | Valor R$ | Custo unitário
Quadro de distribuicao sem barramento, com porta, de embutir, em chapa de aco galvanizado, para 6 disjuntores nema | 1 | un | SINAPI | 39764 |  |  | 29.07 | 29.07
0
Custo unitário total dos materiais e/ou serviços s/bdi | [7 empty] | 29.07 | 59.78
[9 empty] | VALOR | FONTE | CÓDIGO
CUSTO UNITÁRIO DIRETO TOTAL | [7 empty] | 59.78 | 59.78 | SINAPI | 84402
B.D.I. = 30,48% | [7 empty] | 18.22 | 0 | <=====VERIFICAÇÃO
PREÇO UNITÁRIO TOTAL | [7 empty] | 78 | 0
APLICAÇÃO MANUAL DE PINTURA COM TINTA LÁTEX PVA EM PAREDES, DUAS DEMÃOS. AF_06/2014 |  |  |  | Fonte | Código | Produção da equipe: |  | UNIDADE:
|  |  |  | SINAPI | 88487 | 1 |  | m²
Equipamento | Quant. | Unid. | Código | Utilização |  | Custo operacional |  | Custo horário
|  |  |  | Produtiva | Improdutiva | Operativo | Improdutivo
[7 empty] | Custo horário dos equipamentos | 0
Mão-de-obra | Quant. | Unid. | Referência | Código |  |  | Salário hora | Custo horário
Pintor com encargos complementares | 0.13 | h | SINAPI | 88310 |  |  | 16.67 | 2.17
Servente com encargos complementares | 0.048 | h | SINAPI | 88316 |  |  | 13.23 | 0.64
Custo horário total da mão-de-obra c/ls | [6 empty] | Custo horário da mão-de-obra | 2.81
[7 empty] | Custo horário de execução | 2.81
[7 empty] | Custo unitário de execução | 2.81
[6 empty] | Fator de influência de chuvas | 0 | 0
[7 empty] | Custo unitário de execução c/ FIC | 2.81
Materiais e/ou serviços | Quant. | Unid. | Referência | Código |  |  | Valor R$ | Custo unitário
Tinta latex pva premium, cor branca | 0.3285 | l | SINAPI | 7345 |  |  | 13.49 | 4.43
0
Custo unitário total dos materiais e/ou serviços s/bdi | [7 empty] | 4.43 | 7.24
[9 empty] | VALOR | FONTE | CÓDIGO
CUSTO UNITÁRIO DIRETO TOTAL | [7 empty] | 7.24 | 7.24 | SINAPI | 88487
B.D.I. = 30,48% | [7 empty] | 2.21 | 0 | <=====VERIFICAÇÃO
PREÇO UNITÁRIO TOTAL | [7 empty] | 9.45 | 0
FIXAÇÃO DE TUBOS HORIZONTAIS DE PVC, CPVC OU COBRE DIÂMETROS MENORES OU IGUAIS A 40 MM OU ELETROCALHAS ATÉ 150MM DE LARGURA, COM ABRAÇADEIRA METÁLICA RÍGIDA TIPO D 1/2, FIXADA EM PERFILADO EM LAJE. AF_05/2015 |  |  |  | Fonte | Código | Produção da equipe: |  | UNIDADE:
|  |  |  | SINAPI | 91170 | 1 |  | m
Equipamento | Quant. | Unid. | Código | Utilização |  | Custo operacional |  | Custo horário
|  |  |  | Produtiva | Improdutiva | Operativo | Improdutivo
[7 empty] | Custo horário dos equipamentos | 0
Mão-de-obra | Quant. | Unid. | Referência | Código |  |  | Salário hora | Custo horário
Auxiliar de encanador ou bombeiro hidráulico com encargos complementares | 0.01 | h | SINAPI | 88248 |  |  | 13.69 | 0.14
Encanador ou bombeiro hidráulico com encargos complementares | 0.0679 | h | SINAPI | 88267 |  |  | 16.7 | 1.13
Custo horário total da mão-de-obra c/ls | [6 empty] | Custo horário da mão-de-obra | 1.27
[7 empty] | Custo horário de execução | 1.27
[7 empty] | Custo unitário de execução | 1.27
[6 empty] | Fator de influência de chuvas | 0 | 0
[7 empty] | Custo unitário de execução c/ FIC | 1.27
Materiais e/ou serviços | Quant. | Unid. | Referência | Código |  |  | Valor R$ | Custo unitário
Abraçadeira em aco para amarracao de eletrodutos, tipo d, com 1/2 e parafuso de fixacao | 0.65 | un | SINAPI | 392 |  |  | 1.32 | 0.86
0
Custo unitário total dos materiais e/ou serviços s/bdi | [7 empty] | 0.86 | 2.13
[9 empty] | VALOR | FONTE | CÓDIGO
CUSTO UNITÁRIO DIRETO TOTAL | [7 empty] | 2.13 | 2.13 | SINAPI | 91170
B.D.I. = 30,48% | [7 empty] | 0.65 | 0 | <=====VERIFICAÇÃO
PREÇO UNITÁRIO TOTAL | [7 empty] | 2.78 | 0
AUXILIAR DE ENCANADOR OU BOMBEIRO HIDRÁULICO COM ENCARGOS COMPLEMENTARES |  |  |  | Fonte | Código | Produção da equipe: |  | UNIDADE:
|  |  |  | SINAPI | 88248 | 1 |  | h
Equipamento | Quant. | Unid. | Código | Utilização |  | Custo operacional |  | Custo horário
|  |  |  | Produtiva | Improdutiva | Operativo | Improdutivo
[7 empty] | Custo horário dos equipamentos | 0
Mão-de-obra | Quant. | Unid. | Referência | Código |  |  | Salário hora | Custo horário
Auxiliar de encanador ou bombeiro hidráulico | 1 | h | SINAPI | 246 |  |  | 8.88 | 8.88 | #N/A
Custo horário total da mão-de-obra c/ls | [6 empty] | Custo horário da mão-de-obra | 8.88
[7 empty] | Custo horário de execução | 8.88
[7 empty] | Custo unitário de execução | 8.88
[6 empty] | Fator de influência de chuvas | 0 | 0
[7 empty] | Custo unitário de execução c/ FIC | 8.88
Materiais e/ou serviços | Quant. | Unid. | Referência | Código |  |  | Valor R$ | Custo unitário
Alimentação - horista (encargos complementares) (coletado caixa) | 1 | h | SINAPI | 37370 |  |  | 2.59 | 2.59
Transporte - horista (encargos complementares) (coletado caixa) | 1 | h | SINAPI | 37371 |  |  | 0.55 | 0.55
Exames - horista (encargos complementares) | 1 | h | SINAPI | 37372 |  |  | 0.37 | 0.37
Seguro - horista (encargos complementares) | 1 | h | SINAPI | 37373 |  |  | 0.02 | 0.02
Ferramentas - horista (encargos complementares) | 1 | h | SINAPI | 88236 |  |  | 0.41 | 0.41
EPI (encargos complementares) - horista | 1 | h | SINAPI | 88237 |  |  | 0.75 | 0.75
Curso de capacitação para auxiliar de encanador (encargos complementares) - horista | 1 | h | SINAPI | 95317 |  |  | 0.12 | 0.12 | 13.69
0
Custo unitário total dos materiais e/ou serviços s/bdi | [7 empty] | 4.81
[9 empty] | VALOR | FONTE | CÓDIGO
CUSTO UNITÁRIO DIRETO TOTAL | [7 empty] | 13.69 | 13.69 | SINAPI | 88248
B.D.I. = 30,48% | [7 empty] | 4.17 | 0 | <=====VERIFICAÇÃO
PREÇO UNITÁRIO TOTAL | [7 empty] | 17.86 | 0
CURSO DE CAPACITAÇÃO PARA AUXILIAR DE ENCANADOR OU BOMBEIRO HIDRÁULICO (ENCARGOS COMPLEMENTARES) - HORISTA |  |  |  | Fonte | Código | Produção da equipe: |  | UNIDADE:
|  |  |  | SINAPI | 95317 | 1 |  | h
Equipamento | Quant. | Unid. | Código | Utilização |  | Custo operacional |  | Custo horário
|  |  |  | Produtiva | Improdutiva | Operativo | Improdutivo
[7 empty] | Custo horário dos equipamentos | 0
Mão-de-obra | Quant. | Unid. | Referência | Código |  |  | Salário hora | Custo horário
Auxiliar de encanador ou bombeiro hidráulico | 0.014 | h | SINAPI | 246 |  |  | 8.88 | 0.12 | #N/A
Custo horário total da mão-de-obra c/ls | [6 empty] | Custo horário da mão-de-obra | 0.12
[7 empty] | Custo horário de execução | 0.12
[7 empty] | Custo unitário de execução | 0.12
[6 empty] | Fator de influência de chuvas | 0 | 0
[7 empty] | Custo unitário de execução c/ FIC | 0.12
Materiais e/ou serviços | Quant. | Unid. | Referência | Código |  |  | Valor R$ | Custo unitário
0
Custo unitário total dos materiais e/ou serviços s/bdi | [7 empty] | 0
[9 empty] | VALOR | FONTE | CÓDIGO
CUSTO UNITÁRIO DIRETO TOTAL | [7 empty] | 0.12 | 0.12 | SINAPI | 95317
B.D.I. = 30,48% | [7 empty] | 0.04 | 0 | <=====VERIFICAÇÃO
PREÇO UNITÁRIO TOTAL | [7 empty] | 0.16 | 0
ENCANADOR OU BOMBEIRO HIDRÁULICO COM ENCARGOS COMPLEMENTARES |  |  |  | Fonte | Código | Produção da equipe: |  | UNIDADE:
|  |  |  | SINAPI | 88267 | 1 |  | h
Equipamento | Quant. | Unid. | Código | Utilização |  | Custo operacional |  | Custo horário
|  |  |  | Produtiva | Improdutiva | Operativo | Improdutivo
[7 empty] | Custo horário dos equipamentos | 0
Mão-de-obra | Quant. | Unid. | Referência | Código |  |  | Salário hora | Custo horário
Encanador ou bombeiro hidráulico | 1 | h | SINAPI | 2696 |  |  | 11.84 | 11.84 | #N/A
Custo horário total da mão-de-obra c/ls | [6 empty] | Custo horário da mão-de-obra | 11.84
[7 empty] | Custo horário de execução | 11.84
[7 empty] | Custo unitário de execução | 11.84
[6 empty] | Fator de influência de chuvas | 0 | 0
[7 empty] | Custo unitário de execução c/ FIC | 11.84
Materiais e/ou serviços | Quant. | Unid. | Referência | Código |  |  | Valor R$ | Custo unitário
Alimentação - horista (encargos complementares) (coletado caixa) | 1 | h | SINAPI | 37370 |  |  | 2.59 | 2.59
Transporte - horista (encargos complementares) (coletado caixa) | 1 | h | SINAPI | 37371 |  |  | 0.55 | 0.55
Exames - horista (encargos complementares) | 1 | h | SINAPI | 37372 |  |  | 0.37 | 0.37
Seguro - horista (encargos complementares) | 1 | h | SINAPI | 37373 |  |  | 0.02 | 0.02
Ferramentas - horista (encargos complementares) | 1 | h | SINAPI | 88236 |  |  | 0.41 | 0.41
EPI (encargos complementares) - horista | 1 | h | SINAPI | 88237 |  |  | 0.75 | 0.75
Curso de capacitação para encanador (encargos complementares) - horista | 1 | h | SINAPI | 95335 |  |  | 0.17 | 0.17 | 16.7
0
Custo unitário total dos materiais e/ou serviços s/bdi | [7 empty] | 4.86
[9 empty] | VALOR | FONTE | CÓDIGO
CUSTO UNITÁRIO DIRETO TOTAL | [7 empty] | 16.7 | 16.7 | SINAPI | 88267
B.D.I. = 30,48% | [7 empty] | 5.09 | 0 | <=====VERIFICAÇÃO
PREÇO UNITÁRIO TOTAL | [7 empty] | 21.79 | 0
CURSO DE CAPACITAÇÃO PARA ENCANADOR OU BOMBEIRO HIDRÁULICO (ENCARGOS COMPLEMENTARES) - HORISTA |  |  |  | Fonte | Código | Produção da equipe: |  | UNIDADE:
|  |  |  | SINAPI | 95335 | 1 |  | h
Equipamento | Quant. | Unid. | Código | Utilização |  | Custo operacional |  | Custo horário
|  |  |  | Produtiva | Improdutiva | Operativo | Improdutivo
[7 empty] | Custo horário dos equipamentos | 0
Mão-de-obra | Quant. | Unid. | Referência | Código |  |  | Salário hora | Custo horário
Encanador ou bombeiro hidráulico | 0.0141 | h | SINAPI | 2696 |  |  | 11.84 | 0.17 | #N/A
Custo horário total da mão-de-obra c/ls | [6 empty] | Custo horário da mão-de-obra | 0.17
[7 empty] | Custo horário de execução | 0.17
[7 empty] | Custo unitário de execução | 0.17
[6 empty] | Fator de influência de chuvas | 0 | 0
[7 empty] | Custo unitário de execução c/ FIC | 0.17
Materiais e/ou serviços | Quant. | Unid. | Referência | Código |  |  | Valor R$ | Custo unitário
0
Custo unitário total dos materiais e/ou serviços s/bdi | [7 empty] | 0
[9 empty] | VALOR | FONTE | CÓDIGO
CUSTO UNITÁRIO DIRETO TOTAL | [7 empty] | 0.17 | 0.17 | SINAPI | 95335
B.D.I. = 30,48% | [7 empty] | 0.05 | 0 | <=====VERIFICAÇÃO
PREÇO UNITÁRIO TOTAL | [7 empty] | 0.22 | 0
FIXAÇÃO DE TUBOS VERTICAIS DE PPR DIÂMETROS MENORES OU IGUAIS A 40 MM COM ABRAÇADEIRA METÁLICA RÍGIDA TIPO D 1/2", FIXADA EM PERFILADO EM ALVENARIA. AF_05/2015 |  |  |  | Fonte | Código | Produção da equipe: |  | UNIDADE:
|  |  |  | SINAPI | 91173 | 1 |  | m
Equipamento | Quant. | Unid. | Código | Utilização |  | Custo operacional |  | Custo horário
|  |  |  | Produtiva | Improdutiva | Operativo | Improdutivo
[7 empty] | Custo horário dos equipamentos | 0
Mão-de-obra | Quant. | Unid. | Referência | Código |  |  | Salário hora | Custo horário
Auxiliar de encanador ou bombeiro hidráulico com encargos complementares | 0.005 | h | SINAPI | 88248 |  |  | 13.69 | 0.07
Encanador ou bombeiro hidráulico com encargos complementares | 0.0335 | h | SINAPI | 88267 |  |  | 16.7 | 0.56
Custo horário total da mão-de-obra c/ls | [6 empty] | Custo horário da mão-de-obra | 0.63
[7 empty] | Custo horário de execução | 0.63
[7 empty] | Custo unitário de execução | 0.63
[6 empty] | Fator de influência de chuvas | 0 | 0
[7 empty] | Custo unitário de execução c/ FIC | 0.63
Materiais e/ou serviços | Quant. | Unid. | Referência | Código |  |  | Valor R$ | Custo unitário
Abraçadeira em aco para amarracao de eletrodutos, tipo d, com 1/2 e parafuso de fixacao | 0.333 | un | SINAPI | 392 |  |  | 1.32 | 0.44
0
Custo unitário total dos materiais e/ou serviços s/bdi | [7 empty] | 0.44 | 1.07
[9 empty] | VALOR | FONTE | CÓDIGO
CUSTO UNITÁRIO DIRETO TOTAL | [7 empty] | 1.07 | 1.07 | SINAPI | 91173
B.D.I. = 30,48% | [7 empty] | 0.33 | 0 | <=====VERIFICAÇÃO
PREÇO UNITÁRIO TOTAL | [7 empty] | 1.4 | 0
ELETRODUTO RÍGIDO ROSCÁVEL, PVC, DN 20 MM (1/2"), PARA CIRCUITOS TERMINAIS, INSTALADO EM FORRO - FORNECIMENTO E INSTALAÇÃO. AF_12/2015 |  |  |  | Fonte | Código | Produção da equipe: |  | UNIDADE:
|  |  |  | SINAPI | 91862 | 1 |  | m
Equipamento | Quant. | Unid. | Código | Utilização |  | Custo operacional |  | Custo horário
|  |  |  | Produtiva | Improdutiva | Operativo | Improdutivo
[7 empty] | Custo horário dos equipamentos | 0
Mão-de-obra | Quant. | Unid. | Referência | Código |  |  | Salário hora | Custo horário
Auxiliar de eletricista com encargos complementares | 0.0645 | h | SINAPI | 88247 |  |  | 13.83 | 0.89 | 13.83
Eletricista com encargos complementares | 0.0645 | h | SINAPI | 88264 |  |  | 16.88 | 1.09 | 16.88
Custo horário total da mão-de-obra c/ls | [6 empty] | Custo horário da mão-de-obra | 1.98
[7 empty] | Custo horário de execução | 1.98
[7 empty] | Custo unitário de execução | 1.98
[6 empty] | Fator de influência de chuvas | 0 | 0
[7 empty] | Custo unitário de execução c/ FIC | 1.98
Materiais e/ou serviços | Quant. | Unid. | Referência | Código |  |  | Valor R$ | Custo unitário
Eletroduto de pvc rigido roscavel de 1/2, sem luva | 1.015 | m | SINAPI | 2673 |  |  | 1.66 | 1.68
Fixação de tubos horizontais de pvc, cpvc ou cobre diâmetros menores ou iguais a 40 mm ou eletrocalhas até 150mm de largura, com abraçadeira metálica rígida tipo d 1/2, fixada em perfilado em laje. af_05/2015 | 1 | m | SINAPI | 91170 |  |  | 2.13 | 2.13
Custo unitário total dos materiais e/ou serviços s/bdi | [7 empty] | 3.81 | 5.79
[9 empty] | VALOR | FONTE | CÓDIGO
CUSTO UNITÁRIO DIRETO TOTAL | [7 empty] | 5.79 | 5.79 | SINAPI | 91862
B.D.I. = 30,48% | [7 empty] | 1.76 | 0 | <=====VERIFICAÇÃO
PREÇO UNITÁRIO TOTAL | [7 empty] | 7.55 | 0
ELETRODUTO RÍGIDO ROSCÁVEL, PVC, DN 20 MM (1/2"), PARA CIRCUITOS TERMINAIS, INSTALADO EM PAREDE - FORNECIMENTO E INSTALAÇÃO. AF_12/2015 |  |  |  | Fonte | Código | Produção da equipe: |  | UNIDADE:
|  |  |  | SINAPI | 91870 | 1 |  | m
Equipamento | Quant. | Unid. | Código | Utilização |  | Custo operacional |  | Custo horário
|  |  |  | Produtiva | Improdutiva | Operativo | Improdutivo
[7 empty] | Custo horário dos equipamentos | 0
Mão-de-obra | Quant. | Unid. | Referência | Código |  |  | Salário hora | Custo horário
Auxiliar de eletricista com encargos complementares | 0.152 | h | SINAPI | 88247 |  |  | 13.83 | 2.1 | 13.83
Eletricista com encargos complementares | 0.152 | h | SINAPI | 88264 |  |  | 16.88 | 2.57 | 16.88
Custo horário total da mão-de-obra c/ls | [6 empty] | Custo horário da mão-de-obra | 4.67
[7 empty] | Custo horário de execução | 4.67
[7 empty] | Custo unitário de execução | 4.67
[6 empty] | Fator de influência de chuvas | 0 | 0
[7 empty] | Custo unitário de execução c/ FIC | 4.67
Materiais e/ou serviços | Quant. | Unid. | Referência | Código |  |  | Valor R$ | Custo unitário
Eletroduto de pvc rigido roscavel de 1/2, sem luva | 1.005 | m | SINAPI | 2673 |  |  | 1.66 | 1.67
Custo unitário total dos materiais e/ou serviços s/bdi | [7 empty] | 1.67 | 6.34
[9 empty] | VALOR | FONTE | CÓDIGO
CUSTO UNITÁRIO DIRETO TOTAL | [7 empty] | 6.34 | 6.34 | SINAPI | 91870
B.D.I. = 30,48% | [7 empty] | 1.93 | 0 | <=====VERIFICAÇÃO
PREÇO UNITÁRIO TOTAL | [7 empty] | 8.27 | 0
CABO DE COBRE FLEXÍVEL ISOLADO, 1,5 MM², ANTI-CHAMA 450/750 V, PARA CIRCUITOS TERMINAIS - FORNECIMENTO E INSTALAÇÃO. AF_12/2015 |  |  |  | Fonte | Código | Produção da equipe: |  | UNIDADE:
|  |  |  | SINAPI | 91924 | 1 |  | m
Equipamento | Quant. | Unid. | Código | Utilização |  | Custo operacional |  | Custo horário
|  |  |  | Produtiva | Improdutiva | Operativo | Improdutivo
[7 empty] | Custo horário dos equipamentos | 0
Mão-de-obra | Quant. | Unid. | Referência | Código |  |  | Salário hora | Custo horário
Auxiliar de eletricista com encargos complementares | 0.024 | h | SINAPI | 88247 |  |  | 13.83 | 0.33 | 13.83
Eletricista com encargos complementares | 0.024 | h | SINAPI | 88264 |  |  | 16.88 | 0.41 | 16.88
Custo horário total da mão-de-obra c/ls | [6 empty] | Custo horário da mão-de-obra | 0.74
[7 empty] | Custo horário de execução | 0.74
[7 empty] | Custo unitário de execução | 0.74
[6 empty] | Fator de influência de chuvas | 0 | 0
[7 empty] | Custo unitário de execução c/ FIC | 0.74
Materiais e/ou serviços | Quant. | Unid. | Referência | Código |  |  | Valor R$ | Custo unitário
Cabo de cobre, rigido, classe 2, isolacao em pvc/a, antichama bwf-b, 1 condutor, 450/750 v, secao nominal 1,5 mm2 | 1.19 | m | SINAPI | 983 |  |  | 0.72 | 0.86
Fita isolante adesiva antichama, uso ate 750 v, em rolo de 19 mm x 5 m | 0.009 | un | SINAPI | 21127 |  |  | 2.97 | 0.03
Custo unitário total dos materiais e/ou serviços s/bdi | [7 empty] | 0.86 | 1.6
[9 empty] | VALOR | FONTE | CÓDIGO
CUSTO UNITÁRIO DIRETO TOTAL | [7 empty] | 1.6 | 1.6 | SINAPI | 91924
B.D.I. = 30,48% | [7 empty] | 0.49 | 0 | <=====VERIFICAÇÃO
PREÇO UNITÁRIO TOTAL | [7 empty] | 2.09 | 0
CABO DE COBRE FLEXÍVEL ISOLADO, 2,5 MM², ANTI-CHAMA 450/750 V, PARA CIRCUITOS TERMINAIS - FORNECIMENTO E INSTALAÇÃO. AF_12/2015 |  |  |  | Fonte | Código | Produção da equipe: |  | UNIDADE:
|  |  |  | SINAPI | 91926 | 1 |  | m
Equipamento | Quant. | Unid. | Código | Utilização |  | Custo operacional |  | Custo horário
|  |  |  | Produtiva | Improdutiva | Operativo | Improdutivo
[7 empty] | Custo horário dos equipamentos | 0
Mão-de-obra | Quant. | Unid. | Referência | Código |  |  | Salário hora | Custo horário
Auxiliar de eletricista com encargos complementares | 0.03 | h | SINAPI | 88247 |  |  | 13.83 | 0.41 | 13.83
Eletricista com encargos complementares | 0.03 | h | SINAPI | 88264 |  |  | 16.88 | 0.51 | 16.88
Custo horário total da mão-de-obra c/ls | [6 empty] | Custo horário da mão-de-obra | 0.92
[7 empty] | Custo horário de execução | 0.92
[7 empty] | Custo unitário de execução | 0.92
[6 empty] | Fator de influência de chuvas | 0 | 0
[7 empty] | Custo unitário de execução c/ FIC | 0.92
Materiais e/ou serviços | Quant. | Unid. | Referência | Código |  |  | Valor R$ | Custo unitário
Cabo de cobre, flexível, classe 4 ou 5, isolacao em pvc/a, antichama bwf-b, 1 condutor, 450/750 v, secao nominal 2,5 mm2 | 1.19 | m | SINAPI | 1014 |  |  | 1.2 | 1.43
Fita isolante adesiva antichama, uso ate 750 v, em rolo de 19 mm x 5 m | 0.009 | un | SINAPI | 21127 |  |  | 2.97 | 0.03
Custo unitário total dos materiais e/ou serviços s/bdi | [7 empty] | 1.43 | 2.35
[9 empty] | VALOR | FONTE | CÓDIGO
CUSTO UNITÁRIO DIRETO TOTAL | [7 empty] | 2.35 | 2.35 | SINAPI | 91926
B.D.I. = 30,48% | [7 empty] | 0.72 | 0 | <=====VERIFICAÇÃO
PREÇO UNITÁRIO TOTAL | [7 empty] | 3.07 | 0
TOMADA BAIXA DE EMBUTIR (2 MÓDULOS), 2P+T 10 A, INCLUINDO SUPORTE E PLACA - FORNECIMENTO E INSTALAÇÃO. AF_12/2015 |  |  |  | Fonte | Código | Produção da equipe: |  | UNIDADE:
|  |  |  | SINAPI | 92008 | 1 |  | un
Equipamento | Quant. | Unid. | Código | Utilização |  | Custo operacional |  | Custo horário
|  |  |  | Produtiva | Improdutiva | Operativo | Improdutivo
[7 empty] | Custo horário dos equipamentos | 0
Mão-de-obra | Quant. | Unid. | Referência | Código |  |  | Salário hora | Custo horário
0
Custo horário total da mão-de-obra c/ls | [6 empty] | Custo horário da mão-de-obra | 0
[7 empty] | Custo horário de execução | 0
[7 empty] | Custo unitário de execução | 0
[6 empty] | Fator de influência de chuvas | 0 | 0
[7 empty] | Custo unitário de execução c/ FIC | 0
Materiais e/ou serviços | Quant. | Unid. | Referência | Código |  |  | Valor R$ | Custo unitário
Suporte parafusado com placa de encaixe 4" x 2" médio (1,30 m do piso) para ponto elétrico - fornecimento e instalação. af_12/2015 | 1.001 | un | SINAPI | 91946 |  |  | 5.4 | 5.41
Tomada baixa de embutir (2 módulos), 2p+t 10 a, sem suporte e sem placa - fornecimento e instalação. af_12/2015 | 1 | un | SINAPI | 92006 |  |  | 24.29 | 24.29
Custo unitário total dos materiais e/ou serviços s/bdi | [7 empty] | 29.7 | 29.7
[9 empty] | VALOR | FONTE | CÓDIGO
CUSTO UNITÁRIO DIRETO TOTAL | [7 empty] | 29.7 | 29.69 | SINAPI | 92008
B.D.I. = 30,48% | [7 empty] | 9.05 | -0.01 | <=====VERIFICAÇÃO
PREÇO UNITÁRIO TOTAL | [7 empty] | 38.75 | 0
SUPORTE PARAFUSADO COM PLACA DE ENCAIXE 4" X 2" MÉDIO (1,30 M DO PISO) PARA PONTO ELÉTRICO - FORNECIMENTO E INSTALAÇÃO. AF_12/2015 |  |  |  | Fonte | Código | Produção da equipe: |  | UNIDADE:
|  |  |  | SINAPI | 91946 | 1 |  | un
Equipamento | Quant. | Unid. | Código | Utilização |  | Custo operacional |  | Custo horário
|  |  |  | Produtiva | Improdutiva | Operativo | Improdutivo
[7 empty] | Custo horário dos equipamentos | 0
Mão-de-obra | Quant. | Unid. | Referência | Código |  |  | Salário hora | Custo horário
Eletricista com encargos complementares | 0.1236 | h | SINAPI | 88264 |  |  | 16.88 | 2.09 | 16.88
Custo horário total da mão-de-obra c/ls | [6 empty] | Custo horário da mão-de-obra | 2.09
[7 empty] | Custo horário de execução | 2.09
[7 empty] | Custo unitário de execução | 2.09
[6 empty] | Fator de influência de chuvas | 0 | 0
[7 empty] | Custo unitário de execução c/ FIC | 2.09
Materiais e/ou serviços | Quant. | Unid. | Referência | Código |  |  | Valor R$ | Custo unitário
Espelho / placa de 3 postos 4" x 2", para instalacao de tomadas e interruptores | 1 | un | SINAPI | 38094 |  |  | 2.18 | 2.18 | ESPELHO / PLACA DE 3 POSTOS 4" X 2", PARA INSTALACAO DE TOMADAS E INTERRUPTORES
Suporte de fixacao para espelho / placa 4" x 2", para 3 modulos, para instalacao de tomadas e interruptores (somente suporte) | 1 | un | SINAPI | 38099 |  |  | 1.13 | 1.13 | SUPORTE DE FIXACAO PARA ESPELHO / PLACA 4" X 2", PARA 3 MODULOS, PARA INSTALACAO DE TOMADAS E INTERRUPTORES (SOMENTE SUPORTE)
Custo unitário total dos materiais e/ou serviços s/bdi | [7 empty] | 3.31 | 2.35
[9 empty] | VALOR | FONTE | CÓDIGO
CUSTO UNITÁRIO DIRETO TOTAL | [7 empty] | 5.4 | 5.4 | SINAPI | 91946
B.D.I. = 30,48% | [7 empty] | 1.65 | 0 | <=====VERIFICAÇÃO
PREÇO UNITÁRIO TOTAL | [7 empty] | 7.05 | 0
TOMADA BAIXA DE EMBUTIR (2 MÓDULOS), 2P+T 10 A, SEM SUPORTE E SEM PLACA - FORNECIMENTO E INSTALAÇÃO. AF_12/2015 |  |  |  | Fonte | Código | Produção da equipe: |  | UNIDADE:
|  |  |  | SINAPI | 92006 | 1 |  | un
Equipamento | Quant. | Unid. | Código | Utilização |  | Custo operacional |  | Custo horário
|  |  |  | Produtiva | Improdutiva | Operativo | Improdutivo
[7 empty] | Custo horário dos equipamentos | 0
Mão-de-obra | Quant. | Unid. | Referência | Código |  |  | Salário hora | Custo horário
Auxiliar de eletricista com encargos complementares | 0.4085 | h | SINAPI | 88247 |  |  | 13.83 | 5.65 | 13.83
Eletricista com encargos complementares | 0.409 | h | SINAPI | 88264 |  |  | 16.88 | 6.9 | 16.88
Custo horário total da mão-de-obra c/ls | [6 empty] | Custo horário da mão-de-obra | 12.55
[7 empty] | Custo horário de execução | 12.55
[7 empty] | Custo unitário de execução | 12.55
[6 empty] | Fator de influência de chuvas | 0 | 0
[7 empty] | Custo unitário de execução c/ FIC | 12.55
Materiais e/ou serviços | Quant. | Unid. | Referência | Código |  |  | Valor R$ | Custo unitário
Tomada 2p+t 10a, 250v (apenas modulo) | 2 | un | SINAPI | 38101 |  |  | 5.87 | 11.74
Custo unitário total dos materiais e/ou serviços s/bdi | [7 empty] | 11.74 | 2.35
[9 empty] | VALOR | FONTE | CÓDIGO
CUSTO UNITÁRIO DIRETO TOTAL | [7 empty] | 24.29 | 24.29 | SINAPI | 92006
B.D.I. = 30,48% | [7 empty] | 7.4 | 0 | <=====VERIFICAÇÃO
PREÇO UNITÁRIO TOTAL | [7 empty] | 31.69 | 0
INTERRUPTOR SIMPLES (1 MÓDULO) COM 1 TOMADA DE EMBUTIR 2P+T 10 A, INCLUINDO SUPORTE E PLACA - FORNECIMENTO E INSTALAÇÃO. AF_12/2015 |  |  |  | Fonte | Código | Produção da equipe: |  | UNIDADE:
|  |  |  | SINAPI | 92023 | 1 |  | un
Equipamento | Quant. | Unid. | Código | Utilização |  | Custo operacional |  | Custo horário
|  |  |  | Produtiva | Improdutiva | Operativo | Improdutivo
[7 empty] | Custo horário dos equipamentos | 0
Mão-de-obra | Quant. | Unid. | Referência | Código |  |  | Salário hora | Custo horário
0
Custo horário total da mão-de-obra c/ls | [6 empty] | Custo horário da mão-de-obra | 0
[7 empty] | Custo horário de execução | 0
[7 empty] | Custo unitário de execução | 0
[6 empty] | Fator de influência de chuvas | 0 | 0
[7 empty] | Custo unitário de execução c/ FIC | 0
Materiais e/ou serviços | Quant. | Unid. | Referência | Código |  |  | Valor R$ | Custo unitário
Suporte parafusado com placa de encaixe 4" x 2" médio (1,30 m do piso) para ponto elétrico - fornecimento e instalação. af_12/2015 | 0.999 | un | SINAPI | 91946 |  |  | 5.4 | 5.39
Interruptor simples (1 módulo) com 1 tomada de embutir 2P+T 10 A, sem suporte e sem placa - fornecimento e instalação. af_12/2015 | 1 | un | SINAPI | 92022 |  |  | 25.51 | 25.51
Custo unitário total dos materiais e/ou serviços s/bdi | [7 empty] | 30.9 | 30.9
[9 empty] | VALOR | FONTE | CÓDIGO
CUSTO UNITÁRIO DIRETO TOTAL | [7 empty] | 30.9 | 30.91 | SINAPI | 92023
B.D.I. = 30,48% | [7 empty] | 9.42 | 0.01 | <=====VERIFICAÇÃO
PREÇO UNITÁRIO TOTAL | [7 empty] | 40.32 | 0
INTERRUPTOR SIMPLES (1 MÓDULO) COM 1 TOMADA DE EMBUTIR 2P+T 10 A, SEM SUPORTE E SEM PLACA - FORNECIMENTO E INSTALAÇÃO. AF_12/2015 |  |  |  | Fonte | Código | Produção da equipe: |  | UNIDADE:
|  |  |  | SINAPI | 92022 | 1 |  | un
Equipamento | Quant. | Unid. | Código | Utilização |  | Custo operacional |  | Custo horário
|  |  |  | Produtiva | Improdutiva | Operativo | Improdutivo
[7 empty] | Custo horário dos equipamentos | 0
Mão-de-obra | Quant. | Unid. | Referência | Código |  |  | Salário hora | Custo horário
Auxiliar de eletricista com encargos complementares | 0.471 | h | SINAPI | 88247 |  |  | 13.83 | 6.51 | 13.83
Eletricista com encargos complementares | 0.472 | h | SINAPI | 88264 |  |  | 16.88 | 7.97 | 16.88
Custo horário total da mão-de-obra c/ls | [6 empty] | Custo horário da mão-de-obra | 14.48
[7 empty] | Custo horário de execução | 14.48
[7 empty] | Custo unitário de execução | 14.48
[6 empty] | Fator de influência de chuvas | 0 | 0
[7 empty] | Custo unitário de execução c/ FIC | 14.48
Materiais e/ou serviços | Quant. | Unid. | Referência | Código |  |  | Valor R$ | Custo unitário
Tomada 2p+t 10a, 250v (apenas modulo) | 1 | un | SINAPI | 38101 |  |  | 5.87 | 5.87
Tomada 2p+t 10a, 250v (apenas modulo) | 1 | un | SINAPI | 38112 |  |  | 5.16 | 5.16
Custo unitário total dos materiais e/ou serviços s/bdi | [7 empty] | 11.03 | 2.35
[9 empty] | VALOR | FONTE | CÓDIGO
CUSTO UNITÁRIO DIRETO TOTAL | [7 empty] | 25.51 | 25.51 | SINAPI | 92022
B.D.I. = 30,48% | [7 empty] | 7.78 | 0 | <=====VERIFICAÇÃO
PREÇO UNITÁRIO TOTAL | [7 empty] | 33.29 | 0
TRAMA DE MADEIRA COMPOSTA POR TERÇAS PARA TELHADOS DE ATÉ 2 ÁGUAS PARA TELHA ONDULADA DE FIBROCIMENTO, METÁLICA, PLÁSTICA OU TERMOACÚSTICA, INCLUSO TRANSPORTE VERTICAL. AF_12/2015 |  |  |  | Fonte | Código | Produção da equipe: |  | UNIDADE:
|  |  |  | SINAPI | 92543 | 1 |  | m²
Equipamento | Quant. | Unid. | Código | Utilização |  | Custo operacional |  | Custo horário
|  |  |  | Produtiva | Improdutiva | Operativo | Improdutivo
[7 empty] | Custo horário dos equipamentos | 0
Mão-de-obra | Quant. | Unid. | Referência | Código |  |  | Salário hora | Custo horário
Ajudante de carpinteiro com encargos complementares | 0.065 | h | SINAPI | 88239 |  |  | 13.67 | 0.89 | 13.67
Carpinteiro de formas com encargos complementares | 0.118 | h | SINAPI | 88262 |  |  | 16.64 | 1.96 | 16.64
Custo horário total da mão-de-obra c/ls | [6 empty] | Custo horário da mão-de-obra | 2.85
[7 empty] | Custo horário de execução | 2.85
[7 empty] | Custo unitário de execução | 2.85
[6 empty] | Fator de influência de chuvas | 0 | 0
[7 empty] | Custo unitário de execução c/ FIC | 2.85
Materiais e/ou serviços | Quant. | Unid. | Referência | Código |  |  | Valor R$ | Custo unitário
Viga de madeira nao aparelhada 6 x 12 cm, macaranduba, angelim ou equivalente da regiao | 0.6296 | m | SINAPI | 4425 |  |  | 31 | 19.52
Prego de aco polido com cabeca 22 x 48 (4 1/4 x 5) | 0.03 | kg | SINAPI | 40568 |  |  | 8.99 | 0.27
Guincho elétrico de coluna, capacidade 400 kg, com moto freio, motor trifásico de 1,25 cv - chp diurno. af_03/2016 | 0.0046 | chp | SINAPI | 93281 |  |  | 17.39 | 0.08
Guincho elétrico de coluna, capacidade 400 kg, com moto freio, motor trifásico de 1,25 cv - chi diurno. af_03/2016 | 0.0064 | chi | SINAPI | 93282 |  |  | 16.73 | 0.11
Custo unitário total dos materiais e/ou serviços s/bdi | [7 empty] | 19.98 | 22.83
[9 empty] | VALOR | FONTE | CÓDIGO
CUSTO UNITÁRIO DIRETO TOTAL | [7 empty] | 22.83 | 22.83 | SINAPI | 92543
B.D.I. = 30,48% | [7 empty] | 6.96 | 0 | <=====VERIFICAÇÃO
PREÇO UNITÁRIO TOTAL | [7 empty] | 29.79 | 0
AJUDANTE DE CARPINTEIRO COM ENCARGOS COMPLEMENTARES |  |  |  | Fonte | Código | Produção da equipe: |  | UNIDADE:
|  |  |  | SINAPI | 88239 | 1 |  | h
Equipamento | Quant. | Unid. | Código | Utilização |  | Custo operacional |  | Custo horário
|  |  |  | Produtiva | Improdutiva | Operativo | Improdutivo
[7 empty] | Custo horário dos equipamentos | 0
Mão-de-obra | Quant. | Unid. | Referência | Código |  |  | Salário hora | Custo horário
Ajudante de carpinteiro | 1 | h | SINAPI | 6117 |  |  | 8.88 | 8.88 | #N/A
Custo horário total da mão-de-obra c/ls | [6 empty] | Custo horário da mão-de-obra | 8.88
[7 empty] | Custo horário de execução | 8.88
[7 empty] | Custo unitário de execução | 8.88
[6 empty] | Fator de influência de chuvas | 0 | 0
[7 empty] | Custo unitário de execução c/ FIC | 8.88
Materiais e/ou serviços | Quant. | Unid. | Referência | Código |  |  | Valor R$ | Custo unitário
Alimentação - horista (encargos complementares) (coletado caixa) | 1 | h | SINAPI | 37370 |  |  | 2.59 | 2.59
Transporte - horista (encargos complementares) (coletado caixa) | 1 | h | SINAPI | 37371 |  |  | 0.55 | 0.55
Exames - horista (encargos complementares) | 1 | h | SINAPI | 37372 |  |  | 0.37 | 0.37
Seguro - horista (encargos complementares) | 1 | h | SINAPI | 37373 |  |  | 0.02 | 0.02
Ferramentas - horista (encargos complementares) | 1 | h | SINAPI | 88236 |  |  | 0.41 | 0.41
EPI (encargos complementares) - horista | 1 | h | SINAPI | 88237 |  |  | 0.75 | 0.75
Curso de capacitação para ajudante de carpinteiro (encargos complementares) - horista | 1 | h | SINAPI | 95309 |  |  | 0.1 | 0.1 | 16.7
0
Custo unitário total dos materiais e/ou serviços s/bdi | [7 empty] | 4.79
[9 empty] | VALOR | FONTE | CÓDIGO
CUSTO UNITÁRIO DIRETO TOTAL | [7 empty] | 13.67 | 13.67 | SINAPI | 88239
B.D.I. = 30,48% | [7 empty] | 4.17 | 0 | <=====VERIFICAÇÃO
PREÇO UNITÁRIO TOTAL | [7 empty] | 17.84 | 0
CURSO DE CAPACITAÇÃO PARA AJUDANTE DE CARPINTEIRO (ENCARGOS COMPLEMENTARES) - HORISTA |  |  |  | Fonte | Código | Produção da equipe: |  | UNIDADE:
|  |  |  | SINAPI | 95309 | 1 |  | h
Equipamento | Quant. | Unid. | Código | Utilização |  | Custo operacional |  | Custo horário
|  |  |  | Produtiva | Improdutiva | Operativo | Improdutivo
[7 empty] | Custo horário dos equipamentos | 0
Mão-de-obra | Quant. | Unid. | Referência | Código |  |  | Salário hora | Custo horário
Ajudante de carpinteiro | 0.0118 | h | SINAPI | 6117 |  |  | 8.88 | 0.1 | #N/A
Custo horário total da mão-de-obra c/ls | [6 empty] | Custo horário da mão-de-obra | 0.1
[7 empty] | Custo horário de execução | 0.1
[7 empty] | Custo unitário de execução | 0.1
[6 empty] | Fator de influência de chuvas | 0 | 0
[7 empty] | Custo unitário de execução c/ FIC | 0.1
Materiais e/ou serviços | Quant. | Unid. | Referência | Código |  |  | Valor R$ | Custo unitário
0
Custo unitário total dos materiais e/ou serviços s/bdi | [7 empty] | 0
[9 empty] | VALOR | FONTE | CÓDIGO
CUSTO UNITÁRIO DIRETO TOTAL | [7 empty] | 0.1 | 0.1 | SINAPI | 95309
B.D.I. = 30,48% | [7 empty] | 0.03 | 0 | <=====VERIFICAÇÃO
PREÇO UNITÁRIO TOTAL | [7 empty] | 0.13 | 0
GUINCHO ELÉTRICO DE COLUNA, CAPACIDADE 400 KG, COM MOTO FREIO, MOTOR TRIFÁSICO DE 1,25 CV - CHP DIURNO. AF_03/2016 |  |  |  | Fonte | Código | Produção da equipe: |  | UNIDADE:
|  |  |  | SINAPI | 93281 | 1 |  | chp
Equipamento | Quant. | Unid. | Código | Utilização |  | Custo operacional |  | Custo horário
|  |  |  | Produtiva | Improdutiva | Operativo | Improdutivo
[7 empty] | Custo horário dos equipamentos | 0
Mão-de-obra | Quant. | Unid. | Referência | Código |  |  | Salário hora | Custo horário
Operador de guincho com encargos complementares | 1 | h | SINAPI | 88295 |  |  | 16.32 | 16.32 | 16.32
Custo horário total da mão-de-obra c/ls | [6 empty] | Custo horário da mão-de-obra | 16.32
[7 empty] | Custo horário de execução | 16.32
[7 empty] | Custo unitário de execução | 16.32
[6 empty] | Fator de influência de chuvas | 0 | 0
[7 empty] | Custo unitário de execução c/ FIC | 16.32
Materiais e/ou serviços | Quant. | Unid. | Referência | Código |  |  | Valor R$ | Custo unitário
Guincho elétrico de coluna, capacidade 400 kg, com moto freio, motor trifásico de 1,25 cv - depreciação. af_03/2016 | 1 | h | SINAPI | 93277 |  |  | 0.34 | 0.34
Guincho elétrico de coluna, capacidade 400 kg, com moto freio, motor trifásico de 1,25 cv - juros. af_03/2016 | 1 | h | SINAPI | 93278 |  |  | 0.07 | 0.07
Guincho elétrico de coluna, capacidade 400 kg, com moto freio, motor trifásico de 1,25 cv - manutenção. af_03/2016 | 1 | h | SINAPI | 93279 |  |  | 0.31 | 0.31
Guincho elétrico de coluna, capacidade 400 kg, com moto freio, motor trifásico de 1,25 cv - materiais na operação. af_03/2016 | 1 | h | SINAPI | 93280 |  |  | 0.35 | 0.35
Custo unitário total dos materiais e/ou serviços s/bdi | [7 empty] | 1.07 | 17.39
[9 empty] | VALOR | FONTE | CÓDIGO
CUSTO UNITÁRIO DIRETO TOTAL | [7 empty] | 17.39 | 17.39 | SINAPI | 93281
B.D.I. = 30,48% | [7 empty] | 5.3 | 0 | <=====VERIFICAÇÃO
PREÇO UNITÁRIO TOTAL | [7 empty] | 22.69 | 0
OPERADOR DE GUINCHO COM ENCARGOS COMPLEMENTARES |  |  |  | Fonte | Código | Produção da equipe: |  | UNIDADE:
|  |  |  | SINAPI | 88295 | 1 |  | h
Equipamento | Quant. | Unid. | Código | Utilização |  | Custo operacional |  | Custo horário
|  |  |  | Produtiva | Improdutiva | Operativo | Improdutivo
[7 empty] | Custo horário dos equipamentos | 0
Mão-de-obra | Quant. | Unid. | Referência | Código |  |  | Salário hora | Custo horário
Operador de guincho | 1 | h | SINAPI | 4253 |  |  | 11.89 | 11.89 | #N/A
Custo horário total da mão-de-obra c/ls | [6 empty] | Custo horário da mão-de-obra | 11.89
[7 empty] | Custo horário de execução | 11.89
[7 empty] | Custo unitário de execução | 11.89
[6 empty] | Fator de influência de chuvas | 0 | 0
[7 empty] | Custo unitário de execução c/ FIC | 11.89
Materiais e/ou serviços | Quant. | Unid. | Referência | Código |  |  | Valor R$ | Custo unitário
Alimentação - horista (encargos complementares) (coletado caixa) | 1 | h | SINAPI | 37370 |  |  | 2.59 | 2.59
Transporte - horista (encargos complementares) (coletado caixa) | 1 | h | SINAPI | 37371 |  |  | 0.55 | 0.55
Exames - horista (encargos complementares) | 1 | h | SINAPI | 37372 |  |  | 0.37 | 0.37
Seguro - horista (encargos complementares) | 1 | h | SINAPI | 37373 |  |  | 0.02 | 0.02
EPI (encargos complementares) - horista | 1 | h | SINAPI | 88237 |  |  | 0.75 | 0.75
Curso de capacitação para operador de guincho(encargos complementares) - horista | 1 | h | SINAPI | 95358 |  |  | 0.15 | 0.15 | 16.7
0
Custo unitário total dos materiais e/ou serviços s/bdi | [7 empty] | 4.43
[9 empty] | VALOR | FONTE | CÓDIGO
CUSTO UNITÁRIO DIRETO TOTAL | [7 empty] | 16.32 | 16.32 | SINAPI | 88295
B.D.I. = 30,48% | [7 empty] | 4.97 | 0 | <=====VERIFICAÇÃO
PREÇO UNITÁRIO TOTAL | [7 empty] | 21.29 | 0
CURSO DE CAPACITAÇÃO PARA OPERADOR DE GUINCHO (ENCARGOS COMPLEMENTARES) - HORISTA |  |  |  | Fonte | Código | Produção da equipe: |  | UNIDADE:
|  |  |  | SINAPI | 95358 | 1 |  | h
Equipamento | Quant. | Unid. | Código | Utilização |  | Custo operacional |  | Custo horário
|  |  |  | Produtiva | Improdutiva | Operativo | Improdutivo
[7 empty] | Custo horário dos equipamentos | 0
Mão-de-obra | Quant. | Unid. | Referência | Código |  |  | Salário hora | Custo horário
Operador de guincho | 0.013 | h | SINAPI | 4253 |  |  | 11.89 | 0.15 | #N/A
Custo horário total da mão-de-obra c/ls | [6 empty] | Custo horário da mão-de-obra | 0.15
[7 empty] | Custo horário de execução | 0.15
[7 empty] | Custo unitário de execução | 0.15
[6 empty] | Fator de influência de chuvas | 0 | 0
[7 empty] | Custo unitário de execução c/ FIC | 0.15
Materiais e/ou serviços | Quant. | Unid. | Referência | Código |  |  | Valor R$ | Custo unitário
0
Custo unitário total dos materiais e/ou serviços s/bdi | [7 empty] | 0
[9 empty] | VALOR | FONTE | CÓDIGO
CUSTO UNITÁRIO DIRETO TOTAL | [7 empty] | 0.15 | 0.15 | SINAPI | 95358
B.D.I. = 30,48% | [7 empty] | 0.05 | 0 | <=====VERIFICAÇÃO
PREÇO UNITÁRIO TOTAL | [7 empty] | 0.2 | 0
GUINCHO ELÉTRICO DE COLUNA, CAPACIDADE 400 KG, COM MOTO FREIO, MOTOR TRIFÁSICO DE 1,25 CV - DEPRECIAÇÃO. AF_03/2016 |  |  |  | Fonte | Código | Produção da equipe: |  | UNIDADE:
|  |  |  | SINAPI | 93277 | 1 |  | h
Equipamento | Quant. | Unid. | Código | Utilização |  | Custo operacional |  | Custo horário
|  |  |  | Produtiva | Improdutiva | Operativo | Improdutivo
[7 empty] | Custo horário dos equipamentos | 0
Mão-de-obra | Quant. | Unid. | Referência | Código |  |  | Salário hora | Custo horário
Custo horário total da mão-de-obra c/ls | [6 empty] | Custo horário da mão-de-obra | 0
[7 empty] | Custo horário de execução | 0
[7 empty] | Custo unitário de execução | 0
[6 empty] | Fator de influência de chuvas | 0 | 0
[7 empty] | Custo unitário de execução c/ FIC | 0
Materiais e/ou serviços | Quant. | Unid. | Referência | Código |  |  | Valor R$ | Custo unitário
Guincho elétrico de coluna, capacidade 400 kg, com moto freio, motor trifásico de 1,25 cv - | 6.4e-05 | h | SINAPI | 36487 |  |  | 5320.64 | 0.34
[9 empty] | VALOR | FONTE | CÓDIGO
CUSTO UNITÁRIO DIRETO TOTAL | [7 empty] | 0.34 | 0.34 | SINAPI | 93277
B.D.I. = 30,48% | [7 empty] | 0.1 | 0 | <=====VERIFICAÇÃO
PREÇO UNITÁRIO TOTAL | [7 empty] | 0.44 | 0
GUINCHO ELÉTRICO DE COLUNA, CAPACIDADE 400 KG, COM MOTO FREIO, MOTOR TRIFÁSICO DE 1,25 CV - JUROS. AF_03/2016 |  |  |  | Fonte | Código | Produção da equipe: |  | UNIDADE:
|  |  |  | SINAPI | 93278 | 1 |  | h
Equipamento | Quant. | Unid. | Código | Utilização |  | Custo operacional |  | Custo horário
|  |  |  | Produtiva | Improdutiva | Operativo | Improdutivo
[7 empty] | Custo horário dos equipamentos | 0
Mão-de-obra | Quant. | Unid. | Referência | Código |  |  | Salário hora | Custo horário
Custo horário total da mão-de-obra c/ls | [6 empty] | Custo horário da mão-de-obra | 0
[7 empty] | Custo horário de execução | 0
[7 empty] | Custo unitário de execução | 0
[6 empty] | Fator de influência de chuvas | 0 | 0
[7 empty] | Custo unitário de execução c/ FIC | 0
Materiais e/ou serviços | Quant. | Unid. | Referência | Código |  |  | Valor R$ | Custo unitário
Guincho elétrico de coluna, capacidade 400 kg, com moto freio, motor trifásico de 1,25 cv - | 1.4e-05 | h | SINAPI | 36487 |  |  | 5320.64 | 0.07 | 0.07
[9 empty] | VALOR | FONTE | CÓDIGO
CUSTO UNITÁRIO DIRETO TOTAL | [7 empty] | 0.07 | 0.07 | SINAPI | 93278
B.D.I. = 30,48% | [7 empty] | 0.02 | 0 | <=====VERIFICAÇÃO
PREÇO UNITÁRIO TOTAL | [7 empty] | 0.09 | 0
GUINCHO ELÉTRICO DE COLUNA, CAPACIDADE 400 KG, COM MOTO FREIO, MOTOR TRIFÁSICO DE 1,25 CV - MANUTENÇÃO. AF_03/2016 |  |  |  | Fonte | Código | Produção da equipe: |  | UNIDADE:
|  |  |  | SINAPI | 93279 | 1 |  | h
Equipamento | Quant. | Unid. | Código | Utilização |  | Custo operacional |  | Custo horário
|  |  |  | Produtiva | Improdutiva | Operativo | Improdutivo
[7 empty] | Custo horário dos equipamentos | 0
Mão-de-obra | Quant. | Unid. | Referência | Código |  |  | Salário hora | Custo horário
Custo horário total da mão-de-obra c/ls | [6 empty] | Custo horário da mão-de-obra | 0
[7 empty] | Custo horário de execução | 0
[7 empty] | Custo unitário de execução | 0
[6 empty] | Fator de influência de chuvas | 0 | 0
[7 empty] | Custo unitário de execução c/ FIC | 0
Materiais e/ou serviços | Quant. | Unid. | Referência | Código |  |  | Valor R$ | Custo unitário
Guincho elétrico de coluna, capacidade 400 kg, com moto freio, motor trifásico de 1,25 cv - | 5.9e-05 | h | SINAPI | 36487 |  |  | 5320.64 | 0.31 | 0.31
[9 empty] | VALOR | FONTE | CÓDIGO
CUSTO UNITÁRIO DIRETO TOTAL | [7 empty] | 0.31 | 0.31 | SINAPI | 93279
B.D.I. = 30,48% | [7 empty] | 0.09 | 0 | <=====VERIFICAÇÃO
PREÇO UNITÁRIO TOTAL | [7 empty] | 0.4 | 0
GUINCHO ELÉTRICO DE COLUNA, CAPACIDADE 400 KG, COM MOTO FREIO, MOTOR TRIFÁSICO DE 1,25 CV - MATERIAIS NA OPERAÇÃO. AF_03/2016 |  |  |  | Fonte | Código | Produção da equipe: |  | UNIDADE:
|  |  |  | SINAPI | 93280 | 1 |  | h
Equipamento | Quant. | Unid. | Código | Utilização |  | Custo operacional |  | Custo horário
|  |  |  | Produtiva | Improdutiva | Operativo | Improdutivo
[7 empty] | Custo horário dos equipamentos | 0
Mão-de-obra | Quant. | Unid. | Referência | Código |  |  | Salário hora | Custo horário
Custo horário total da mão-de-obra c/ls | [6 empty] | Custo horário da mão-de-obra | 0
[7 empty] | Custo horário de execução | 0
[7 empty] | Custo unitário de execução | 0
[6 empty] | Fator de influência de chuvas | 0 | 0
[7 empty] | Custo unitário de execução c/ FIC | 0
Materiais e/ou serviços | Quant. | Unid. | Referência | Código |  |  | Valor R$ | Custo unitário
Energia eletrica ate 2000 kwh industrial, sem demanda | 0.77 | kw/h | SINAPI | 2705 |  |  | 0.46 | 0.35 | 0.35
[9 empty] | VALOR | FONTE | CÓDIGO
CUSTO UNITÁRIO DIRETO TOTAL | [7 empty] | 0.35 | 0.35 | SINAPI | 93280
B.D.I. = 30,48% | [7 empty] | 0.11 | 0 | <=====VERIFICAÇÃO
PREÇO UNITÁRIO TOTAL | [7 empty] | 0.46 | 0
GUINCHO ELÉTRICO DE COLUNA, CAPACIDADE 400 KG, COM MOTO FREIO, MOTOR TRIFÁSICO DE 1,25 CV - CHI DIURNO. AF_03/2016 |  |  |  | Fonte | Código | Produção da equipe: |  | UNIDADE:
|  |  |  | SINAPI | 93282 | 1 |  | chi
Equipamento | Quant. | Unid. | Código | Utilização |  | Custo operacional |  | Custo horário
|  |  |  | Produtiva | Improdutiva | Operativo | Improdutivo
[7 empty] | Custo horário dos equipamentos | 0
Mão-de-obra | Quant. | Unid. | Referência | Código |  |  | Salário hora | Custo horário
Operador de guincho com encargos complementares | 1 | h | SINAPI | 88295 |  |  | 16.32 | 16.32 | 16.32
Custo horário total da mão-de-obra c/ls | [6 empty] | Custo horário da mão-de-obra | 16.32
[7 empty] | Custo horário de execução | 16.32
[7 empty] | Custo unitário de execução | 16.32
[6 empty] | Fator de influência de chuvas | 0 | 0
[7 empty] | Custo unitário de execução c/ FIC | 16.32
Materiais e/ou serviços | Quant. | Unid. | Referência | Código |  |  | Valor R$ | Custo unitário
Guincho elétrico de coluna, capacidade 400 kg, com moto freio, motor trifásico de 1,25 cv - depreciação. af_03/2016 | 1 | h | SINAPI | 93277 |  |  | 0.34 | 0.34
Guincho elétrico de coluna, capacidade 400 kg, com moto freio, motor trifásico de 1,25 cv - juros. af_03/2016 | 1 | h | SINAPI | 93278 |  |  | 0.07 | 0.07
Custo unitário total dos materiais e/ou serviços s/bdi | [7 empty] | 0.41 | 16.73
[9 empty] | VALOR | FONTE | CÓDIGO
CUSTO UNITÁRIO DIRETO TOTAL | [7 empty] | 16.73 | 16.73 | SINAPI | 93282
B.D.I. = 30,48% | [7 empty] | 5.1 | 0 | <=====VERIFICAÇÃO
PREÇO UNITÁRIO TOTAL | [7 empty] | 21.83 | 0
ESCAVAÇÃO MANUAL DE VALAS. AF_03/2016 |  |  |  | Fonte | Código | Produção da equipe: |  | UNIDADE:
|  |  |  | SINAPI | 93358 | 1 |  | m²
Equipamento | Quant. | Unid. | Código | Utilização |  | Custo operacional |  | Custo horário
|  |  |  | Produtiva | Improdutiva | Operativo | Improdutivo
[7 empty] | Custo horário dos equipamentos | 0
Mão-de-obra | Quant. | Unid. | Referência | Código |  |  | Salário hora | Custo horário
Servente com encargos complementares | 3.9555 | h | SINAPI | 88316 |  |  | 13.23 | 52.33
Custo horário total da mão-de-obra c/ls | [6 empty] | Custo horário da mão-de-obra | 52.33
[7 empty] | Custo horário de execução | 52.33
[7 empty] | Custo unitário de execução | 52.33
[6 empty] | Fator de influência de chuvas | 0 | 0
[7 empty] | Custo unitário de execução c/ FIC | 52.33
Materiais e/ou serviços | Quant. | Unid. | Referência | Código |  |  | Valor R$ | Custo unitário
0
Custo unitário total dos materiais e/ou serviços s/bdi | [7 empty] | 0 | 52.33
[9 empty] | VALOR | FONTE | CÓDIGO
CUSTO UNITÁRIO DIRETO TOTAL | [7 empty] | 52.33 | 52.33 | SINAPI | 93358
B.D.I. = 30,48% | [7 empty] | 15.95 | 0 | <=====VERIFICAÇÃO
PREÇO UNITÁRIO TOTAL | [7 empty] | 68.28 | 0
TELHAMENTO COM TELHA ONDULADA DE FIBROCIMENTO E = 6 MM, COM RECOBRIMENTO LATERAL DE 1 1/4 DE ONDA PARA TELHADO COM INCLINAÇÃO MÁXIMA DE 10°, COM ATÉ 2 ÁGUAS, INCLUSO IÇAMENTO. AF_06/2016 |  |  |  | Fonte | Código | Produção da equipe: |  | UNIDADE:
|  |  |  | SINAPI | 94210 | 1 |  | m²
Equipamento | Quant. | Unid. | Código | Utilização |  | Custo operacional |  | Custo horário
|  |  |  | Produtiva | Improdutiva | Operativo | Improdutivo
[7 empty] | Custo horário dos equipamentos | 0
Mão-de-obra | Quant. | Unid. | Referência | Código |  |  | Salário hora | Custo horário
Servente com encargos complementares | 0.141 | h | SINAPI | 88316 |  |  | 13.23 | 1.87 | 13.23
Telhadista com encargos complementares | 0.128 | h | SINAPI | 88323 |  |  | 14.99 | 1.92 | 14.99
Custo horário total da mão-de-obra c/ls | [6 empty] | Custo horário da mão-de-obra | 3.79
[7 empty] | Custo horário de execução | 3.79
[7 empty] | Custo unitário de execução | 3.79
[6 empty] | Fator de influência de chuvas | 0 | 0
[7 empty] | Custo unitário de execução c/ FIC | 3.79
Materiais e/ou serviços | Quant. | Unid. | Referência | Código |  |  | Valor R$ | Custo unitário
Conjunto arruelas de vedacao 5/16" para telha fibrocimento (uma arruela metalica e uma arruela pvc - conicas) | 1.26 | cj | SINAPI | 1607 |  |  | 0.11 | 0.14
Parafuso zincado rosca soberba, cabeca sextavada, 5/16 " x 250 mm, para fixacao de telha em madeira | 1.26 | un | SINAPI | 4302 |  |  | 1.68 | 2.12
Telha de fibrocimento ondulada e = 6 mm, de 2,44 x 1,10 m (sem amianto) | 1.355 | m² | SINAPI | 7194 |  |  | 24.1 | 32.66
Guindaste hidráulico autopropelido, com lança telescópica 40 m, capacidade máxima 60 t, potência 260 kw - chp diurno. af_03/2016 | 0.0018 | chp | SINAPI | 93287 |  |  | 272.19 | 0.49
Guindaste hidráulico autopropelido, com lança telescópica 40 m, capacidade máxima 60 t, potência 260 kw - chi diurno. af_03/2016 | 0.0026 | chi | SINAPI | 93288 |  |  | 91.98 | 0.24
Custo unitário total dos materiais e/ou serviços s/bdi | [7 empty] | 35.65 | 39.44
[9 empty] | VALOR | FONTE | CÓDIGO
CUSTO UNITÁRIO DIRETO TOTAL | [7 empty] | 39.44 | 39.42 | SINAPI | 94210
B.D.I. = 30,48% | [7 empty] | 12.02 | -0.02 | <=====VERIFICAÇÃO
PREÇO UNITÁRIO TOTAL | [7 empty] | 51.46 | 0
TELHADISTA COM ENCARGOS COMPLEMENTARES |  |  |  | Fonte | Código | Produção da equipe: |  | UNIDADE:
|  |  |  | SINAPI | 88323 | 1 |  | h
Equipamento | Quant. | Unid. | Código | Utilização |  | Custo operacional |  | Custo horário
|  |  |  | Produtiva | Improdutiva | Operativo | Improdutivo
[7 empty] | Custo horário dos equipamentos | 0
Mão-de-obra | Quant. | Unid. | Referência | Código |  |  | Salário hora | Custo horário
Telhadista | 1 | h | SINAPI | 12869 |  |  | 10.21 | 10.21 | #N/A
Custo horário total da mão-de-obra c/ls | [6 empty] | Custo horário da mão-de-obra | 10.21
[7 empty] | Custo horário de execução | 10.21
[7 empty] | Custo unitário de execução | 10.21
[6 empty] | Fator de influência de chuvas | 0 | 0
[7 empty] | Custo unitário de execução c/ FIC | 10.21
Materiais e/ou serviços | Quant. | Unid. | Referência | Código |  |  | Valor R$ | Custo unitário
Alimentação - horista (encargos complementares) (coletado caixa) | 1 | h | SINAPI | 37370 |  |  | 2.59 | 2.59
Transporte - horista (encargos complementares) (coletado caixa) | 1 | h | SINAPI | 37371 |  |  | 0.55 | 0.55
Exames - horista (encargos complementares) | 1 | h | SINAPI | 37372 |  |  | 0.37 | 0.37
Seguro - horista (encargos complementares) | 1 | h | SINAPI | 37373 |  |  | 0.02 | 0.02
Ferramentas - horista (encargos complementares) | 1 | h | SINAPI | 88236 |  |  | 0.41 | 0.41
EPI (encargos complementares) - horista | 1 | h | SINAPI | 88237 |  |  | 0.75 | 0.75
Curso de capacitação para telhadista (encargos complementares) - horista | 1 | h | SINAPI | 95385 |  |  | 0.09 | 0.09 | 16.7
0
Custo unitário total dos materiais e/ou serviços s/bdi | [7 empty] | 4.78
[9 empty] | VALOR | FONTE | CÓDIGO
CUSTO UNITÁRIO DIRETO TOTAL | [7 empty] | 14.99 | 14.99 | SINAPI | 88323
B.D.I. = 30,48% | [7 empty] | 4.57 | 0 | <=====VERIFICAÇÃO
PREÇO UNITÁRIO TOTAL | [7 empty] | 19.56 | 0
CURSO DE CAPACITAÇÃO PARA TELHADISTA (ENCARGOS COMPLEMENTARES) - HORISTA |  |  |  | Fonte | Código | Produção da equipe: |  | UNIDADE:
|  |  |  | SINAPI | 95385 | 1 |  | h
Equipamento | Quant. | Unid. | Código | Utilização |  | Custo operacional |  | Custo horário
|  |  |  | Produtiva | Improdutiva | Operativo | Improdutivo
[7 empty] | Custo horário dos equipamentos | 0
Mão-de-obra | Quant. | Unid. | Referência | Código |  |  | Salário hora | Custo horário
Telhadista | 0.0088 | h | SINAPI | 12869 |  |  | 10.21 | 0.09 | #N/A
Custo horário total da mão-de-obra c/ls | [6 empty] | Custo horário da mão-de-obra | 0.09
[7 empty] | Custo horário de execução | 0.09
[7 empty] | Custo unitário de execução | 0.09
[6 empty] | Fator de influência de chuvas | 0 | 0
[7 empty] | Custo unitário de execução c/ FIC | 0.09
Materiais e/ou serviços | Quant. | Unid. | Referência | Código |  |  | Valor R$ | Custo unitário
0
Custo unitário total dos materiais e/ou serviços s/bdi | [7 empty] | 0
[9 empty] | VALOR | FONTE | CÓDIGO
CUSTO UNITÁRIO DIRETO TOTAL | [7 empty] | 0.09 | 0.09 | SINAPI | 95385
B.D.I. = 30,48% | [7 empty] | 0.03 | 0 | <=====VERIFICAÇÃO
PREÇO UNITÁRIO TOTAL | [7 empty] | 0.12 | 0
GUINDASTE HIDRÁULICO AUTOPROPELIDO, COM LANÇA TELESCÓPICA 40 M, CAPACIDADE MÁXIMA 60 T, POTÊNCIA 260 KW - CHP DIURNO. AF_03/2016 |  |  |  | Fonte | Código | Produção da equipe: |  | UNIDADE:
|  |  |  | SINAPI | 93287 | 1 |  | chp
Equipamento | Quant. | Unid. | Código | Utilização |  | Custo operacional |  | Custo horário
|  |  |  | Produtiva | Improdutiva | Operativo | Improdutivo
[7 empty] | Custo horário dos equipamentos | 0
Mão-de-obra | Quant. | Unid. | Referência | Código |  |  | Salário hora | Custo horário
Operador de guindaste com encargos complementares | 1 | h | SINAPI | 88296 |  |  | 22.97 | 22.97 | 22.97
Custo horário total da mão-de-obra c/ls | [6 empty] | Custo horário da mão-de-obra | 22.97
[7 empty] | Custo horário de execução | 22.97
[7 empty] | Custo unitário de execução | 22.97
[6 empty] | Fator de influência de chuvas | 0 | 0
[7 empty] | Custo unitário de execução c/ FIC | 22.97
Materiais e/ou serviços | Quant. | Unid. | Referência | Código |  |  | Valor R$ | Custo unitário
Guindaste hidráulico autopropelido, com lança telescópica 40 m, capacidade máxima 60 t, potência 260 kw - depreciação. af_03/2016 | 1 | h | SINAPI | 93283 |  |  | 48.86 | 48.86
Guindaste hidráulico autopropelido, com lança telescópica 40 m, capacidade máxima 60 t, potência 260 kw - juros. af_03/2016 | 1 | h | SINAPI | 93284 |  |  | 16.73 | 16.73
Guindaste hidráulico autopropelido, com lança telescópica 40 m, capacidade máxima 60 t, potência 260 kw - manutenção. af_03/2016 | 1 | h | SINAPI | 93285 |  |  | 78.55 | 78.55
Guindaste hidráulico autopropelido, com lança telescópica 40 m, capacidade máxima 60 t, potência 260 kw - materiais na operação. af_03/2016 | 1 | h | SINAPI | 93286 |  |  | 101.66 | 101.66
Guindaste hidráulico autopropelido, com lança telescópica 40 m, capacidade máxima 60 t, potência 260 kw - impostos e seguros. af_03/2016 | 1 | h | SINAPI | 93296 |  |  | 3.42 | 3.42
Custo unitário total dos materiais e/ou serviços s/bdi | [7 empty] | 249.22 | 17.39
[9 empty] | VALOR | FONTE | CÓDIGO
CUSTO UNITÁRIO DIRETO TOTAL | [7 empty] | 272.19 | 272.19 | SINAPI | 93287
B.D.I. = 30,48% | [7 empty] | 82.96 | 0 | <=====VERIFICAÇÃO
PREÇO UNITÁRIO TOTAL | [7 empty] | 355.15 | 0
OPERADOR DE GUINDASTE COM ENCARGOS COMPLEMENTARES |  |  |  | Fonte | Código | Produção da equipe: |  | UNIDADE:
|  |  |  | SINAPI | 88296 | 1 |  | h
Equipamento | Quant. | Unid. | Código | Utilização |  | Custo operacional |  | Custo horário
|  |  |  | Produtiva | Improdutiva | Operativo | Improdutivo
[7 empty] | Custo horário dos equipamentos | 0
Mão-de-obra | Quant. | Unid. | Referência | Código |  |  | Salário hora | Custo horário
Operador de guindaste | 1 | h | SINAPI | 4254 |  |  | 18.45 | 18.45 | #N/A
Custo horário total da mão-de-obra c/ls | [6 empty] | Custo horário da mão-de-obra | 18.45
[7 empty] | Custo horário de execução | 18.45
[7 empty] | Custo unitário de execução | 18.45
[6 empty] | Fator de influência de chuvas | 0 | 0
[7 empty] | Custo unitário de execução c/ FIC | 18.45
Materiais e/ou serviços | Quant. | Unid. | Referência | Código |  |  | Valor R$ | Custo unitário
Alimentação - horista (encargos complementares) (coletado caixa) | 1 | h | SINAPI | 37370 |  |  | 2.59 | 2.59
Transporte - horista (encargos complementares) (coletado caixa) | 1 | h | SINAPI | 37371 |  |  | 0.55 | 0.55
Exames - horista (encargos complementares) | 1 | h | SINAPI | 37372 |  |  | 0.37 | 0.37
Seguro - horista (encargos complementares) | 1 | h | SINAPI | 37373 |  |  | 0.02 | 0.02
EPI (encargos complementares) - horista | 1 | h | SINAPI | 88237 |  |  | 0.75 | 0.75
Curso de capacitação para operador de guindaste (encargos complementares) - horista | 1 | h | SINAPI | 95359 |  |  | 0.24 | 0.24 | 16.7
0
Custo unitário total dos materiais e/ou serviços s/bdi | [7 empty] | 4.52
[9 empty] | VALOR | FONTE | CÓDIGO
CUSTO UNITÁRIO DIRETO TOTAL | [7 empty] | 22.97 | 22.97 | SINAPI | 88296
B.D.I. = 30,48% | [7 empty] | 7 | 0 | <=====VERIFICAÇÃO
PREÇO UNITÁRIO TOTAL | [7 empty] | 29.97 | 0
CURSO DE CAPACITAÇÃO PARA OPERADOR DE GUINDASTE (ENCARGOS COMPLEMENTARES) - HORISTA |  |  |  | Fonte | Código | Produção da equipe: |  | UNIDADE:
|  |  |  | SINAPI | 95359 | 1 |  | h
Equipamento | Quant. | Unid. | Código | Utilização |  | Custo operacional |  | Custo horário
|  |  |  | Produtiva | Improdutiva | Operativo | Improdutivo
[7 empty] | Custo horário dos equipamentos | 0
Mão-de-obra | Quant. | Unid. | Referência | Código |  |  | Salário hora | Custo horário
Operador de guindaste | 0.0132 | h | SINAPI | 4254 |  |  | 18.45 | 0.24 | #N/A
Custo horário total da mão-de-obra c/ls | [6 empty] | Custo horário da mão-de-obra | 0.24
[7 empty] | Custo horário de execução | 0.24
[7 empty] | Custo unitário de execução | 0.24
[6 empty] | Fator de influência de chuvas | 0 | 0
[7 empty] | Custo unitário de execução c/ FIC | 0.24
Materiais e/ou serviços | Quant. | Unid. | Referência | Código |  |  | Valor R$ | Custo unitário
0
Custo unitário total dos materiais e/ou serviços s/bdi | [7 empty] | 0
[9 empty] | VALOR | FONTE | CÓDIGO
CUSTO UNITÁRIO DIRETO TOTAL | [7 empty] | 0.24 | 0.24 | SINAPI | 95359
B.D.I. = 30,48% | [7 empty] | 0.07 | 0 | <=====VERIFICAÇÃO
PREÇO UNITÁRIO TOTAL | [7 empty] | 0.31 | 0
GUINDASTE HIDRÁULICO AUTOPROPELIDO, COM LANÇA TELESCÓPICA 40 M, CAPACIDADE MÁXIMA 60 T, POTÊNCIA 260 KW - DEPRECIAÇÃO. AF_03/2016 |  |  |  | Fonte | Código | Produção da equipe: |  | UNIDADE:
|  |  |  | SINAPI | 93283 | 1 |  | h
Equipamento | Quant. | Unid. | Código | Utilização |  | Custo operacional |  | Custo horário
|  |  |  | Produtiva | Improdutiva | Operativo | Improdutivo
[7 empty] | Custo horário dos equipamentos | 0
Mão-de-obra | Quant. | Unid. | Referência | Código |  |  | Salário hora | Custo horário
Custo horário total da mão-de-obra c/ls | [6 empty] | Custo horário da mão-de-obra | 0
[7 empty] | Custo horário de execução | 0
[7 empty] | Custo unitário de execução | 0
[6 empty] | Fator de influência de chuvas | 0 | 0
[7 empty] | Custo unitário de execução c/ FIC | 0
Materiais e/ou serviços | Quant. | Unid. | Referência | Código |  |  | Valor R$ | Custo unitário
Guindaste hidraulico autopropelido, com lanca telescopica 40 m, capacidade maxima 60 t, potencia 260 | 3.999e-05 | h | SINAPI | 25954 |  |  | 1221687.89 | 48.86 | 48.86
[9 empty] | VALOR | FONTE | CÓDIGO
CUSTO UNITÁRIO DIRETO TOTAL | [7 empty] | 48.86 | 48.86 | SINAPI | 93283
B.D.I. = 30,48% | [7 empty] | 14.89 | 0 | <=====VERIFICAÇÃO
PREÇO UNITÁRIO TOTAL | [7 empty] | 63.75 | 0
GUINDASTE HIDRÁULICO AUTOPROPELIDO, COM LANÇA TELESCÓPICA 40 M, CAPACIDADE MÁXIMA 60 T, POTÊNCIA 260 KW - JUROS. AF_03/2016 |  |  |  | Fonte | Código | Produção da equipe: |  | UNIDADE:
|  |  |  | SINAPI | 93284 | 1 |  | h
Equipamento | Quant. | Unid. | Código | Utilização |  | Custo operacional |  | Custo horário
|  |  |  | Produtiva | Improdutiva | Operativo | Improdutivo
[7 empty] | Custo horário dos equipamentos | 0
Mão-de-obra | Quant. | Unid. | Referência | Código |  |  | Salário hora | Custo horário
Custo horário total da mão-de-obra c/ls | [6 empty] | Custo horário da mão-de-obra | 0
[7 empty] | Custo horário de execução | 0
[7 empty] | Custo unitário de execução | 0
[6 empty] | Fator de influência de chuvas | 0 | 0
[7 empty] | Custo unitário de execução c/ FIC | 0
Materiais e/ou serviços | Quant. | Unid. | Referência | Código |  |  | Valor R$ | Custo unitário
Guindaste hidraulico autopropelido, com lanca telescopica 40 m, capacidade maxima 60 t, potencia 260 | 1.3695e-05 | h | SINAPI | 25954 |  |  | 1221687.89 | 16.73 | 16.73
[9 empty] | VALOR | FONTE | CÓDIGO
CUSTO UNITÁRIO DIRETO TOTAL | [7 empty] | 16.73 | 16.73 | SINAPI | 93284
B.D.I. = 30,48% | [7 empty] | 5.1 | 0 | <=====VERIFICAÇÃO
PREÇO UNITÁRIO TOTAL | [7 empty] | 21.83 | 0
GUINDASTE HIDRÁULICO AUTOPROPELIDO, COM LANÇA TELESCÓPICA 40 M, CAPACIDADE MÁXIMA 60 T, POTÊNCIA 260 KW - MANUTENÇÃO. AF_03/2016 |  |  |  | Fonte | Código | Produção da equipe: |  | UNIDADE:
|  |  |  | SINAPI | 93285 | 1 |  | h
Equipamento | Quant. | Unid. | Código | Utilização |  | Custo operacional |  | Custo horário
|  |  |  | Produtiva | Improdutiva | Operativo | Improdutivo
[7 empty] | Custo horário dos equipamentos | 0
Mão-de-obra | Quant. | Unid. | Referência | Código |  |  | Salário hora | Custo horário
Custo horário total da mão-de-obra c/ls | [6 empty] | Custo horário da mão-de-obra | 0
[7 empty] | Custo horário de execução | 0
[7 empty] | Custo unitário de execução | 0
[6 empty] | Fator de influência de chuvas | 0 | 0
[7 empty] | Custo unitário de execução c/ FIC | 0
Materiais e/ou serviços | Quant. | Unid. | Referência | Código |  |  | Valor R$ | Custo unitário
Guindaste hidraulico autopropelido, com lanca telescopica 40 m, capacidade maxima 60 t, potencia 260 | 6.43e-05 | h | SINAPI | 25954 |  |  | 1221687.89 | 78.55 | 78.55
[9 empty] | VALOR | FONTE | CÓDIGO
CUSTO UNITÁRIO DIRETO TOTAL | [7 empty] | 78.55 | 78.55 | SINAPI | 93285
B.D.I. = 30,48% | [7 empty] | 23.94 | 0 | <=====VERIFICAÇÃO
PREÇO UNITÁRIO TOTAL | [7 empty] | 102.49 | 0
GUINDASTE HIDRÁULICO AUTOPROPELIDO, COM LANÇA TELESCÓPICA 40 M, CAPACIDADE MÁXIMA 60 T, POTÊNCIA 260 KW - MATERIAIS NA OPERAÇÃO. AF_03/2016 |  |  |  | Fonte | Código | Produção da equipe: |  | UNIDADE:
|  |  |  | SINAPI | 93286 | 1 |  | h
Equipamento | Quant. | Unid. | Código | Utilização |  | Custo operacional |  | Custo horário
|  |  |  | Produtiva | Improdutiva | Operativo | Improdutivo
[7 empty] | Custo horário dos equipamentos | 0
Mão-de-obra | Quant. | Unid. | Referência | Código |  |  | Salário hora | Custo horário
Custo horário total da mão-de-obra c/ls | [6 empty] | Custo horário da mão-de-obra | 0
[7 empty] | Custo horário de execução | 0
[7 empty] | Custo unitário de execução | 0
[6 empty] | Fator de influência de chuvas | 0 | 0
[7 empty] | Custo unitário de execução c/ FIC | 0
Materiais e/ou serviços | Quant. | Unid. | Referência | Código |  |  | Valor R$ | Custo unitário
Energia eletrica ate 2000 kwh industrial, sem demanda | 221 | kw/h | SINAPI | 2705 |  |  | 0.46 | 101.66 | 101.66
[9 empty] | VALOR | FONTE | CÓDIGO
CUSTO UNITÁRIO DIRETO TOTAL | [7 empty] | 101.66 | 101.66 | SINAPI | 93286
B.D.I. = 30,48% | [7 empty] | 30.99 | 0 | <=====VERIFICAÇÃO
PREÇO UNITÁRIO TOTAL | [7 empty] | 132.65 | 0
GUINDASTE HIDRÁULICO AUTOPROPELIDO, COM LANÇA TELESCÓPICA 40 M, CAPACIDADE MÁXIMA 60 T, POTÊNCIA 260 KW - IMPOSTOS E SEGUROS. AF_03/2016 |  |  |  | Fonte | Código | Produção da equipe: |  | UNIDADE:
|  |  |  | SINAPI | 93296 | 1 |  | h
Equipamento | Quant. | Unid. | Código | Utilização |  | Custo operacional |  | Custo horário
|  |  |  | Produtiva | Improdutiva | Operativo | Improdutivo
[7 empty] | Custo horário dos equipamentos | 0
Mão-de-obra | Quant. | Unid. | Referência | Código |  |  | Salário hora | Custo horário
Custo horário total da mão-de-obra c/ls | [6 empty] | Custo horário da mão-de-obra | 0
[7 empty] | Custo horário de execução | 0
[7 empty] | Custo unitário de execução | 0
[6 empty] | Fator de influência de chuvas | 0 | 0
[7 empty] | Custo unitário de execução c/ FIC | 0
Materiais e/ou serviços | Quant. | Unid. | Referência | Código |  |  | Valor R$ | Custo unitário
Guindaste hidraulico autopropelido, com lanca telescopica 40 m, capacidade maxima 60 t, potencia 260 | 2.8e-06 | h | SINAPI | 25954 |  |  | 1221687.89 | 3.42 | 3.42
[9 empty] | VALOR | FONTE | CÓDIGO
CUSTO UNITÁRIO DIRETO TOTAL | [7 empty] | 3.42 | 3.42 | SINAPI | 93296
B.D.I. = 30,48% | [7 empty] | 1.04 | 0 | <=====VERIFICAÇÃO
PREÇO UNITÁRIO TOTAL | [7 empty] | 4.46 | 0
GUINDASTE HIDRÁULICO AUTOPROPELIDO, COM LANÇA TELESCÓPICA 40 M, CAPACIDADE MÁXIMA 60 T, POTÊNCIA 260 KW - CHI DIURNO. AF_03/2016 |  |  |  | Fonte | Código | Produção da equipe: |  | UNIDADE:
|  |  |  | SINAPI | 93288 | 1 |  | chi
Equipamento | Quant. | Unid. | Código | Utilização |  | Custo operacional |  | Custo horário
|  |  |  | Produtiva | Improdutiva | Operativo | Improdutivo
[7 empty] | Custo horário dos equipamentos | 0
Mão-de-obra | Quant. | Unid. | Referência | Código |  |  | Salário hora | Custo horário
Operador de guindaste com encargos complementares | 1 | h | SINAPI | 88296 |  |  | 22.97 | 22.97 | 22.97
Custo horário total da mão-de-obra c/ls | [6 empty] | Custo horário da mão-de-obra | 22.97
[7 empty] | Custo horário de execução | 22.97
[7 empty] | Custo unitário de execução | 22.97
[6 empty] | Fator de influência de chuvas | 0 | 0
[7 empty] | Custo unitário de execução c/ FIC | 22.97
Materiais e/ou serviços | Quant. | Unid. | Referência | Código |  |  | Valor R$ | Custo unitário
Guindaste hidráulico autopropelido, com lança telescópica 40 m, capacidade máxima 60 t, potência 260 kw - depreciação. af_03/2016 | 1 | h | SINAPI | 93283 |  |  | 48.86 | 48.86
Guindaste hidráulico autopropelido, com lança telescópica 40 m, capacidade máxima 60 t, potência 260 kw - juros. af_03/2016 | 1 | h | SINAPI | 93284 |  |  | 16.73 | 16.73
Guindaste hidráulico autopropelido, com lança telescópica 40 m, capacidade máxima 60 t, potência 260 kw - impostos e seguros. af_03/2016 | 1 | h | SINAPI | 93296 |  |  | 3.42 | 3.42
Custo unitário total dos materiais e/ou serviços s/bdi | [7 empty] | 69.01 | 91.98
[9 empty] | VALOR | FONTE | CÓDIGO
CUSTO UNITÁRIO DIRETO TOTAL | [7 empty] | 91.98 | 91.98 | SINAPI | 93288
B.D.I. = 30,48% | [7 empty] | 28.04 | 0 | <=====VERIFICAÇÃO
PREÇO UNITÁRIO TOTAL | [7 empty] | 120.02 | 0
LASTRO DE CONCRETO MAGRO, APLICADO EM PISOS OU RADIERS, ESPESSURA DE 5 CM. AF_07_2016 |  |  |  | Fonte | Código | Produção da equipe: |  | UNIDADE:
|  |  |  | SINAPI | 95241 | 1 |  | m²
Equipamento | Quant. | Unid. | Código | Utilização |  | Custo operacional |  | Custo horário
|  |  |  | Produtiva | Improdutiva | Operativo | Improdutivo
[7 empty] | Custo horário dos equipamentos | 0
Mão-de-obra | Quant. | Unid. | Referência | Código |  |  | Salário hora | Custo horário
Pedreiro com encargos complementares | 0.272 | h | SINAPI | 88309 |  |  | 16.73 | 4.55
Servente com encargos complementares | 0.0745 | h | SINAPI | 88316 |  |  | 13.23 | 0.99
Custo horário total da mão-de-obra c/ls | [6 empty] | Custo horário da mão-de-obra | 5.54
[7 empty] | Custo horário de execução | 5.54
[7 empty] | Custo unitário de execução | 5.54
[6 empty] | Fator de influência de chuvas | 0 | 0
[7 empty] | Custo unitário de execução c/ FIC | 5.54
Materiais e/ou serviços | Quant. | Unid. | Referência | Código |  |  | Valor R$ | Custo unitário
Concreto magro para lastro, traço 1:4,5:4,5 (cimento/ areia média/ brita 1) - preparo mecânico com betoneira 600 l. af_07/2016 | 0.0564 | m³ | SINAPI | 94968 |  |  | 223.41 | 12.6
0
Custo unitário total dos materiais e/ou serviços s/bdi | [7 empty] | 12.6 | 18.14
[9 empty] | VALOR | FONTE | CÓDIGO
CUSTO UNITÁRIO DIRETO TOTAL | [7 empty] | 18.14 | 18.14 | SINAPI | 95241
B.D.I. = 30,48% | [7 empty] | 5.53 | 0 | <=====VERIFICAÇÃO
PREÇO UNITÁRIO TOTAL | [7 empty] | 23.67 | 0
CONCRETO MAGRO PARA LASTRO, TRAÇO 1:4,5:4,5 (CIMENTO/ AREIA MÉDIA/ BRITA 1) - PREPARO MECÂNICO COM BETONEIRA 600 L. AF_07/2016 |  |  |  | Fonte | Código | Produção da equipe: |  | UNIDADE:
|  |  |  | SINAPI | 94968 | 1 |  | m³
Equipamento | Quant. | Unid. | Código | Utilização |  | Custo operacional |  | Custo horário
|  |  |  | Produtiva | Improdutiva | Operativo | Improdutivo
[7 empty] | Custo horário dos equipamentos | 0
Mão-de-obra | Quant. | Unid. | Referência | Código |  |  | Salário hora | Custo horário
Operador de betoneira estacionária/misturador com encargos complementares | 1.3295 | h | SINAPI | 88377 |  |  | 14.57 | 19.37
Servente com encargos complementares | 2.11 | h | SINAPI | 88316 |  |  | 13.23 | 27.92
Custo horário total da mão-de-obra c/ls | [6 empty] | Custo horário da mão-de-obra | 47.29
[7 empty] | Custo horário de execução | 47.29
[7 empty] | Custo unitário de execução | 47.29
[6 empty] | Fator de influência de chuvas | 0 | 0
[7 empty] | Custo unitário de execução c/ FIC | 47.29
Materiais e/ou serviços | Quant. | Unid. | Referência | Código |  |  | Valor R$ | Custo unitário
Areia media - posto jazida/fornecedor (retirado na jazida, sem transporte) | 0.864 | m³ | SINAPI | 370 |  |  | 30 | 25.92
Cimento portland composto cp ii-32 | 213.4 | kg | SINAPI | 1379 |  |  | 0.56 | 119.5
Pedra britada n. 1 (9,5 a 19 mm) posto pedreira/fornecedor, sem frete | 0.582 | m³ | SINAPI | 4721 |  |  | 47.24 | 27.49
Betoneira capacidade nominal de 600 l, capacidade de mistura 360 l, motor elétrico trifásico potência de 4 cv, sem carregador - chp diurno. af_11/2014 | 0.69 | h | SINAPI | 89225 |  |  | 3.43 | 2.37
Betoneira capacidade nominal de 600 l, capacidade de mistura 360 l, motor elétrico trifásico potência de 4 cv, sem carregador - chi diurno. af_11/2014 | 0.65 | h | SINAPI | 89226 |  |  | 1.29 | 0.84
0
Custo unitário total dos materiais e/ou serviços s/bdi | [7 empty] | 176.12 | 223.41
[9 empty] | VALOR | FONTE | CÓDIGO
CUSTO UNITÁRIO DIRETO TOTAL | [7 empty] | 223.41 | 223.41 | SINAPI | 94968
B.D.I. = 30,48% | [7 empty] | 68.1 | 0 | <=====VERIFICAÇÃO
PREÇO UNITÁRIO TOTAL | [7 empty] | 291.51 | 0
BETONEIRA CAPACIDADE NOMINAL DE 600 L, CAPACIDADE DE MISTURA 360 L, MOTOR ELÉTRICO TRIFÁSICO POTÊNCIA DE 4 CV, SEM CARREGADOR - CHP DIURNO. AF_11/2014 |  |  |  | Fonte | Código | Produção da equipe: |  | UNIDADE:
|  |  |  | SINAPI | 89225 | 1 |  | chp
Equipamento | Quant. | Unid. | Código | Utilização |  | Custo operacional |  | Custo horário
|  |  |  | Produtiva | Improdutiva | Operativo | Improdutivo
[7 empty] | Custo horário dos equipamentos | 0
Mão-de-obra | Quant. | Unid. | Referência | Código |  |  | Salário hora | Custo horário
Custo horário total da mão-de-obra c/ls | [6 empty] | Custo horário da mão-de-obra | 0
[7 empty] | Custo horário de execução | 0
[7 empty] | Custo unitário de execução | 0
[6 empty] | Fator de influência de chuvas | 0 | 0
[7 empty] | Custo unitário de execução c/ FIC | 0
Materiais e/ou serviços | Quant. | Unid. | Referência | Código |  |  | Valor R$ | Custo unitário
Betoneira capacidade nominal de 600 l, capacidade de mistura 360 l, motor elétrico trifásico potência de 4 cv, sem carregador - depreciação. af_11/2014 | 1 | h | SINAPI | 89221 |  |  | 1.06 | 1.06
Betoneira capacidade nominal de 600 l, capacidade de mistura 360 l, motor elétrico trifásico potência de 4 cv, sem carregador - juros. af_11/2014 | 1 | h | SINAPI | 89222 |  |  | 0.23 | 0.23
Betoneira capacidade nominal de 600 l, capacidade de mistura 360 l, motor elétrico trifásico potência de 4 cv, sem carregador - manutenção. af_11/2014 | 1 | h | SINAPI | 89223 |  |  | 0.99 | 0.99
Betoneira capacidade nominal de 600 l, capacidade de mistura 360 l, motor elétrico trifásico potência de 4 cv, sem carregador - materiais na operação. af_11/2014 | 1 | h | SINAPI | 89224 |  |  | 1.15 | 1.15
Custo unitário total dos materiais e/ou serviços s/bdi | [7 empty] | 3.43 | 91.98
[9 empty] | VALOR | FONTE | CÓDIGO
CUSTO UNITÁRIO DIRETO TOTAL | [7 empty] | 3.43 | 3.43 | SINAPI | 89225
B.D.I. = 30,48% | [7 empty] | 1.05 | 0 | <=====VERIFICAÇÃO
PREÇO UNITÁRIO TOTAL | [7 empty] | 4.48 | 0
BETONEIRA CAPACIDADE NOMINAL DE 600 L, CAPACIDADE DE MISTURA 360 L, MOTOR ELÉTRICO TRIFÁSICO POTÊNCIA DE 4 CV, SEM CARREGADOR - DEPRECIAÇÃO. AF_11/2014 |  |  |  | Fonte | Código | Produção da equipe: |  | UNIDADE:
|  |  |  | SINAPI | 89221 | 1 |  | h
Equipamento | Quant. | Unid. | Código | Utilização |  | Custo operacional |  | Custo horário
|  |  |  | Produtiva | Improdutiva | Operativo | Improdutivo
[7 empty] | Custo horário dos equipamentos | 0
Mão-de-obra | Quant. | Unid. | Referência | Código |  |  | Salário hora | Custo horário
Custo horário total da mão-de-obra c/ls | [6 empty] | Custo horário da mão-de-obra | 0
[7 empty] | Custo horário de execução | 0
[7 empty] | Custo unitário de execução | 0
[6 empty] | Fator de influência de chuvas | 0 | 0
[7 empty] | Custo unitário de execução c/ FIC | 0
Materiais e/ou serviços | Quant. | Unid. | Referência | Código |  |  | Valor R$ | Custo unitário
Betoneira, capacidade nominal 600 l, capacidade de mistura 360l, motor eletrico trifasico 220/380v, potencia 4cv, excluso carregador | 6.35e-05 | h | SINAPI | 36397 |  |  | 16644.61 | 1.06
Custo unitário total dos materiais e/ou serviços s/bdi | [7 empty] | 1.06 | 91.98
[9 empty] | VALOR | FONTE | CÓDIGO
CUSTO UNITÁRIO DIRETO TOTAL | [7 empty] | 1.06 | 1.06 | SINAPI | 89221
B.D.I. = 30,48% | [7 empty] | 0.32 | 0 | <=====VERIFICAÇÃO
PREÇO UNITÁRIO TOTAL | [7 empty] | 1.38 | 0
BETONEIRA CAPACIDADE NOMINAL DE 600 L, CAPACIDADE DE MISTURA 360 L, MOTOR ELÉTRICO TRIFÁSICO POTÊNCIA DE 4 CV, SEM CARREGADOR - JUROS. AF_11/2014 |  |  |  | Fonte | Código | Produção da equipe: |  | UNIDADE:
|  |  |  | SINAPI | 89222 | 1 |  | h
Equipamento | Quant. | Unid. | Código | Utilização |  | Custo operacional |  | Custo horário
|  |  |  | Produtiva | Improdutiva | Operativo | Improdutivo
[7 empty] | Custo horário dos equipamentos | 0
Mão-de-obra | Quant. | Unid. | Referência | Código |  |  | Salário hora | Custo horário
Custo horário total da mão-de-obra c/ls | [6 empty] | Custo horário da mão-de-obra | 0
[7 empty] | Custo horário de execução | 0
[7 empty] | Custo unitário de execução | 0
[6 empty] | Fator de influência de chuvas | 0 | 0
[7 empty] | Custo unitário de execução c/ FIC | 0
Materiais e/ou serviços | Quant. | Unid. | Referência | Código |  |  | Valor R$ | Custo unitário
Betoneira, capacidade nominal 600 l, capacidade de mistura 360l, motor eletrico trifasico 220/380v, potencia 4cv, excluso carregador | 1.4e-05 | h | SINAPI | 36397 |  |  | 16644.61 | 0.23
Custo unitário total dos materiais e/ou serviços s/bdi | [7 empty] | 0.23 | 91.98
[9 empty] | VALOR | FONTE | CÓDIGO
CUSTO UNITÁRIO DIRETO TOTAL | [7 empty] | 0.23 | 0.23 | SINAPI | 89222
B.D.I. = 30,48% | [7 empty] | 0.07 | 0 | <=====VERIFICAÇÃO
PREÇO UNITÁRIO TOTAL | [7 empty] | 0.3 | 0
BETONEIRA CAPACIDADE NOMINAL DE 600 L, CAPACIDADE DE MISTURA 360 L, MOTOR ELÉTRICO TRIFÁSICO POTÊNCIA DE 4 CV, SEM CARREGADOR - MANUTENÇÃO. AF_11/2014 |  |  |  | Fonte | Código | Produção da equipe: |  | UNIDADE:
|  |  |  | SINAPI | 89223 | 1 |  | h
Equipamento | Quant. | Unid. | Código | Utilização |  | Custo operacional |  | Custo horário
|  |  |  | Produtiva | Improdutiva | Operativo | Improdutivo
[7 empty] | Custo horário dos equipamentos | 0
Mão-de-obra | Quant. | Unid. | Referência | Código |  |  | Salário hora | Custo horário
Custo horário total da mão-de-obra c/ls | [6 empty] | Custo horário da mão-de-obra | 0
[7 empty] | Custo horário de execução | 0
[7 empty] | Custo unitário de execução | 0
[6 empty] | Fator de influência de chuvas | 0 | 0
[7 empty] | Custo unitário de execução c/ FIC | 0
Materiais e/ou serviços | Quant. | Unid. | Referência | Código |  |  | Valor R$ | Custo unitário
Betoneira, capacidade nominal 600 l, capacidade de mistura 360l, motor eletrico trifasico 220/380v, potencia 4cv, excluso carregador | 5.95e-05 | h | SINAPI | 36397 |  |  | 16644.61 | 0.99
Custo unitário total dos materiais e/ou serviços s/bdi | [7 empty] | 0.99 | 91.98
[9 empty] | VALOR | FONTE | CÓDIGO
CUSTO UNITÁRIO DIRETO TOTAL | [7 empty] | 0.99 | 0.99 | SINAPI | 89223
B.D.I. = 30,48% | [7 empty] | 0.3 | 0 | <=====VERIFICAÇÃO
PREÇO UNITÁRIO TOTAL | [7 empty] | 1.29 | 0
BETONEIRA CAPACIDADE NOMINAL DE 600 L, CAPACIDADE DE MISTURA 360 L, MOTOR ELÉTRICO TRIFÁSICO POTÊNCIA DE 4 CV, SEM CARREGADOR - MATERIAIS NA OPERAÇÃO. AF_11/2014 |  |  |  | Fonte | Código | Produção da equipe: |  | UNIDADE:
|  |  |  | SINAPI | 89224 | 1 |  | h
Equipamento | Quant. | Unid. | Código | Utilização |  | Custo operacional |  | Custo horário
|  |  |  | Produtiva | Improdutiva | Operativo | Improdutivo
[7 empty] | Custo horário dos equipamentos | 0
Mão-de-obra | Quant. | Unid. | Referência | Código |  |  | Salário hora | Custo horário
Custo horário total da mão-de-obra c/ls | [6 empty] | Custo horário da mão-de-obra | 0
[7 empty] | Custo horário de execução | 0
[7 empty] | Custo unitário de execução | 0
[6 empty] | Fator de influência de chuvas | 0 | 0
[7 empty] | Custo unitário de execução c/ FIC | 0
Materiais e/ou serviços | Quant. | Unid. | Referência | Código |  |  | Valor R$ | Custo unitário
Energia eletrica ate 2000 kwh industrial, sem demanda | 2.5 | kw/h | SINAPI | 2705 |  |  | 0.46 | 1.15 | 101.66
[9 empty] | VALOR | FONTE | CÓDIGO
CUSTO UNITÁRIO DIRETO TOTAL | [7 empty] | 1.15 | 1.15 | SINAPI | 89224
B.D.I. = 30,48% | [7 empty] | 0.35 | 0 | <=====VERIFICAÇÃO
PREÇO UNITÁRIO TOTAL | [7 empty] | 1.5 | 0
BETONEIRA CAPACIDADE NOMINAL DE 600 L, CAPACIDADE DE MISTURA 360 L, MOTOR ELÉTRICO TRIFÁSICO POTÊNCIA DE 4 CV, SEM CARREGADOR - CHI DIURNO. AF_11/2014 |  |  |  | Fonte | Código | Produção da equipe: |  | UNIDADE:
|  |  |  | SINAPI | 89226 | 1 |  | chp
Equipamento | Quant. | Unid. | Código | Utilização |  | Custo operacional |  | Custo horário
|  |  |  | Produtiva | Improdutiva | Operativo | Improdutivo
[7 empty] | Custo horário dos equipamentos | 0
Mão-de-obra | Quant. | Unid. | Referência | Código |  |  | Salário hora | Custo horário
Custo horário total da mão-de-obra c/ls | [6 empty] | Custo horário da mão-de-obra | 0
[7 empty] | Custo horário de execução | 0
[7 empty] | Custo unitário de execução | 0
[6 empty] | Fator de influência de chuvas | 0 | 0
[7 empty] | Custo unitário de execução c/ FIC | 0
Materiais e/ou serviços | Quant. | Unid. | Referência | Código |  |  | Valor R$ | Custo unitário
Betoneira capacidade nominal de 600 l, capacidade de mistura 360 l, motor elétrico trifásico potência de 4 cv, sem carregador - depreciação. af_11/2014 | 1 | h | SINAPI | 89221 |  |  | 1.06 | 1.06
Betoneira capacidade nominal de 600 l, capacidade de mistura 360 l, motor elétrico trifásico potência de 4 cv, sem carregador - juros. af_11/2014 | 1 | h | SINAPI | 89222 |  |  | 0.23 | 0.23
Custo unitário total dos materiais e/ou serviços s/bdi | [7 empty] | 1.29 | 1.29
[9 empty] | VALOR | FONTE | CÓDIGO
CUSTO UNITÁRIO DIRETO TOTAL | [7 empty] | 1.29 | 1.29 | SINAPI | 89226
B.D.I. = 30,48% | [7 empty] | 0.39 | 0 | <=====VERIFICAÇÃO
PREÇO UNITÁRIO TOTAL | [7 empty] | 1.68 | 0
CONDULETE DE PVC, TIPO B, PARA ELETRODUTO DE PVC SOLDÁVEL DN 25 MM (3/4''), APARENTE - FORNECIMENTO E INSTALAÇÃO. AF_11/2016 |  |  |  | Fonte | Código | Produção da equipe: |  | UNIDADE:
|  |  |  | SINAPI | 95805 | 1 |  | un
Equipamento | Quant. | Unid. | Código | Utilização |  | Custo operacional |  | Custo horário
|  |  |  | Produtiva | Improdutiva | Operativo | Improdutivo
[7 empty] | Custo horário dos equipamentos | 0
Mão-de-obra | Quant. | Unid. | Referência | Código |  |  | Salário hora | Custo horário
Auxiliar de eletricista com encargos complementares | 0.2888 | h | SINAPI | 88247 |  |  | 13.83 | 3.99 | 13.83
Eletricista com encargos complementares | 0.2888 | h | SINAPI | 88264 |  |  | 16.88 | 4.87 | 16.88
Custo horário total da mão-de-obra c/ls | [6 empty] | Custo horário da mão-de-obra | 8.86
[7 empty] | Custo horário de execução | 8.86
[7 empty] | Custo unitário de execução | 8.86
[6 empty] | Fator de influência de chuvas | 0 | 0
[7 empty] | Custo unitário de execução c/ FIC | 8.86
Materiais e/ou serviços | Quant. | Unid. | Referência | Código |  |  | Valor R$ | Custo unitário
Bucha de nylon sem aba s6, com parafuso de 4,20 x 40 mm em aco zincado com rosca soberba, cabeca chata e fenda phillips | 2 | un | SINAPI | 11950 |  |  | 0.12 | 0.24
Condulete em pvc, tipo "b", sem tampa, de 1/2" ou 3/4" | 1 | un | SINAPI | 12010 |  |  | 6.79 | 6.79
Custo unitário total dos materiais e/ou serviços s/bdi | [7 empty] | 7.03 | 15.89
[9 empty] | VALOR | FONTE | CÓDIGO
CUSTO UNITÁRIO DIRETO TOTAL | [7 empty] | 15.89 | 15.89 | SINAPI | 95805
B.D.I. = 30,48% | [7 empty] | 4.84 | 0 | <=====VERIFICAÇÃO
PREÇO UNITÁRIO TOTAL | [7 empty] | 20.73 | 0
HASTE DE ATERRAMENTO 5/8 PARA SPDA - FORNECIMENTO E INSTALAÇÃO. AF_12/2017 |  |  |  | Fonte | Código | Produção da equipe: |  | UNIDADE:
|  |  |  | SINAPI | 96985 | 1 |  | un
Equipamento | Quant. | Unid. | Código | Utilização |  | Custo operacional |  | Custo horário
|  |  |  | Produtiva | Improdutiva | Operativo | Improdutivo
[7 empty] | Custo horário dos equipamentos | 0
Mão-de-obra | Quant. | Unid. | Referência | Código |  |  | Salário hora | Custo horário
Auxiliar de eletricista com encargos complementares | 0.253 | h | SINAPI | 88247 |  |  | 13.83 | 3.5 | 13.83
Eletricista com encargos complementares | 0.253 | h | SINAPI | 88264 |  |  | 16.88 | 4.27 | 16.88
Custo horário total da mão-de-obra c/ls | [6 empty] | Custo horário da mão-de-obra | 7.77
[7 empty] | Custo horário de execução | 7.77
[7 empty] | Custo unitário de execução | 7.77
[6 empty] | Fator de influência de chuvas | 0 | 0
[7 empty] | Custo unitário de execução c/ FIC | 7.77
Materiais e/ou serviços | Quant. | Unid. | Referência | Código |  |  | Valor R$ | Custo unitário
Haste de aterramento em aco com 3,00 m de comprimento e dn = 5/8, revestida com baixa camada de cobre, sem conector | 1 | un | SINAPI | 3379 |  |  | 35.36 | 35.36
Custo unitário total dos materiais e/ou serviços s/bdi | [7 empty] | 35.36 | 43.13
[9 empty] | VALOR | FONTE | CÓDIGO
CUSTO UNITÁRIO DIRETO TOTAL | [7 empty] | 43.13 | 43.13 | SINAPI | 96985
B.D.I. = 30,48% | [7 empty] | 13.15 | 0 | <=====VERIFICAÇÃO
PREÇO UNITÁRIO TOTAL | [7 empty] | 56.28 | 0
LUMINÁRIA TIPO CALHA, DE SOBREPOR, COM 2 LÂMPADAS TUBULARES DE 36 W - FORNECIMENTO E INSTALAÇÃO. AF_11/2017 |  |  |  | Fonte | Código | Produção da equipe: |  | UNIDADE:
|  |  |  | SINAPI | 97586 | 1 |  | un
Equipamento | Quant. | Unid. | Código | Utilização |  | Custo operacional |  | Custo horário
|  |  |  | Produtiva | Improdutiva | Operativo | Improdutivo
[7 empty] | Custo horário dos equipamentos | 0
Mão-de-obra | Quant. | Unid. | Referência | Código |  |  | Salário hora | Custo horário
Auxiliar de eletricista com encargos complementares | 0.1963 | h | SINAPI | 88247 |  |  | 13.83 | 2.71 | 13.83
Eletricista com encargos complementares | 0.4709 | h | SINAPI | 88264 |  |  | 16.88 | 7.95 | 16.88
Custo horário total da mão-de-obra c/ls | [6 empty] | Custo horário da mão-de-obra | 10.66
[7 empty] | Custo horário de execução | 10.66
[7 empty] | Custo unitário de execução | 10.66
[6 empty] | Fator de influência de chuvas | 0 | 0
[7 empty] | Custo unitário de execução c/ FIC | 10.66
Materiais e/ou serviços | Quant. | Unid. | Referência | Código |  |  | Valor R$ | Custo unitário
Luminaria de sobrepor em chapa de aco para 2 lampadas fluorescentes de *36* w, aletada, completa (lampadas e reator inclusos) | 1 | un | SINAPI | 3799 |  |  | 71.33 | 71.33
Custo unitário total dos materiais e/ou serviços s/bdi | [7 empty] | 71.33 | 81.99
[9 empty] | VALOR | FONTE | CÓDIGO
CUSTO UNITÁRIO DIRETO TOTAL | [7 empty] | 81.99 | 81.99 | SINAPI | 97586
B.D.I. = 30,48% | [7 empty] | 24.99 | 0 | <=====VERIFICAÇÃO
PREÇO UNITÁRIO TOTAL | [7 empty] | 106.98 | 0
EXECUÇÃO DE CENTRAL DE ARMADURA EM CANTEIRO DE OBRA, NÃO INCLUSO MOBILIÁRIO E EQUIPAMENTOS. AF_04/2016 |  |  |  | Fonte | Código | Produção da equipe: |  | UNIDADE:
|  |  |  | SINAPI | 93582 | 1 |  | m²
Equipamento | Quant. | Unid. | Código | Utilização |  | Custo operacional |  | Custo horário
|  |  |  | Produtiva | Improdutiva | Operativo | Improdutivo
[7 empty] | Custo horário dos equipamentos | 0
Mão-de-obra | Quant. | Unid. | Referência | Código |  |  | Salário hora | Custo horário
Custo horário total da mão-de-obra c/ls | [6 empty] | Custo horário da mão-de-obra | 0
[7 empty] | Custo horário de execução | 0
[7 empty] | Custo unitário de execução | 0
[6 empty] | Fator de influência de chuvas | 0 | 0
[7 empty] | Custo unitário de execução c/ FIC | 0
Materiais e/ou serviços | Quant. | Unid. | Referência | Código |  |  | Valor R$ | Custo unitário
Peca de madeira nativa / regional 7,5 x 7,5cm (3x3) não aparelhada (p/forma) | 0.9071 | m | SINAPI | 4491 |  |  | 7.98 | 7.24
Extintor de incêndio portátil com carga de água pressurizada de 10 l, classe A | 0.01661 | un | SINAPI | 10886 |  |  | 157.5 | 2.62
Extintor de incendio portatil com carga de po quimico seco (pqs) de 4 kg, classe bc | 0.0166 | un | SINAPI | 10891 |  |  | 152.3 | 2.53
Cabo de cobre nu 16mm2 - fornecimento e instalacao | 0.1656 | m | SINAPI | 72251 |  |  | 11.83 | 1.96
Disjuntor termomagnetico monopolar padrao nema (americano) 10 a 30a 240v, fornecimento e instalacao | 0.0828 | un | SINAPI | 74130/1 |  |  | 12.01 | 0.99
Tapume de chapa de madeira compensada, e= 6mm, com pintura a cal e reaproveitamento de 2x | 0.2419 | m² | SINAPI | 74220/1 |  |  | 50.75 | 12.28
Caixa de passagem 20x20x25 fundo brita com tampa | 0.0331 | un | SINAPI | 83443 |  |  | 39.65 | 1.31
Quadro de distribuicao de energia p/ 6 disjuntores termomagneticos monopolares sem barramento, de embutir, em chapa metalica - fornecimento e instalacao | 0.0166 | un | SINAPI | 84402 |  |  | 59.78 | 0.99
Aplicação manual de pintura com tinta látex pva em paredes, duas demãos. | 0.4837 | m² | SINAPI | 88487 |  |  | 7.24 | 3.5
Fixação de tubos horizontais de pvc, cpvc ou cobre diâmetros menores ou iguais a 40 mm ou eletrocalhas até 150mm de largura, com abraçadeira metálica rígida tipo d 1/2, fixada em perfilado em laje. af_05/2015 | 0.2219 | m | SINAPI | 91170 |  |  | 2.13 | 0.47
Eletroduto rígido roscável, pvc, dn 20 mm (1/2"), para circuitos terminais, instalado em forro - fornecimento e instalação. af_12/2015 | 0.3397 | m | SINAPI | 91862 |  |  | 5.79 | 1.97
Eletroduto rígido roscável, pvc, dn 20 mm (1/2"), para circuitos terminais, instalado em parede - fornecimento e instalação. af_12/2015 | 0.2219 | m | SINAPI | 91870 |  |  | 6.34 | 1.41
Cabo de cobre flexível isolado, 1,5 mm², anti-chama 450/750 v, para circuitos terminais - fornecimento e instalação. af_12/2015 | 0.9334 | m | SINAPI | 91924 |  |  | 1.6 | 1.49
Cabo de cobre flexível isolado, 2,5 mm², anti-chama 450/750 v, para circuitos terminais - fornecimento e instalação. af_12/2015 | 0.9472 | m | SINAPI | 91926 |  |  | 2.35 | 2.23
Interruptor simples (2 módulos), 10a/250v, incluindo suporte e placa - fornecimento e instalação. af_12/2015 | 0.0166 | un | SINAPI | 91959 |  |  | 27.69 | 0.46
Tomada baixa de embutir (1 módulo), 2p+t 10 a, incluindo suporte e placa - fornecimento e instalação. af_12/2015 | 0.0331 | un | SINAPI | 92000 |  |  | 18.47 | 0.61
Tomada baixa de embutir (1 módulo), 2p+t 20 a, incluindo suporte e placa - fornecimento e instalação. af_12/2015 | 0.0331 | un | SINAPI | 92001 |  |  | 20.11 | 0.67
Trama de madeira composta por terças para telhados de até 2 águas para telha ondulada de fibrocimento, metálica, plástica ou termoacústica, incluso transporte vertical. af_12/2015 | 1.2467 | m² | SINAPI | 92543 |  |  | 22.83 | 28.46
Escavação manual de valas. af_03/2016 | 0.0013 | m³ | SINAPI | 93358 |  |  | 52.33 | 0.07
Telhamento com telha ondulada de fibrocimento e = 6 mm, com recobrimento lateral de 1 1/4 de onda para telhado com inclinação máxima de 10°, com até 2 águas, incluso içamento. af_06/2016 | 1.2425 | m² | SINAPI | 94210 |  |  | 39.44 | 49
Lastro de concreto magro, aplicado em pisos ou radiers, espessura de 5 cm. af_07_2016 | 1.2475 | m² | SINAPI | 95241 |  |  | 18.14 | 22.63
Condulete de pvc, tipo b, para eletroduto de pvc soldável dn 25 mm (3/4''), aparente - fornecimento e instalação. af_11/2016 | 0.0662 | un | SINAPI | 95805 |  |  | 15.89 | 1.05
Haste de aterramento 5/8 para spda - fornecimento e instalação. af_12/2017 | 0.0331 | un | SINAPI | 96985 |  |  | 43.13 | 1.43
Luminária tipo calha, de sobrepor, com 2 lâmpadas tubulares de 36 w - fornecimento e instalação. af_11/2017 | 0.1325 | un | SINAPI | 97586 |  |  | 81.99 | 10.86
156.23
Custo unitário total dos materiais e/ou serviços s/bdi | [7 empty] | 156.23 | 156.23
[9 empty] | VALOR | FONTE | CÓDIGO
CUSTO UNITÁRIO DIRETO TOTAL | [7 empty] | 156.23 | 156.23 | SINAPI | 93582
B.D.I. = 30,48% | [7 empty] | 47.62 | 0 | <=====VERIFICAÇÃO
PREÇO UNITÁRIO TOTAL | [7 empty] | 203.85 | 0
INTERRUPTOR SIMPLES (2 MÓDULOS), 10A/250V, INCLUINDO SUPORTE E PLACA - FORNECIMENTO E INSTALAÇÃO. AF_12/2015 |  |  |  | Fonte | Código | Produção da equipe: |  | UNIDADE:
|  |  |  | SINAPI | 91959 | 1 |  | un
Equipamento | Quant. | Unid. | Código | Utilização |  | Custo operacional |  | Custo horário
|  |  |  | Produtiva | Improdutiva | Operativo | Improdutivo
[7 empty] | Custo horário dos equipamentos | 0
Mão-de-obra | Quant. | Unid. | Referência | Código |  |  | Salário hora | Custo horário
0
Custo horário total da mão-de-obra c/ls | [6 empty] | Custo horário da mão-de-obra | 0
[7 empty] | Custo horário de execução | 0
[7 empty] | Custo unitário de execução | 0
[6 empty] | Fator de influência de chuvas | 0 | 0
[7 empty] | Custo unitário de execução c/ FIC | 0
Materiais e/ou serviços | Quant. | Unid. | Referência | Código |  |  | Valor R$ | Custo unitário
Suporte parafusado com placa de encaixe 4" x 2" médio (1,30 m do piso) para ponto elétrico - fornecimento e instalação. af_12/2015 | 1 | un | SINAPI | 91946 |  |  | 5.4 | 5.4
Interruptor simples (2 módulos), 10a/250v, sem suporte e sem placa - fornecimento e instalação. af_12/2015 | 1 | un | SINAPI | 91958 |  |  | 22.29 | 22.29
Custo unitário total dos materiais e/ou serviços s/bdi | [7 empty] | 27.69 | 27.69
[9 empty] | VALOR | FONTE | CÓDIGO
CUSTO UNITÁRIO DIRETO TOTAL | [7 empty] | 27.69 | 27.69 | SINAPI | 91959
B.D.I. = 30,48% | [7 empty] | 8.44 | 0 | <=====VERIFICAÇÃO
PREÇO UNITÁRIO TOTAL | [7 empty] | 36.13 | 0
INTERRUPTOR SIMPLES (2 MÓDULOS), 10A/250V, SEM SUPORTE E SEM PLACA - FORNECIMENTO E INSTALAÇÃO. AF_12/2015 |  |  |  | Fonte | Código | Produção da equipe: |  | UNIDADE:
|  |  |  | SINAPI | 91958 | 1 |  | un
Equipamento | Quant. | Unid. | Código | Utilização |  | Custo operacional |  | Custo horário
|  |  |  | Produtiva | Improdutiva | Operativo | Improdutivo
[7 empty] | Custo horário dos equipamentos | 0
Mão-de-obra | Quant. | Unid. | Referência | Código |  |  | Salário hora | Custo horário
Auxiliar de eletricista com encargos complementares | 0.3895 | h | SINAPI | 88247 |  |  | 13.83 | 5.39 | 13.83
Eletricista com encargos complementares | 0.39 | h | SINAPI | 88264 |  |  | 16.88 | 6.58 | 16.88
Custo horário total da mão-de-obra c/ls | [6 empty] | Custo horário da mão-de-obra | 11.97
[7 empty] | Custo horário de execução | 11.97
[7 empty] | Custo unitário de execução | 11.97
[6 empty] | Fator de influência de chuvas | 0 | 0
[7 empty] | Custo unitário de execução c/ FIC | 11.97
Materiais e/ou serviços | Quant. | Unid. | Referência | Código |  |  | Valor R$ | Custo unitário
Interruptor simples 10a, 250v (apenas modulo) | 2 | un | SINAPI | 38112 |  |  | 5.16 | 10.32
0
Custo unitário total dos materiais e/ou serviços s/bdi | [7 empty] | 10.32
[9 empty] | VALOR | FONTE | CÓDIGO
CUSTO UNITÁRIO DIRETO TOTAL | [7 empty] | 22.29 | 22.29 | SINAPI | 91958
B.D.I. = 30,48% | [7 empty] | 6.79 | 0 | <=====VERIFICAÇÃO
PREÇO UNITÁRIO TOTAL | [7 empty] | 29.08 | 0
TOMADA BAIXA DE EMBUTIR (1 MÓDULO), 2P+T 10 A, INCLUINDO SUPORTE E PLACA - FORNECIMENTO E INSTALAÇÃO. AF_12/2015 |  |  |  | Fonte | Código | Produção da equipe: |  | UNIDADE:
|  |  |  | SINAPI | 92000 | 1 |  | un
Equipamento | Quant. | Unid. | Código | Utilização |  | Custo operacional |  | Custo horário
|  |  |  | Produtiva | Improdutiva | Operativo | Improdutivo
[7 empty] | Custo horário dos equipamentos | 0
Mão-de-obra | Quant. | Unid. | Referência | Código |  |  | Salário hora | Custo horário
0
Custo horário total da mão-de-obra c/ls | [6 empty] | Custo horário da mão-de-obra | 0
[7 empty] | Custo horário de execução | 0
[7 empty] | Custo unitário de execução | 0
[6 empty] | Fator de influência de chuvas | 0 | 0
[7 empty] | Custo unitário de execução c/ FIC | 0
Materiais e/ou serviços | Quant. | Unid. | Referência | Código |  |  | Valor R$ | Custo unitário
Suporte parafusado com placa de encaixe 4" x 2" médio (1,30 m do piso) para ponto elétrico - fornecimento e instalação. af_12/2015 | 0.999 | un | SINAPI | 91946 |  |  | 5.4 | 5.39
Tomada baixa de embutir (1 módulo), 2p+t 10 a, sem suporte e sem placa - fornecimento e instalação. af_12/2015 | 1 | un | SINAPI | 91998 |  |  | 13.08 | 13.08
Custo unitário total dos materiais e/ou serviços s/bdi | [7 empty] | 18.47 | 18.47
[9 empty] | VALOR | FONTE | CÓDIGO
CUSTO UNITÁRIO DIRETO TOTAL | [7 empty] | 18.47 | 18.48 | SINAPI | 92000
B.D.I. = 30,48% | [7 empty] | 5.63 | 0.01 | <=====VERIFICAÇÃO
PREÇO UNITÁRIO TOTAL | [7 empty] | 24.1 | 0
TOMADA BAIXA DE EMBUTIR (1 MÓDULO), 2P+T 10 A, SEM SUPORTE E SEM PLACA - FORNECIMENTO E INSTALAÇÃO. AF_12/2015 |  |  |  | Fonte | Código | Produção da equipe: |  | UNIDADE:
|  |  |  | SINAPI | 91998 | 1 |  | un
Equipamento | Quant. | Unid. | Código | Utilização |  | Custo operacional |  | Custo horário
|  |  |  | Produtiva | Improdutiva | Operativo | Improdutivo
[7 empty] | Custo horário dos equipamentos | 0
Mão-de-obra | Quant. | Unid. | Referência | Código |  |  | Salário hora | Custo horário
Auxiliar de eletricista com encargos complementares | 0.2348 | h | SINAPI | 88247 |  |  | 13.83 | 3.25 | 13.83
Eletricista com encargos complementares | 0.2348 | h | SINAPI | 88264 |  |  | 16.88 | 3.96 | 16.88
Custo horário total da mão-de-obra c/ls | [6 empty] | Custo horário da mão-de-obra | 7.21
[7 empty] | Custo horário de execução | 7.21
[7 empty] | Custo unitário de execução | 7.21
[6 empty] | Fator de influência de chuvas | 0 | 0
[7 empty] | Custo unitário de execução c/ FIC | 7.21
Materiais e/ou serviços | Quant. | Unid. | Referência | Código |  |  | Valor R$ | Custo unitário
Tomada 2p+t 10a, 250v (apenas modulo) | 1 | un | SINAPI | 38101 |  |  | 5.87 | 5.87
0
Custo unitário total dos materiais e/ou serviços s/bdi | [7 empty] | 5.87
[9 empty] | VALOR | FONTE | CÓDIGO
CUSTO UNITÁRIO DIRETO TOTAL | [7 empty] | 13.08 | 13.08 | SINAPI | 91998
B.D.I. = 30,48% | [7 empty] | 3.99 | 0 | <=====VERIFICAÇÃO
PREÇO UNITÁRIO TOTAL | [7 empty] | 17.07 | 0
TOMADA BAIXA DE EMBUTIR (1 MÓDULO), 2P+T 20 A, INCLUINDO SUPORTE E PLACA - FORNECIMENTO E INSTALAÇÃO. AF_12/2015 |  |  |  | Fonte | Código | Produção da equipe: |  | UNIDADE:
|  |  |  | SINAPI | 92001 | 1 |  | un
Equipamento | Quant. | Unid. | Código | Utilização |  | Custo operacional |  | Custo horário
|  |  |  | Produtiva | Improdutiva | Operativo | Improdutivo
[7 empty] | Custo horário dos equipamentos | 0
Mão-de-obra | Quant. | Unid. | Referência | Código |  |  | Salário hora | Custo horário
0
Custo horário total da mão-de-obra c/ls | [6 empty] | Custo horário da mão-de-obra | 0
[7 empty] | Custo horário de execução | 0
[7 empty] | Custo unitário de execução | 0
[6 empty] | Fator de influência de chuvas | 0 | 0
[7 empty] | Custo unitário de execução c/ FIC | 0
Materiais e/ou serviços | Quant. | Unid. | Referência | Código |  |  | Valor R$ | Custo unitário
Suporte parafusado com placa de encaixe 4" x 2" médio (1,30 m do piso) para ponto elétrico - fornecimento e instalação. af_12/2015 | 0.999 | un | SINAPI | 91946 |  |  | 5.4 | 5.39
Tomada baixa de embutir (1 módulo), 2p+t 20 a, sem suporte e sem placa - fornecimento e instalação. af_12/2015 | 1 | un | SINAPI | 91999 |  |  | 14.72 | 14.72
Custo unitário total dos materiais e/ou serviços s/bdi | [7 empty] | 20.11 | 20.11
[9 empty] | VALOR | FONTE | CÓDIGO
CUSTO UNITÁRIO DIRETO TOTAL | [7 empty] | 20.11 | 20.12 | SINAPI | 92001
B.D.I. = 30,48% | [7 empty] | 6.13 | 0.01 | <=====VERIFICAÇÃO
PREÇO UNITÁRIO TOTAL | [7 empty] | 26.24 | 0
TOMADA BAIXA DE EMBUTIR (1 MÓDULO), 2P+T 20 A, SEM SUPORTE E SEM PLACA - FORNECIMENTO E INSTALAÇÃO. AF_12/2015 |  |  |  | Fonte | Código | Produção da equipe: |  | UNIDADE:
|  |  |  | SINAPI | 91999 | 1 |  | un
Equipamento | Quant. | Unid. | Código | Utilização |  | Custo operacional |  | Custo horário
|  |  |  | Produtiva | Improdutiva | Operativo | Improdutivo
[7 empty] | Custo horário dos equipamentos | 0
Mão-de-obra | Quant. | Unid. | Referência | Código |  |  | Salário hora | Custo horário
Auxiliar de eletricista com encargos complementares | 0.2348 | h | SINAPI | 88247 |  |  | 13.83 | 3.25 | 13.83
Eletricista com encargos complementares | 0.2348 | h | SINAPI | 88264 |  |  | 16.88 | 3.96 | 16.88
Custo horário total da mão-de-obra c/ls | [6 empty] | Custo horário da mão-de-obra | 7.21
[7 empty] | Custo horário de execução | 7.21
[7 empty] | Custo unitário de execução | 7.21
[6 empty] | Fator de influência de chuvas | 0 | 0
[7 empty] | Custo unitário de execução c/ FIC | 7.21
Materiais e/ou serviços | Quant. | Unid. | Referência | Código |  |  | Valor R$ | Custo unitário
Tomada 2p+t 20a, 250v (apenas modulo) | 1 | un | SINAPI | 38102 |  |  | 7.51 | 7.51
0
Custo unitário total dos materiais e/ou serviços s/bdi | [7 empty] | 7.51
[9 empty] | VALOR | FONTE | CÓDIGO
CUSTO UNITÁRIO DIRETO TOTAL | [7 empty] | 14.72 | 14.72 | SINAPI | 91999
B.D.I. = 30,48% | [7 empty] | 4.49 | 0 | <=====VERIFICAÇÃO
PREÇO UNITÁRIO TOTAL | [7 empty] | 19.21 | 0
GUINDAUTO HIDRÁULICO, CAPACIDADE MÁXIMA DE CARGA 3300 KG, MOMENTO MÁXIMO DE CARGA 5,8 TM, ALCANCE MÁXIMO HORIZONTAL 7,60 M, INCLUSIVE CAMINHÃO TOCO PBT 16.000 KG, POTÊNCIA DE 189 CV - CHP DIURNO. AF_03/2016 |  |  |  | Fonte | Código | Produção da equipe: |  | UNIDADE:
|  |  |  | SINAPI | 93402 | 1 |  | h
Equipamento | Quant. | Unid. | Código | Utilização |  | Custo operacional |  | Custo horário
|  |  |  | Produtiva | Improdutiva | Operativo | Improdutivo
[7 empty] | Custo horário dos equipamentos | 0
Mão-de-obra | Quant. | Unid. | Referência | Código |  |  | Salário hora | Custo horário
Motorista operador de munck com encargos complementares | 1 | h | SINAPI | 88286 |  |  | 18.48 | 18.48
Custo horário total da mão-de-obra c/ls | [6 empty] | Custo horário da mão-de-obra | 18.48
[7 empty] | Custo horário de execução | 18.48
[7 empty] | Custo unitário de execução | 18.48
[6 empty] | Fator de influência de chuvas | 0 | 0
[7 empty] | Custo unitário de execução c/ FIC | 18.48
Materiais e/ou serviços | Quant. | Unid. | Referência | Código |  |  | Valor R$ | Custo unitário
Guindauto hidráulico, capacidade máxima de carga 3300 kg, momento máximo de carga 5,8 tm, alcance máximo horizontal 7,60 m, inclusive caminhão toco pbt 16.000 kg, potência de 189 cv - depreciação. af_03/2016 | 1 | h | SINAPI | 93397 |  |  | 7.44 | 7.44
Guindauto hidráulico, capacidade máxima de carga 3300 kg, momento máximo de carga 5,8 tm, alcance máximo horizontal 7,60 m, inclusive caminhão toco pbt 16.000 kg, potência de 189 cv - juros. af_03/2016 | 1 | h | SINAPI | 93398 |  |  | 2.96 | 2.96
Guindauto hidráulico, capacidade máxima de carga 3300 kg, momento máximo de carga 5,8 tm, alcance máximo horizontal 7,60 m, inclusive caminhão toco pbt 16.000 kg, potência de 189 cv  impostos e seguros. af_03/2016 | 1 | h | SINAPI | 93399 |  |  | 0.6 | 0.6
Guindauto hidráulico, capacidade máxima de carga 3300 kg, momento máximo de carga 5,8 tm, alcance máximo horizontal 7,60 m, inclusive caminhão toco pbt 16.000 kg, potência de 189 cv - manutenção. af_03/2016 | 1 | h | SINAPI | 93400 |  |  | 13.96 | 13.96
Guindauto hidráulico, capacidade máxima de carga 3300 kg, momento máximo de carga 5,8 tm, alcance máximo horizontal 7,60 m, inclusive caminhão toco pbt 16.000 kg, potência de 189 cv - materiais na operação. af_03/2016 | 1 | h | SINAPI | 93401 |  |  | 86.38 | 86.38
[8 empty] | 0 | 129.82
Custo unitário total dos materiais e/ou serviços s/bdi | [7 empty] | 111.34
[9 empty] | VALOR | FONTE | CÓDIGO
CUSTO UNITÁRIO DIRETO TOTAL | [7 empty] | 129.82 | 129.82 | SINAPI | 93402
B.D.I. = 30,48% | [7 empty] | 39.57 | 0 | <=====VERIFICAÇÃO
PREÇO UNITÁRIO TOTAL | [7 empty] | 169.39 | 0
MOTORISTA OPERADOR DE MUNCK COM ENCARGOS COMPLEMENTARES |  |  |  | Fonte | Código | Produção da equipe: |  | UNIDADE:
|  |  |  | SINAPI | 88286 | 1 |  | h
Equipamento | Quant. | Unid. | Código | Utilização |  | Custo operacional |  | Custo horário
|  |  |  | Produtiva | Improdutiva | Operativo | Improdutivo
[7 empty] | Custo horário dos equipamentos | 0
Mão-de-obra | Quant. | Unid. | Referência | Código |  |  | Salário hora | Custo horário
Motorista operador de munck | 1 | h | SINAPI | 4096 |  |  | 14.76 | 14.76 | #N/A
Custo horário total da mão-de-obra c/ls | [6 empty] | Custo horário da mão-de-obra | 14.76
[7 empty] | Custo horário de execução | 14.76
[7 empty] | Custo unitário de execução | 14.76
[6 empty] | Fator de influência de chuvas | 0 | 0
[7 empty] | Custo unitário de execução c/ FIC | 14.76
Materiais e/ou serviços | Quant. | Unid. | Referência | Código |  |  | Valor R$ | Custo unitário
Alimentação - horista (encargos complementares) (coletado caixa) | 1 | h | SINAPI | 37370 |  |  | 2.59 | 2.59
Transporte - horista (encargos complementares) (coletado caixa) | 1 | h | SINAPI | 37371 |  |  | 0.55 | 0.55
Exames - horista (encargos complementares) | 1 | h | SINAPI | 37372 |  |  | 0.37 | 0.37
Seguro - horista (encargos complementares) | 1 | h | SINAPI | 37373 |  |  | 0.02 | 0.02
Curso de capacitação para operador de munck (encargos complementares) - horista | 1 | h | SINAPI | 95351 |  |  | 0.19 | 0.19
0
Custo unitário total dos materiais e/ou serviços s/bdi | [7 empty] | 3.72
[9 empty] | VALOR | FONTE | CÓDIGO
CUSTO UNITÁRIO DIRETO TOTAL | [7 empty] | 18.48 | 18.48 | SINAPI | 88286
B.D.I. = 30,48% | [7 empty] | 5.63 | 0 | <=====VERIFICAÇÃO
PREÇO UNITÁRIO TOTAL | [7 empty] | 24.11 | 0
CURSO DE CAPACITAÇÃO PARA MOTORISTA OPERADOR DE MUNCK (ENCARGOS COMPLEMENTARES) - HORISTA |  |  |  | Fonte | Código | Produção da equipe: |  | UNIDADE:
|  |  |  | SINAPI | 95351 | 1 |  | h
Equipamento | Quant. | Unid. | Código | Utilização |  | Custo operacional |  | Custo horário
|  |  |  | Produtiva | Improdutiva | Operativo | Improdutivo
[7 empty] | Custo horário dos equipamentos | 0
Mão-de-obra | Quant. | Unid. | Referência | Código |  |  | Salário hora | Custo horário
Motorista operador de munck | 0.0131 | h | SINAPI | 4096 |  |  | 14.76 | 0.19 | #N/A
Custo horário total da mão-de-obra c/ls | [6 empty] | Custo horário da mão-de-obra | 0.19
[7 empty] | Custo horário de execução | 0.19
[7 empty] | Custo unitário de execução | 0.19
[6 empty] | Fator de influência de chuvas | 0 | 0
[7 empty] | Custo unitário de execução c/ FIC | 0.19
Materiais e/ou serviços | Quant. | Unid. | Referência | Código |  |  | Valor R$ | Custo unitário
0
Custo unitário total dos materiais e/ou serviços s/bdi | [7 empty] | 0
[9 empty] | VALOR | FONTE | CÓDIGO
CUSTO UNITÁRIO DIRETO TOTAL | [7 empty] | 0.19 | 0.19 | SINAPI | 95351
B.D.I. = 30,48% | [7 empty] | 0.06 | 0 | <=====VERIFICAÇÃO
PREÇO UNITÁRIO TOTAL | [7 empty] | 0.25 | 0
GUINDAUTO HIDRÁULICO, CAPACIDADE MÁXIMA DE CARGA 3300 KG, MOMENTO MÁXIMO DE CARGA 5,8 TM, ALCANCE MÁXIMO HORIZONTAL 7,60 M, INCLUSIVE CAMINHÃO TOCO PBT 16.000 KG, POTÊNCIA DE 189 CV - DEPRECIAÇÃO. AF_03/2016 |  |  |  | Fonte | Código | Produção da equipe: |  | UNIDADE:
|  |  |  | SINAPI | 93397 | 1 |  | h
Equipamento | Quant. | Unid. | Código | Utilização |  | Custo operacional |  | Custo horário
|  |  |  | Produtiva | Improdutiva | Operativo | Improdutivo
[7 empty] | Custo horário dos equipamentos | 0
Mão-de-obra | Quant. | Unid. | Referência | Código |  |  | Salário hora | Custo horário
Custo horário total da mão-de-obra c/ls | [6 empty] | Custo horário da mão-de-obra | 0
[7 empty] | Custo horário de execução | 0
[7 empty] | Custo unitário de execução | 0
[6 empty] | Fator de influência de chuvas | 0 | 0
[7 empty] | Custo unitário de execução c/ FIC | 0
Materiais e/ou serviços | Quant. | Unid. | Referência | Código |  |  | Valor R$ | Custo unitário
Guindauto hidraulico, capacidade maxima de carga 3300 kg, momento maximo de carga 5,8 tm , alcance maximo horizontal 7,60 m, para montagem sobre chassi de caminhao pbt minimo 8000 kg (inclui montagem, nao inclui caminhao) | 3.42e-05 | un | SINAPI | 10712 |  |  | 50121.09 | 1.71 | GUINDAUTO HIDRAULICO, CAPACIDADE MAXIMA DE CARGA 3300 KG, MOMENTO MAXIMO DE CARGA 5,8 TM , ALCANCE MAXIMO HORIZONTAL 7,60 M, PARA MONTAGEM SOBRE CHASSI DE CAMINHAO PBT MINIMO 8000 KG (INCLUI MONTAGEM, NAO INCLUI CAMINHAO)
Caminhao toco, peso bruto total 16000 kg, carga util maxima de 10685 kg, distancia entre eixos 4,8m, potencia 189 cv (inclui cabine e chassi, nao inclui carroceria) | 3.43e-05 | un | SINAPI | 37761 |  |  | 167151.89 | 5.73 | CAMINHAO TOCO, PESO BRUTO TOTAL 16000 KG, CARGA UTIL MAXIMA DE 10685 KG, DISTANCIA ENTRE EIXOS 4,8M, POTENCIA 189 CV (INCLUI CABINE E CHASSI, NAO INCLUI CARROCERIA)
0
Custo unitário total dos materiais e/ou serviços s/bdi | [7 empty] | 7.44
[9 empty] | VALOR | FONTE | CÓDIGO
CUSTO UNITÁRIO DIRETO TOTAL | [7 empty] | 7.44 | 7.44 | SINAPI | 93397
B.D.I. = 30,48% | [7 empty] | 2.27 | 0 | <=====VERIFICAÇÃO
PREÇO UNITÁRIO TOTAL | [7 empty] | 9.71 | 0
GUINDAUTO HIDRÁULICO, CAPACIDADE MÁXIMA DE CARGA 3300 KG, MOMENTO MÁXIMO DE CARGA 5,8 TM, ALCANCE MÁXIMO HORIZONTAL 7,60 M, INCLUSIVE CAMINHÃO TOCO PBT 16.000 KG, POTÊNCIA DE 189 CV - JUROS. AF_03/2016 |  |  |  | Fonte | Código | Produção da equipe: |  | UNIDADE:
|  |  |  | SINAPI | 93398 | 1 |  | h
Equipamento | Quant. | Unid. | Código | Utilização |  | Custo operacional |  | Custo horário
|  |  |  | Produtiva | Improdutiva | Operativo | Improdutivo
[7 empty] | Custo horário dos equipamentos | 0
Mão-de-obra | Quant. | Unid. | Referência | Código |  |  | Salário hora | Custo horário
Custo horário total da mão-de-obra c/ls | [6 empty] | Custo horário da mão-de-obra | 0
[7 empty] | Custo horário de execução | 0
[7 empty] | Custo unitário de execução | 0
[6 empty] | Fator de influência de chuvas | 0 | 0
[7 empty] | Custo unitário de execução c/ FIC | 0
Materiais e/ou serviços | Quant. | Unid. | Referência | Código |  |  | Valor R$ | Custo unitário
Guindauto hidraulico, capacidade maxima de carga 3300 kg, momento maximo de carga 5,8 tm , alcance maximo horizontal 7,60 m, para montagem sobre chassi de caminhao pbt minimo 8000 kg (inclui montagem, nao inclui caminhao) | 1.37e-05 | un | SINAPI | 10712 |  |  | 50121.09 | 0.69 | GUINDAUTO HIDRAULICO, CAPACIDADE MAXIMA DE CARGA 3300 KG, MOMENTO MAXIMO DE CARGA 5,8 TM , ALCANCE MAXIMO HORIZONTAL 7,60 M, PARA MONTAGEM SOBRE CHASSI DE CAMINHAO PBT MINIMO 8000 KG (INCLUI MONTAGEM, NAO INCLUI CAMINHAO)
Caminhao toco, peso bruto total 16000 kg, carga util maxima de 10685 kg, distancia entre eixos 4,8m, potencia 189 cv (inclui cabine e chassi, nao inclui carroceria) | 1.36e-05 | un | SINAPI | 37761 |  |  | 167151.89 | 2.27 | CAMINHAO TOCO, PESO BRUTO TOTAL 16000 KG, CARGA UTIL MAXIMA DE 10685 KG, DISTANCIA ENTRE EIXOS 4,8M, POTENCIA 189 CV (INCLUI CABINE E CHASSI, NAO INCLUI CARROCERIA)
0
Custo unitário total dos materiais e/ou serviços s/bdi | [7 empty] | 2.96
[9 empty] | VALOR | FONTE | CÓDIGO
CUSTO UNITÁRIO DIRETO TOTAL | [7 empty] | 2.96 | 2.96 | SINAPI | 93398
B.D.I. = 30,48% | [7 empty] | 0.9 | 0 | <=====VERIFICAÇÃO
PREÇO UNITÁRIO TOTAL | [7 empty] | 3.86 | 0
GUINDAUTO HIDRÁULICO, CAPACIDADE MÁXIMA DE CARGA 3300 KG, MOMENTO MÁXIMO DE CARGA 5,8 TM, ALCANCE MÁXIMO HORIZONTAL 7,60 M, INCLUSIVE CAMINHÃO TOCO PBT 16.000 KG, POTÊNCIA DE 189 CV  IMPOSTOS E SEGUROS. AF_03/2016 |  |  |  | Fonte | Código | Produção da equipe: |  | UNIDADE:
|  |  |  | SINAPI | 93399 | 1 |  | h
Equipamento | Quant. | Unid. | Código | Utilização |  | Custo operacional |  | Custo horário
|  |  |  | Produtiva | Improdutiva | Operativo | Improdutivo
[7 empty] | Custo horário dos equipamentos | 0
Mão-de-obra | Quant. | Unid. | Referência | Código |  |  | Salário hora | Custo horário
Custo horário total da mão-de-obra c/ls | [6 empty] | Custo horário da mão-de-obra | 0
[7 empty] | Custo horário de execução | 0
[7 empty] | Custo unitário de execução | 0
[6 empty] | Fator de influência de chuvas | 0 | 0
[7 empty] | Custo unitário de execução c/ FIC | 0
Materiais e/ou serviços | Quant. | Unid. | Referência | Código |  |  | Valor R$ | Custo unitário
Guindauto hidraulico, capacidade maxima de carga 3300 kg, momento maximo de carga 5,8 tm , alcance maximo horizontal 7,60 m, para montagem sobre chassi de caminhao pbt minimo 8000 kg (inclui montagem, nao inclui caminhao) | 2.6e-06 | un | SINAPI | 10712 |  |  | 50121.09 | 0.13 | GUINDAUTO HIDRAULICO, CAPACIDADE MAXIMA DE CARGA 3300 KG, MOMENTO MAXIMO DE CARGA 5,8 TM , ALCANCE MAXIMO HORIZONTAL 7,60 M, PARA MONTAGEM SOBRE CHASSI DE CAMINHAO PBT MINIMO 8000 KG (INCLUI MONTAGEM, NAO INCLUI CAMINHAO)
Caminhao toco, peso bruto total 16000 kg, carga util maxima de 10685 kg, distancia entre eixos 4,8m, potencia 189 cv (inclui cabine e chassi, nao inclui carroceria) | 2.8e-06 | un | SINAPI | 37761 |  |  | 167151.89 | 0.47 | CAMINHAO TOCO, PESO BRUTO TOTAL 16000 KG, CARGA UTIL MAXIMA DE 10685 KG, DISTANCIA ENTRE EIXOS 4,8M, POTENCIA 189 CV (INCLUI CABINE E CHASSI, NAO INCLUI CARROCERIA)
0
Custo unitário total dos materiais e/ou serviços s/bdi | [7 empty] | 0.6
[9 empty] | VALOR | FONTE | CÓDIGO
CUSTO UNITÁRIO DIRETO TOTAL | [7 empty] | 0.6 | 0.6 | SINAPI | 93399
B.D.I. = 30,48% | [7 empty] | 0.18 | 0 | <=====VERIFICAÇÃO
PREÇO UNITÁRIO TOTAL | [7 empty] | 0.78 | 0
GUINDAUTO HIDRÁULICO, CAPACIDADE MÁXIMA DE CARGA 3300 KG, MOMENTO MÁXIMO DE CARGA 5,8 TM, ALCANCE MÁXIMO HORIZONTAL 7,60 M, INCLUSIVE CAMINHÃO TOCO PBT 16.000 KG, POTÊNCIA DE 189 CV - MANUTENÇÃO. AF_03/2016 |  |  |  | Fonte | Código | Produção da equipe: |  | UNIDADE:
|  |  |  | SINAPI | 93400 | 1 |  | h
Equipamento | Quant. | Unid. | Código | Utilização |  | Custo operacional |  | Custo horário
|  |  |  | Produtiva | Improdutiva | Operativo | Improdutivo
[7 empty] | Custo horário dos equipamentos | 0
Mão-de-obra | Quant. | Unid. | Referência | Código |  |  | Salário hora | Custo horário
Custo horário total da mão-de-obra c/ls | [6 empty] | Custo horário da mão-de-obra | 0
[7 empty] | Custo horário de execução | 0
[7 empty] | Custo unitário de execução | 0
[6 empty] | Fator de influência de chuvas | 0 | 0
[7 empty] | Custo unitário de execução c/ FIC | 0
Materiais e/ou serviços | Quant. | Unid. | Referência | Código |  |  | Valor R$ | Custo unitário
Guindauto hidraulico, capacidade maxima de carga 3300 kg, momento maximo de carga 5,8 tm , alcance maximo horizontal 7,60 m, para montagem sobre chassi de caminhao pbt minimo 8000 kg (inclui montagem, nao inclui caminhao) | 6.4e-05 | un | SINAPI | 10712 |  |  | 50121.09 | 3.21 | GUINDAUTO HIDRAULICO, CAPACIDADE MAXIMA DE CARGA 3300 KG, MOMENTO MAXIMO DE CARGA 5,8 TM , ALCANCE MAXIMO HORIZONTAL 7,60 M, PARA MONTAGEM SOBRE CHASSI DE CAMINHAO PBT MINIMO 8000 KG (INCLUI MONTAGEM, NAO INCLUI CAMINHAO)
Caminhao toco, peso bruto total 16000 kg, carga util maxima de 10685 kg, distancia entre eixos 4,8m, potencia 189 cv (inclui cabine e chassi, nao inclui carroceria) | 6.43e-05 | un | SINAPI | 37761 |  |  | 167151.89 | 10.75 | CAMINHAO TOCO, PESO BRUTO TOTAL 16000 KG, CARGA UTIL MAXIMA DE 10685 KG, DISTANCIA ENTRE EIXOS 4,8M, POTENCIA 189 CV (INCLUI CABINE E CHASSI, NAO INCLUI CARROCERIA)
0
Custo unitário total dos materiais e/ou serviços s/bdi | [7 empty] | 13.96
[9 empty] | VALOR | FONTE | CÓDIGO
CUSTO UNITÁRIO DIRETO TOTAL | [7 empty] | 13.96 | 13.96 | SINAPI | 93400
B.D.I. = 30,48% | [7 empty] | 4.26 | 0 | <=====VERIFICAÇÃO
PREÇO UNITÁRIO TOTAL | [7 empty] | 18.22 | 0
GUINDAUTO HIDRÁULICO, CAPACIDADE MÁXIMA DE CARGA 3300 KG, MOMENTO MÁXIMO DE CARGA 5,8 TM, ALCANCE MÁXIMO HORIZONTAL 7,60 M, INCLUSIVE CAMINHÃO TOCO PBT 16.000 KG, POTÊNCIA DE 189 CV - MATERIAIS NA OPERAÇÃO. AF_03/2016 |  |  |  | Fonte | Código | Produção da equipe: |  | UNIDADE:
|  |  |  | SINAPI | 93401 | 1 |  | h
Equipamento | Quant. | Unid. | Código | Utilização |  | Custo operacional |  | Custo horário
|  |  |  | Produtiva | Improdutiva | Operativo | Improdutivo
[7 empty] | Custo horário dos equipamentos | 0
Mão-de-obra | Quant. | Unid. | Referência | Código |  |  | Salário hora | Custo horário
Custo horário total da mão-de-obra c/ls | [6 empty] | Custo horário da mão-de-obra | 0
[7 empty] | Custo horário de execução | 0
[7 empty] | Custo unitário de execução | 0
[6 empty] | Fator de influência de chuvas | 0 | 0
[7 empty] | Custo unitário de execução c/ FIC | 0
Materiais e/ou serviços | Quant. | Unid. | Referência | Código |  |  | Valor R$ | Custo unitário
Óleo diesel combustível | 25.037 | l | SINAPI | 4221 |  |  | 3.45 | 86.38
0
Custo unitário total dos materiais e/ou serviços s/bdi | [7 empty] | 86.38
[9 empty] | VALOR | FONTE | CÓDIGO
CUSTO UNITÁRIO DIRETO TOTAL | [7 empty] | 86.38 | 86.38 | SINAPI | 93401
B.D.I. = 30,48% | [7 empty] | 26.33 | 0 | <=====VERIFICAÇÃO
PREÇO UNITÁRIO TOTAL | [7 empty] | 112.71 | 0
GUINDAUTO HIDRÁULICO, CAPACIDADE MÁXIMA DE CARGA 3300 KG, MOMENTO MÁXIMO DE CARGA 5,8 TM, ALCANCE MÁXIMO HORIZONTAL 7,60 M, INCLUSIVE CAMINHÃO TOCO PBT 16.000 KG, POTÊNCIA DE 189 CV - CHI DIURNO. AF_03/2016 |  |  |  | Fonte | Código | Produção da equipe: |  | UNIDADE:
|  |  |  | SINAPI | 93403 | 1 |  | h
Equipamento | Quant. | Unid. | Código | Utilização |  | Custo operacional |  | Custo horário
|  |  |  | Produtiva | Improdutiva | Operativo | Improdutivo
[7 empty] | Custo horário dos equipamentos | 0
Mão-de-obra | Quant. | Unid. | Referência | Código |  |  | Salário hora | Custo horário
Motorista operador de munck com encargos complementares | 1 | h | SINAPI | 88286 |  |  | 18.48 | 18.48
Custo horário total da mão-de-obra c/ls | [6 empty] | Custo horário da mão-de-obra | 18.48
[7 empty] | Custo horário de execução | 18.48
[7 empty] | Custo unitário de execução | 18.48
[6 empty] | Fator de influência de chuvas | 0 | 0
[7 empty] | Custo unitário de execução c/ FIC | 18.48
Materiais e/ou serviços | Quant. | Unid. | Referência | Código |  |  | Valor R$ | Custo unitário
Guindauto hidráulico, capacidade máxima de carga 3300 kg, momento máximo de carga 5,8 tm, alcance máximo horizontal 7,60 m, inclusive caminhão toco pbt 16.000 kg, potência de 189 cv - depreciação. af_03/2016 | 1 | h | SINAPI | 93397 |  |  | 7.44 | 7.44
Guindauto hidráulico, capacidade máxima de carga 3300 kg, momento máximo de carga 5,8 tm, alcance máximo horizontal 7,60 m, inclusive caminhão toco pbt 16.000 kg, potência de 189 cv - juros. af_03/2016 | 1 | h | SINAPI | 93398 |  |  | 2.96 | 2.96
Guindauto hidráulico, capacidade máxima de carga 3300 kg, momento máximo de carga 5,8 tm, alcance máximo horizontal 7,60 m, inclusive caminhão toco pbt 16.000 kg, potência de 189 cv  impostos e seguros. af_03/2016 | 1 | h | SINAPI | 93399 |  |  | 0.6 | 0.6
0
Custo unitário total dos materiais e/ou serviços s/bdi | [7 empty] | 11 | 29.48
[9 empty] | VALOR | FONTE | CÓDIGO
CUSTO UNITÁRIO DIRETO TOTAL | [7 empty] | 29.48 | 29.48 | SINAPI | 93403
B.D.I. = 30,48% | [7 empty] | 8.99 | 0 | <=====VERIFICAÇÃO
PREÇO UNITÁRIO TOTAL | [7 empty] | 38.47 | 0
LOCACAO DA OBRA, COM USO DE EQUIPAMENTOS TOPOGRAFICOS, INCLUSIVE NIVELADOR |  |  |  | Fonte | Código | Produção da equipe: |  | UNIDADE:
|  |  |  | SINAPI | 73686 | 1 |  | m²
Equipamento | Quant. | Unid. | Código | Utilização |  | Custo operacional |  | Custo horário
|  |  |  | Produtiva | Improdutiva | Operativo | Improdutivo
[7 empty] | Custo horário dos equipamentos | 0
Mão-de-obra | Quant. | Unid. | Referência | Código |  |  | Salário hora | Custo horário
Auxiliar de topógrafo com encargos complementares | 0.5985 | h | SINAPI | 88253 |  |  | 23.89 | 14.3
Carpinteiro de formas com encargos complementares | 0.13 | h | SINAPI | 88262 |  |  | 16.64 | 2.16
Nivelador com encargos complementares | 0.1 | h | SINAPI | 88288 |  |  | 25.44 | 2.54
Servente com encargos complementares | 0.13 | h | SINAPI | 88316 |  |  | 13.23 | 1.72
Custo horário total da mão-de-obra c/ls | [6 empty] | Custo horário da mão-de-obra | 20.72
[7 empty] | Custo horário de execução | 20.72
[7 empty] | Custo unitário de execução | 20.72
[6 empty] | Fator de influência de chuvas | 0 | 0
[7 empty] | Custo unitário de execução c/ FIC | 20.72
Materiais e/ou serviços | Quant. | Unid. | Referência | Código |  |  | Valor R$ | Custo unitário
Arame galvanizado 16 bwg, 1,65mm (0,0166 kg/m) | 0.02 | kg | SINAPI | 344 |  |  | 14.06 | 0.28 | ARAME GALVANIZADO 16 BWG, 1,65MM (0,0166 KG/M)
Peca de madeira nao aparelhada *7,5 x 7,5* cm (3 x 3 ") macaranduba, angelim ou equivalente da regiao | 0.04 | m | SINAPI | 4433 |  |  | 19.37 | 0.77 | PECA DE MADEIRA NAO APARELHADA *7,5 X 7,5* CM (3 X 3 ") MACARANDUBA, ANGELIM OU EQUIVALENTE DA REGIAO
Prego de aco polido com cabeca 15 x 18 (1 1/2 x 13) | 0.012 | kg | SINAPI | 5074 |  |  | 10 | 0.12 | PREGO DE ACO POLIDO COM CABECA 15 X 18 (1 1/2 X 13)
Tabua madeira 2a qualidade 2,5 x 30,0cm (1 x 12") nao aparelhada | 0.2853 | m | SINAPI | 6189 |  |  | 8.07 | 2.3 | TABUA MADEIRA 2A QUALIDADE 2,5 X 30,0CM (1 X 12") NAO APARELHADA
Locacao de teodolito eletronico, precisao angular de 5 a 7 segundos, incluindo tripe | 0.1 | h | SINAPI | 7247 |  |  | 2.27 | 0.23 | LOCACAO DE TEODOLITO ELETRONICO, PRECISAO ANGULAR DE 5 A 7 SEGUNDOS, INCLUINDO TRIPE
Locacao de nivel optico, com precisao de 0,7 mm, aumento de 32x | 0.1 | h | SINAPI | 7252 |  |  | 2.27 | 0.23 | LOCACAO DE NIVEL OPTICO, COM PRECISAO DE 0,7 MM, AUMENTO DE 32X
0
Custo unitário total dos materiais e/ou serviços s/bdi | [7 empty] | 3.93
[9 empty] | VALOR | FONTE | CÓDIGO
CUSTO UNITÁRIO DIRETO TOTAL | [7 empty] | 24.65 | 24.65 | SINAPI | 73686
B.D.I. = 30,48% | [7 empty] | 7.51 | 0 | <=====VERIFICAÇÃO
PREÇO UNITÁRIO TOTAL | [7 empty] | 32.16 | 0
AUXILIAR DE TOPÓGRAFO COM ENCARGOS COMPLEMENTARES |  |  |  | Fonte | Código | Produção da equipe: |  | UNIDADE:
|  |  |  | SINAPI | 88253 | 1 |  | h
Equipamento | Quant. | Unid. | Código | Utilização |  | Custo operacional |  | Custo horário
|  |  |  | Produtiva | Improdutiva | Operativo | Improdutivo
[7 empty] | Custo horário dos equipamentos | 0
Mão-de-obra | Quant. | Unid. | Referência | Código |  |  | Salário hora | Custo horário
Auxiliar de topógrafo | 1 | h | SINAPI | 244 |  |  | 19.08 | 19.08 | #N/A
Custo horário total da mão-de-obra c/ls | [6 empty] | Custo horário da mão-de-obra | 19.08
[7 empty] | Custo horário de execução | 19.08
[7 empty] | Custo unitário de execução | 19.08
[6 empty] | Fator de influência de chuvas | 0 | 0
[7 empty] | Custo unitário de execução c/ FIC | 19.08
Materiais e/ou serviços | Quant. | Unid. | Referência | Código |  |  | Valor R$ | Custo unitário
Alimentação - horista (encargos complementares) (coletado caixa) | 1 | h | SINAPI | 37370 |  |  | 2.59 | 2.59
Transporte - horista (encargos complementares) (coletado caixa) | 1 | h | SINAPI | 37371 |  |  | 0.55 | 0.55
Exames - horista (encargos complementares) | 1 | h | SINAPI | 37372 |  |  | 0.37 | 0.37
Seguro - horista (encargos complementares) | 1 | h | SINAPI | 37373 |  |  | 0.02 | 0.02
Ferramentas - horista (encargos complementares) | 1 | h | SINAPI | 88236 |  |  | 0.41 | 0.41
EPI (encargos complementares) - horista | 1 | h | SINAPI | 88237 |  |  | 0.75 | 0.75
Curso de capacitação para auxiliar de topógrafo (encargos complementares) - horista | 1 | h | SINAPI | 95322 |  |  | 0.12 | 0.12
0
Custo unitário total dos materiais e/ou serviços s/bdi | [7 empty] | 4.81
[9 empty] | VALOR | FONTE | CÓDIGO
CUSTO UNITÁRIO DIRETO TOTAL | [7 empty] | 23.89 | 23.89 | SINAPI | 88253
B.D.I. = 30,48% | [7 empty] | 7.28 | 0 | <=====VERIFICAÇÃO
PREÇO UNITÁRIO TOTAL | [7 empty] | 31.17 | 0
CURSO DE CAPACITAÇÃO PARA AUXILIAR DE TOPÓGRAFO (ENCARGOS COMPLEMENTARES) - HORISTA |  |  |  | Fonte | Código | Produção da equipe: |  | UNIDADE:
|  |  |  | SINAPI | 95322 | 1 |  | h
Equipamento | Quant. | Unid. | Código | Utilização |  | Custo operacional |  | Custo horário
|  |  |  | Produtiva | Improdutiva | Operativo | Improdutivo
[7 empty] | Custo horário dos equipamentos | 0
Mão-de-obra | Quant. | Unid. | Referência | Código |  |  | Salário hora | Custo horário
Auxiliar de topógrafo | 0.0062 | h | SINAPI | 244 |  |  | 19.08 | 0.12 | #N/A
Custo horário total da mão-de-obra c/ls | [6 empty] | Custo horário da mão-de-obra | 0.12
[7 empty] | Custo horário de execução | 0.12
[7 empty] | Custo unitário de execução | 0.12
[6 empty] | Fator de influência de chuvas | 0 | 0
[7 empty] | Custo unitário de execução c/ FIC | 0.12
Materiais e/ou serviços | Quant. | Unid. | Referência | Código |  |  | Valor R$ | Custo unitário
0
Custo unitário total dos materiais e/ou serviços s/bdi | [7 empty] | 0
[9 empty] | VALOR | FONTE | CÓDIGO
CUSTO UNITÁRIO DIRETO TOTAL | [7 empty] | 0.12 | 0.12 | SINAPI | 95322
B.D.I. = 30,48% | [7 empty] | 0.04 | 0 | <=====VERIFICAÇÃO
PREÇO UNITÁRIO TOTAL | [7 empty] | 0.16 | 0
NIVELADOR COM ENCARGOS COMPLEMENTARES |  |  |  | Fonte | Código | Produção da equipe: |  | UNIDADE:
|  |  |  | SINAPI | 88288 | 1 |  | h
Equipamento | Quant. | Unid. | Código | Utilização |  | Custo operacional |  | Custo horário
|  |  |  | Produtiva | Improdutiva | Operativo | Improdutivo
[7 empty] | Custo horário dos equipamentos | 0
Mão-de-obra | Quant. | Unid. | Referência | Código |  |  | Salário hora | Custo horário
Nivelador | 1 | h | SINAPI | 7595 |  |  | 20.62 | 20.62
Custo horário total da mão-de-obra c/ls | [6 empty] | Custo horário da mão-de-obra | 20.62
[7 empty] | Custo horário de execução | 20.62
[7 empty] | Custo unitário de execução | 20.62
[6 empty] | Fator de influência de chuvas | 0 | 0
[7 empty] | Custo unitário de execução c/ FIC | 20.62
Materiais e/ou serviços | Quant. | Unid. | Referência | Código |  |  | Valor R$ | Custo unitário
Alimentação - horista (encargos complementares) (coletado caixa) | 1 | h | SINAPI | 37370 |  |  | 2.59 | 2.59
Transporte - horista (encargos complementares) (coletado caixa) | 1 | h | SINAPI | 37371 |  |  | 0.55 | 0.55
Exames - horista (encargos complementares) | 1 | h | SINAPI | 37372 |  |  | 0.37 | 0.37
Seguro - horista (encargos complementares) | 1 | h | SINAPI | 37373 |  |  | 0.02 | 0.02
Ferramentas - horista (encargos complementares) | 1 | h | SINAPI | 88236 |  |  | 0.41 | 0.41
EPI (encargos complementares) - horista | 1 | h | SINAPI | 88237 |  |  | 0.75 | 0.75
Curso de capacitação para nivelador (encargos complementares) - horista | 1 | h | SINAPI | 95352 |  |  | 0.13 | 0.13
0
Custo unitário total dos materiais e/ou serviços s/bdi | [7 empty] | 4.82
[9 empty] | VALOR | FONTE | CÓDIGO
CUSTO UNITÁRIO DIRETO TOTAL | [7 empty] | 25.44 | 25.44 | SINAPI | 88288
B.D.I. = 30,48% | [7 empty] | 7.75 | 0 | <=====VERIFICAÇÃO
PREÇO UNITÁRIO TOTAL | [7 empty] | 33.19 | 0
CURSO DE CAPACITAÇÃO PARA NIVELADOR (ENCARGOS COMPLEMENTARES) - HORISTA |  |  |  | Fonte | Código | Produção da equipe: |  | UNIDADE:
|  |  |  | SINAPI | 95352 | 1 |  | h
Equipamento | Quant. | Unid. | Código | Utilização |  | Custo operacional |  | Custo horário
|  |  |  | Produtiva | Improdutiva | Operativo | Improdutivo
[7 empty] | Custo horário dos equipamentos | 0
Mão-de-obra | Quant. | Unid. | Referência | Código |  |  | Salário hora | Custo horário
Nivelador | 0.0065 | h | SINAPI | 7595 |  |  | 20.62 | 0.13 | #N/A
Custo horário total da mão-de-obra c/ls | [6 empty] | Custo horário da mão-de-obra | 0.13
[7 empty] | Custo horário de execução | 0.13
[7 empty] | Custo unitário de execução | 0.13
[6 empty] | Fator de influência de chuvas | 0 | 0
[7 empty] | Custo unitário de execução c/ FIC | 0.13
Materiais e/ou serviços | Quant. | Unid. | Referência | Código |  |  | Valor R$ | Custo unitário
0
Custo unitário total dos materiais e/ou serviços s/bdi | [7 empty] | 0
[9 empty] | VALOR | FONTE | CÓDIGO
CUSTO UNITÁRIO DIRETO TOTAL | [7 empty] | 0.13 | 0.13 | SINAPI | 95352
B.D.I. = 30,48% | [7 empty] | 0.04 | 0 | <=====VERIFICAÇÃO
PREÇO UNITÁRIO TOTAL | [7 empty] | 0.17 | 0
DEMOLIÇÃO DE PAVIMENTAÇÃO ASFÁLTICA COM UTILIZAÇÃO DE MARTELO PERFURADOR, ESPESSURA ATÉ 15 CM, EXCLUSIVE CARGA E TRANSPORTE |  |  |  | Fonte | Código | Produção da equipe: |  | UNIDADE:
|  |  |  | SINAPI | 92970 | 1 |  | h
Equipamento | Quant. | Unid. | Código | Utilização |  | Custo operacional |  | Custo horário
|  |  |  | Produtiva | Improdutiva | Operativo | Improdutivo
[7 empty] | Custo horário dos equipamentos | 0
Mão-de-obra | Quant. | Unid. | Referência | Código |  |  | Salário hora | Custo horário
Servente com encargos complementares | 0.1 | h | SINAPI | 88316 |  |  | 13.23 | 1.32
Custo horário total da mão-de-obra c/ls | [6 empty] | Custo horário da mão-de-obra | 1.32
[7 empty] | Custo horário de execução | 1.32
[7 empty] | Custo unitário de execução | 1.32
[6 empty] | Fator de influência de chuvas | 0 | 0
[7 empty] | Custo unitário de execução c/ FIC | 1.32
Materiais e/ou serviços | Quant. | Unid. | Referência | Código |  |  | Valor R$ | Custo unitário
Compressor de ar rebocavel, vazão 250 pcm, pressao de trabalho 102 psi, motor a diesel potência 81 cv - chp diurno. af_06/2015 | 0.1 | chp | SINAPI | 90972 |  |  | 43.47 | 4.35
Martelo perfurador pneumático manual, haste 25 x 75 mm, 21 kg - chp diurno. af_12/2015 | 0.299 | chp | SINAPI | 92966 |  |  | 18.26 | 5.46
0
Custo unitário total dos materiais e/ou serviços s/bdi | [7 empty] | 9.81 | 29.48
[9 empty] | VALOR | FONTE | CÓDIGO
CUSTO UNITÁRIO DIRETO TOTAL | [7 empty] | 11.13 | 11.13 | SINAPI | 92970
B.D.I. = 30,48% | [7 empty] | 3.39 | 0 | <=====VERIFICAÇÃO
PREÇO UNITÁRIO TOTAL | [7 empty] | 14.52 | 0
COMPRESSOR DE AR REBOCAVEL, VAZÃO 250 PCM, PRESSAO DE TRABALHO 102 PSI, MOTOR A DIESEL POTÊNCIA 81 CV - CHP DIURNO. AF_06/2015 |  |  |  | Fonte | Código | Produção da equipe: |  | UNIDADE:
|  |  |  | SINAPI | 90972 | 1 |  | h
Equipamento | Quant. | Unid. | Código | Utilização |  | Custo operacional |  | Custo horário
|  |  |  | Produtiva | Improdutiva | Operativo | Improdutivo
[7 empty] | Custo horário dos equipamentos | 0
Mão-de-obra | Quant. | Unid. | Referência | Código |  |  | Salário hora | Custo horário
Custo horário total da mão-de-obra c/ls | [6 empty] | Custo horário da mão-de-obra | 0
[7 empty] | Custo horário de execução | 0
[7 empty] | Custo unitário de execução | 0
[6 empty] | Fator de influência de chuvas | 0 | 0
[7 empty] | Custo unitário de execução c/ FIC | 0
Materiais e/ou serviços | Quant. | Unid. | Referência | Código |  |  | Valor R$ | Custo unitário
Compressor de ar rebocavel, vazão 250 pcm, pressao de trabalho 102 psi, motor a diesel potência 81 cv - depreciação. af_06/2015 | 1 | h | SINAPI | 90968 |  |  | 2.57 | 2.57
Compressor de ar rebocavel, vazão 250 pcm, pressao de trabalho 102 psi, motor a diesel potência 81 cv - juros. af_06/2015 | 1 | h | SINAPI | 90969 |  |  | 0.67 | 0.67
Compressor de ar rebocavel, vazão 250 pcm, pressao de trabalho 102 psi, motor a diesel potência 81 cv - manutenção. af_06/2015 | 1 | h | SINAPI | 90970 |  |  | 3.22 | 3.22
Compressor de ar rebocavel, vazão 250 pcm, pressao de trabalho 102 psi, motor a diesel potência 81 cv - materiais na operação. af_06/2015 | 1 | h | SINAPI | 90971 |  |  | 37.01 | 37.01
0
Custo unitário total dos materiais e/ou serviços s/bdi | [7 empty] | 43.47 | 43.47
[9 empty] | VALOR | FONTE | CÓDIGO
CUSTO UNITÁRIO DIRETO TOTAL | [7 empty] | 43.47 | 43.47 | SINAPI | 90972
B.D.I. = 30,48% | [7 empty] | 13.25 | 0 | <=====VERIFICAÇÃO
PREÇO UNITÁRIO TOTAL | [7 empty] | 56.72 | 0
COMPRESSOR DE AR REBOCAVEL, VAZÃO 250 PCM, PRESSAO DE TRABALHO 102 PSI, MOTOR A DIESEL POTÊNCIA 81 CV - DEPRECIAÇÃO. AF_06/2015 |  |  |  | Fonte | Código | Produção da equipe: |  | UNIDADE:
|  |  |  | SINAPI | 90968 | 1 |  | h
Equipamento | Quant. | Unid. | Código | Utilização |  | Custo operacional |  | Custo horário
|  |  |  | Produtiva | Improdutiva | Operativo | Improdutivo
[7 empty] | Custo horário dos equipamentos | 0
Mão-de-obra | Quant. | Unid. | Referência | Código |  |  | Salário hora | Custo horário
Custo horário total da mão-de-obra c/ls | [6 empty] | Custo horário da mão-de-obra | 0
[7 empty] | Custo horário de execução | 0
[7 empty] | Custo unitário de execução | 0
[6 empty] | Fator de influência de chuvas | 0 | 0
[7 empty] | Custo unitário de execução c/ FIC | 0
Materiais e/ou serviços | Quant. | Unid. | Referência | Código |  |  | Valor R$ | Custo unitário
Compressor de ar rebocavel, vazao 250 pcm, pressao efetiva de trabalho 102 psi, motor diesel, potencia 81 cv | 5.32e-05 | h | SINAPI | 36525 |  |  | 48338.31 | 2.57 | COMPRESSOR DE AR REBOCAVEL, VAZAO 250 PCM, PRESSAO EFETIVA DE TRABALHO 102 PSI, MOTOR DIESEL, POTENCIA 81 CV
0
Custo unitário total dos materiais e/ou serviços s/bdi | [7 empty] | 2.57 | 29.48
[9 empty] | VALOR | FONTE | CÓDIGO
CUSTO UNITÁRIO DIRETO TOTAL | [7 empty] | 2.57 | 2.57 | SINAPI | 90968
B.D.I. = 30,48% | [7 empty] | 0.78 | 0 | <=====VERIFICAÇÃO
PREÇO UNITÁRIO TOTAL | [7 empty] | 3.35 | 0
COMPRESSOR DE AR REBOCAVEL, VAZÃO 250 PCM, PRESSAO DE TRABALHO 102 PSI, MOTOR A DIESEL POTÊNCIA 81 CV - JUROS. AF_06/2015 |  |  |  | Fonte | Código | Produção da equipe: |  | UNIDADE:
|  |  |  | SINAPI | 90969 | 1 |  | h
Equipamento | Quant. | Unid. | Código | Utilização |  | Custo operacional |  | Custo horário
|  |  |  | Produtiva | Improdutiva | Operativo | Improdutivo
[7 empty] | Custo horário dos equipamentos | 0
Mão-de-obra | Quant. | Unid. | Referência | Código |  |  | Salário hora | Custo horário
Custo horário total da mão-de-obra c/ls | [6 empty] | Custo horário da mão-de-obra | 0
[7 empty] | Custo horário de execução | 0
[7 empty] | Custo unitário de execução | 0
[6 empty] | Fator de influência de chuvas | 0 | 0
[7 empty] | Custo unitário de execução c/ FIC | 0
Materiais e/ou serviços | Quant. | Unid. | Referência | Código |  |  | Valor R$ | Custo unitário
Compressor de ar rebocavel, vazao 250 pcm, pressao efetiva de trabalho 102 psi, motor diesel, potencia 81 cv | 1.38e-05 | h | SINAPI | 36525 |  |  | 48338.31 | 0.67 | COMPRESSOR DE AR REBOCAVEL, VAZAO 250 PCM, PRESSAO EFETIVA DE TRABALHO 102 PSI, MOTOR DIESEL, POTENCIA 81 CV
0
Custo unitário total dos materiais e/ou serviços s/bdi | [7 empty] | 0.67 | 29.48
[9 empty] | VALOR | FONTE | CÓDIGO
CUSTO UNITÁRIO DIRETO TOTAL | [7 empty] | 0.67 | 0.67 | SINAPI | 90969
B.D.I. = 30,48% | [7 empty] | 0.2 | 0 | <=====VERIFICAÇÃO
PREÇO UNITÁRIO TOTAL | [7 empty] | 0.87 | 0
COMPRESSOR DE AR REBOCAVEL, VAZÃO 250 PCM, PRESSAO DE TRABALHO 102 PSI, MOTOR A DIESEL POTÊNCIA 81 CV - MANUTENÇÃO. AF_06/2015 |  |  |  | Fonte | Código | Produção da equipe: |  | UNIDADE:
|  |  |  | SINAPI | 90970 | 1 |  | h
Equipamento | Quant. | Unid. | Código | Utilização |  | Custo operacional |  | Custo horário
|  |  |  | Produtiva | Improdutiva | Operativo | Improdutivo
[7 empty] | Custo horário dos equipamentos | 0
Mão-de-obra | Quant. | Unid. | Referência | Código |  |  | Salário hora | Custo horário
Custo horário total da mão-de-obra c/ls | [6 empty] | Custo horário da mão-de-obra | 0
[7 empty] | Custo horário de execução | 0
[7 empty] | Custo unitário de execução | 0
[6 empty] | Fator de influência de chuvas | 0 | 0
[7 empty] | Custo unitário de execução c/ FIC | 0
Materiais e/ou serviços | Quant. | Unid. | Referência | Código |  |  | Valor R$ | Custo unitário
Compressor de ar rebocavel, vazao 250 pcm, pressao efetiva de trabalho 102 psi, motor diesel, potencia 81 cv | 6.67e-05 | h | SINAPI | 36525 |  |  | 48338.31 | 3.22 | COMPRESSOR DE AR REBOCAVEL, VAZAO 250 PCM, PRESSAO EFETIVA DE TRABALHO 102 PSI, MOTOR DIESEL, POTENCIA 81 CV
0
Custo unitário total dos materiais e/ou serviços s/bdi | [7 empty] | 3.22 | 29.48
[9 empty] | VALOR | FONTE | CÓDIGO
CUSTO UNITÁRIO DIRETO TOTAL | [7 empty] | 3.22 | 3.22 | SINAPI | 90970
B.D.I. = 30,48% | [7 empty] | 0.98 | 0 | <=====VERIFICAÇÃO
PREÇO UNITÁRIO TOTAL | [7 empty] | 4.2 | 0
COMPRESSOR DE AR REBOCAVEL, VAZÃO 250 PCM, PRESSAO DE TRABALHO 102 PSI, MOTOR A DIESEL POTÊNCIA 81 CV - MATERIAIS NA OPERAÇÃO. AF_06/2015 |  |  |  | Fonte | Código | Produção da equipe: |  | UNIDADE:
|  |  |  | SINAPI | 90971 | 1 |  | h
Equipamento | Quant. | Unid. | Código | Utilização |  | Custo operacional |  | Custo horário
|  |  |  | Produtiva | Improdutiva | Operativo | Improdutivo
[7 empty] | Custo horário dos equipamentos | 0
Mão-de-obra | Quant. | Unid. | Referência | Código |  |  | Salário hora | Custo horário
Custo horário total da mão-de-obra c/ls | [6 empty] | Custo horário da mão-de-obra | 0
[7 empty] | Custo horário de execução | 0
[7 empty] | Custo unitário de execução | 0
[6 empty] | Fator de influência de chuvas | 0 | 0
[7 empty] | Custo unitário de execução c/ FIC | 0
Materiais e/ou serviços | Quant. | Unid. | Referência | Código |  |  | Valor R$ | Custo unitário
Óleo diesel combustivel comum | 10.728 | l | SINAPI | 4221 |  |  | 3.45 | 37.01 | COMPRESSOR DE AR REBOCAVEL, VAZAO 250 PCM, PRESSAO EFETIVA DE TRABALHO 102 PSI, MOTOR DIESEL, POTENCIA 81 CV
0
Custo unitário total dos materiais e/ou serviços s/bdi | [7 empty] | 37.01 | 29.48
[9 empty] | VALOR | FONTE | CÓDIGO
CUSTO UNITÁRIO DIRETO TOTAL | [7 empty] | 37.01 | 37.01 | SINAPI | 90971
B.D.I. = 30,48% | [7 empty] | 11.28 | 0 | <=====VERIFICAÇÃO
PREÇO UNITÁRIO TOTAL | [7 empty] | 48.29 | 0
MARTELO PERFURADOR PNEUMÁTICO MANUAL, HASTE 25 X 75 MM, 21 KG - CHP DIURNO. AF_12/2015 |  |  |  | Fonte | Código | Produção da equipe: |  | UNIDADE:
|  |  |  | SINAPI | 92966 | 1 |  | h
Equipamento | Quant. | Unid. | Código | Utilização |  | Custo operacional |  | Custo horário
|  |  |  | Produtiva | Improdutiva | Operativo | Improdutivo
[7 empty] | Custo horário dos equipamentos | 0
Mão-de-obra | Quant. | Unid. | Referência | Código |  |  | Salário hora | Custo horário
Operador de martelete ou marteleteiro com encargos complementares | 1 | h | SINAPI | 88298 |  |  | 16.33 | 16.33
Custo horário total da mão-de-obra c/ls | [6 empty] | Custo horário da mão-de-obra | 16.33
[7 empty] | Custo horário de execução | 16.33
[7 empty] | Custo unitário de execução | 16.33
[6 empty] | Fator de influência de chuvas | 0 | 0
[7 empty] | Custo unitário de execução c/ FIC | 16.33
Materiais e/ou serviços | Quant. | Unid. | Referência | Código |  |  | Valor R$ | Custo unitário
Martelo perfurador pneumático manual, haste 25 x 75 mm, 21 kg - depreciação. af_12/2015 | 1 | h | SINAPI | 92963 |  |  | 0.78 | 0.78
Martelo perfurador pneumático manual, haste 25 x 75 mm, 21 kg - juros. af_12/2015 | 1 | h | SINAPI | 92964 |  |  | 0.17 | 0.17
Martelo perfurador pneumático manual, haste 25 x 75 mm, 21 kg - manutenção. af_12/2015 | 1 | h | SINAPI | 92965 |  |  | 0.98 | 0.98
0
Custo unitário total dos materiais e/ou serviços s/bdi | [7 empty] | 1.93 | 18.26
[9 empty] | VALOR | FONTE | CÓDIGO
CUSTO UNITÁRIO DIRETO TOTAL | [7 empty] | 18.26 | 18.26 | SINAPI | 92966
B.D.I. = 30,48% | [7 empty] | 5.57 | 0 | <=====VERIFICAÇÃO
PREÇO UNITÁRIO TOTAL | [7 empty] | 23.83 | 0
OPERADOR DE MARTELETE OU MARTELETEIRO COM ENCARGOS COMPLEMENTARES |  |  |  | Fonte | Código | Produção da equipe: |  | UNIDADE:
|  |  |  | SINAPI | 88298 | 1 |  | h
Equipamento | Quant. | Unid. | Código | Utilização |  | Custo operacional |  | Custo horário
|  |  |  | Produtiva | Improdutiva | Operativo | Improdutivo
[7 empty] | Custo horário dos equipamentos | 0
Mão-de-obra | Quant. | Unid. | Referência | Código |  |  | Salário hora | Custo horário
Operador de martelete ou marteleteiro | 1 | h | SINAPI | 4257 |  |  | 11.97 | 11.97 | #N/A
Custo horário total da mão-de-obra c/ls | [6 empty] | Custo horário da mão-de-obra | 11.97
[7 empty] | Custo horário de execução | 11.97
[7 empty] | Custo unitário de execução | 11.97
[6 empty] | Fator de influência de chuvas | 0 | 0
[7 empty] | Custo unitário de execução c/ FIC | 11.97
Materiais e/ou serviços | Quant. | Unid. | Referência | Código |  |  | Valor R$ | Custo unitário
Alimentação - horista (encargos complementares) (coletado caixa) | 1 | h | SINAPI | 37370 |  |  | 2.59 | 2.59
Transporte - horista (encargos complementares) (coletado caixa) | 1 | h | SINAPI | 37371 |  |  | 0.55 | 0.55
Exames - horista (encargos complementares) | 1 | h | SINAPI | 37372 |  |  | 0.37 | 0.37
Seguro - horista (encargos complementares) | 1 | h | SINAPI | 37373 |  |  | 0.02 | 0.02
EPI (encargos complementares) - horista | 1 | h | SINAPI | 88237 |  |  | 0.75 | 0.75
Curso de capacitação para marteleteiro (encargos complementares) - horista | 1 | h | SINAPI | 95361 |  |  | 0.08 | 0.08
0
Custo unitário total dos materiais e/ou serviços s/bdi | [7 empty] | 4.36
[9 empty] | VALOR | FONTE | CÓDIGO
CUSTO UNITÁRIO DIRETO TOTAL | [7 empty] | 16.33 | 16.33 | SINAPI | 88298
B.D.I. = 30,48% | [7 empty] | 4.98 | 0 | <=====VERIFICAÇÃO
PREÇO UNITÁRIO TOTAL | [7 empty] | 21.31 | 0
CURSO DE CAPACITAÇÃO PARA OPERADOR DE MARTELETE OU MARTELETEIRO (ENCARGOS COMPLEMENTARES) - HORISTA |  |  |  | Fonte | Código | Produção da equipe: |  | UNIDADE:
|  |  |  | SINAPI | 95361 | 1 |  | h
Equipamento | Quant. | Unid. | Código | Utilização |  | Custo operacional |  | Custo horário
|  |  |  | Produtiva | Improdutiva | Operativo | Improdutivo
[7 empty] | Custo horário dos equipamentos | 0
Mão-de-obra | Quant. | Unid. | Referência | Código |  |  | Salário hora | Custo horário
Operador de martelete ou marteleteiro | 0.0067 | h | SINAPI | 4257 |  |  | 11.97 | 0.08 | #N/A
Custo horário total da mão-de-obra c/ls | [6 empty] | Custo horário da mão-de-obra | 0.08
[7 empty] | Custo horário de execução | 0.08
[7 empty] | Custo unitário de execução | 0.08
[6 empty] | Fator de influência de chuvas | 0 | 0
[7 empty] | Custo unitário de execução c/ FIC | 0.08
Materiais e/ou serviços | Quant. | Unid. | Referência | Código |  |  | Valor R$ | Custo unitário
0
Custo unitário total dos materiais e/ou serviços s/bdi | [7 empty] | 0
[9 empty] | VALOR | FONTE | CÓDIGO
CUSTO UNITÁRIO DIRETO TOTAL | [7 empty] | 0.08 | 0.08 | SINAPI | 95361
B.D.I. = 30,48% | [7 empty] | 0.02 | 0 | <=====VERIFICAÇÃO
PREÇO UNITÁRIO TOTAL | [7 empty] | 0.1 | 0
MARTELO PERFURADOR PNEUMÁTICO MANUAL, HASTE 25 X 75 MM, 21 KG - DEPRECIAÇÃO. AF_12/2015 |  |  |  | Fonte | Código | Produção da equipe: |  | UNIDADE:
|  |  |  | SINAPI | 92963 | 1 |  | h
Equipamento | Quant. | Unid. | Código | Utilização |  | Custo operacional |  | Custo horário
|  |  |  | Produtiva | Improdutiva | Operativo | Improdutivo
[7 empty] | Custo horário dos equipamentos | 0
Mão-de-obra | Quant. | Unid. | Referência | Código |  |  | Salário hora | Custo horário
Custo horário total da mão-de-obra c/ls | [6 empty] | Custo horário da mão-de-obra | 0
[7 empty] | Custo horário de execução | 0
[7 empty] | Custo unitário de execução | 0
[6 empty] | Fator de influência de chuvas | 0 | 0
[7 empty] | Custo unitário de execução c/ FIC | 0
Materiais e/ou serviços | Quant. | Unid. | Referência | Código |  |  | Valor R$ | Custo unitário
Martelo perfurador pneumatico manual, haste 25 x 75 mm, 21 kg | 6.35e-05 | h | SINAPI | 14529 |  |  | 12297.8 | 0.78 | COMPRESSOR DE AR REBOCAVEL, VAZAO 250 PCM, PRESSAO EFETIVA DE TRABALHO 102 PSI, MOTOR DIESEL, POTENCIA 81 CV
0
Custo unitário total dos materiais e/ou serviços s/bdi | [7 empty] | 0.78 | 0.78
[9 empty] | VALOR | FONTE | CÓDIGO
CUSTO UNITÁRIO DIRETO TOTAL | [7 empty] | 0.78 | 0.78 | SINAPI | 92963
B.D.I. = 30,48% | [7 empty] | 0.24 | 0 | <=====VERIFICAÇÃO
PREÇO UNITÁRIO TOTAL | [7 empty] | 1.02 | 0
MARTELO PERFURADOR PNEUMÁTICO MANUAL, HASTE 25 X 75 MM, 21 KG - JUROS. AF_12/2015 |  |  |  | Fonte | Código | Produção da equipe: |  | UNIDADE:
|  |  |  | SINAPI | 92964 | 1 |  | h
Equipamento | Quant. | Unid. | Código | Utilização |  | Custo operacional |  | Custo horário
|  |  |  | Produtiva | Improdutiva | Operativo | Improdutivo
[7 empty] | Custo horário dos equipamentos | 0
Mão-de-obra | Quant. | Unid. | Referência | Código |  |  | Salário hora | Custo horário
Custo horário total da mão-de-obra c/ls | [6 empty] | Custo horário da mão-de-obra | 0
[7 empty] | Custo horário de execução | 0
[7 empty] | Custo unitário de execução | 0
[6 empty] | Fator de influência de chuvas | 0 | 0
[7 empty] | Custo unitário de execução c/ FIC | 0
Materiais e/ou serviços | Quant. | Unid. | Referência | Código |  |  | Valor R$ | Custo unitário
Martelo perfurador pneumatico manual, haste 25 x 75 mm, 21 kg | 1.42e-05 | h | SINAPI | 14529 |  |  | 12297.8 | 0.17 | COMPRESSOR DE AR REBOCAVEL, VAZAO 250 PCM, PRESSAO EFETIVA DE TRABALHO 102 PSI, MOTOR DIESEL, POTENCIA 81 CV
0
Custo unitário total dos materiais e/ou serviços s/bdi | [7 empty] | 0.17 | 0.17
[9 empty] | VALOR | FONTE | CÓDIGO
CUSTO UNITÁRIO DIRETO TOTAL | [7 empty] | 0.17 | 0.17 | SINAPI | 92964
B.D.I. = 30,48% | [7 empty] | 0.05 | 0 | <=====VERIFICAÇÃO
PREÇO UNITÁRIO TOTAL | [7 empty] | 0.22 | 0
MARTELO PERFURADOR PNEUMÁTICO MANUAL, HASTE 25 X 75 MM, 21 KG - MANUTENÇÃO. AF_12/2015 |  |  |  | Fonte | Código | Produção da equipe: |  | UNIDADE:
|  |  |  | SINAPI | 92965 | 1 |  | h
Equipamento | Quant. | Unid. | Código | Utilização |  | Custo operacional |  | Custo horário
|  |  |  | Produtiva | Improdutiva | Operativo | Improdutivo
[7 empty] | Custo horário dos equipamentos | 0
Mão-de-obra | Quant. | Unid. | Referência | Código |  |  | Salário hora | Custo horário
Custo horário total da mão-de-obra c/ls | [6 empty] | Custo horário da mão-de-obra | 0
[7 empty] | Custo horário de execução | 0
[7 empty] | Custo unitário de execução | 0
[6 empty] | Fator de influência de chuvas | 0 | 0
[7 empty] | Custo unitário de execução c/ FIC | 0
Materiais e/ou serviços | Quant. | Unid. | Referência | Código |  |  | Valor R$ | Custo unitário
Martelo perfurador pneumatico manual, haste 25 x 75 mm, 21 kg | 8e-05 | h | SINAPI | 14529 |  |  | 12297.8 | 0.98 | COMPRESSOR DE AR REBOCAVEL, VAZAO 250 PCM, PRESSAO EFETIVA DE TRABALHO 102 PSI, MOTOR DIESEL, POTENCIA 81 CV
0
Custo unitário total dos materiais e/ou serviços s/bdi | [7 empty] | 0.98 | 0.98
[9 empty] | VALOR | FONTE | CÓDIGO
CUSTO UNITÁRIO DIRETO TOTAL | [7 empty] | 0.98 | 0.98 | SINAPI | 92965
B.D.I. = 30,48% | [7 empty] | 0.3 | 0 | <=====VERIFICAÇÃO
PREÇO UNITÁRIO TOTAL | [7 empty] | 1.28 | 0
DEMOLIÇÃO DE PAVIMENTAÇÃO EM PARALELEPÍPEDO SEM REAPROVEITAMENTO |  |  |  | Fonte | Código | Produção da equipe: |  | UNIDADE:
|  |  |  | ORSE | 7989 | 1 |  | m²
Equipamento | Quant. | Unid. | Código | Utilização |  | Custo operacional |  | Custo horário
|  |  |  | Produtiva | Improdutiva | Operativo | Improdutivo
[7 empty] | Custo horário dos equipamentos | 0
Mão-de-obra | Quant. | Unid. | Referência | Código |  |  | Salário hora | Custo horário
Pedreiro com encargos complementares | 0.06 | h | SINAPI | 88309 |  |  | 16.73 | 1
Servente com encargos complementares | 0.6 | h | SINAPI | 88316 |  |  | 13.23 | 7.94
Custo horário total da mão-de-obra c/ls | [6 empty] | Custo horário da mão-de-obra | 8.94
[7 empty] | Custo horário de execução | 8.94
[7 empty] | Custo unitário de execução | 8.94
[6 empty] | Fator de influência de chuvas | 0 | 0
[7 empty] | Custo unitário de execução c/ FIC | 8.94
Materiais e/ou serviços | Quant. | Unid. | Referência | Código |  |  | Valor R$ | Custo unitário
0
Custo unitário total dos materiais e/ou serviços s/bdi | [7 empty] | 0 | 39.65
[9 empty] | VALOR | FONTE | CÓDIGO
CUSTO UNITÁRIO DIRETO TOTAL | [7 empty] | 8.94 | #N/A | ORSE | 7989
B.D.I. = 30,48% | [7 empty] | 2.72 | #N/A | <=====VERIFICAÇÃO
PREÇO UNITÁRIO TOTAL | [7 empty] | 11.66 | 0
ESCAVAÇÃO MECANIZADA DE VALA COM PROF. MAIOR QUE 1,5 M ATÉ 3,0 M (MÉDIA ENTRE MONTANTE E JUSANTE/UMA COMPOSIÇÃO POR TRECHO), COM ESCAVADEIRA HIDRÁULICA (0,8 M3/111 HP), LARG. DE 1,5 M A 2,5 M, EM SOLO DE 1A CATEGORIA, EM LOCAIS COM ALTO NÍVEL DE INTERFERÊNCIA. AF_01/2015 |  |  |  | Fonte | Código | Produção da equipe: |  | UNIDADE:
|  |  |  | SINAPI | 90085 | 1 |  | m³
Equipamento | Quant. | Unid. | Código | Utilização |  | Custo operacional |  | Custo horário
|  |  |  | Produtiva | Improdutiva | Operativo | Improdutivo
[7 empty] | Custo horário dos equipamentos | 0
Mão-de-obra | Quant. | Unid. | Referência | Código |  |  | Salário hora | Custo horário
Servente com encargos complementares | 0.0605 | h | SINAPI | 88316 |  |  | 13.23 | 0.8
Custo horário total da mão-de-obra c/ls | [6 empty] | Custo horário da mão-de-obra | 0.8
[7 empty] | Custo horário de execução | 0.8
[7 empty] | Custo unitário de execução | 0.8
[6 empty] | Fator de influência de chuvas | 0 | 0
[7 empty] | Custo unitário de execução c/ FIC | 0.8
Materiais e/ou serviços | Quant. | Unid. | Referência | Código |  |  | Valor R$ | Custo unitário
Escavadeira hidráulica sobre esteiras, caçamba 0,80 m3, peso operacional 17 t, potencia bruta 111 hp - chp diurno. af_06/2014 | 0.0329 | chp | SINAPI | 5631 |  |  | 129.46 | 4.26 | ESCAVADEIRA HIDRÁULICA SOBRE ESTEIRAS, CAÇAMBA 0,80 M3, PESO OPERACIONAL 17 T, POTENCIA BRUTA 111 HP - CHP DIURNO. AF_06/2014
Escavadeira hidráulica sobre esteiras, caçamba 0,80 m3, peso operacional 17 t, potencia bruta 111 hp - chi diurno. af_06/2014 | 0.0357 | chi | SINAPI | 5632 |  |  | 49.27 | 1.76 | ESCAVADEIRA HIDRÁULICA SOBRE ESTEIRAS, CAÇAMBA 0,80 M3, PESO OPERACIONAL 17 T, POTENCIA BRUTA 111 HP - CHI DIURNO. AF_06/2014
0
Custo unitário total dos materiais e/ou serviços s/bdi | [7 empty] | 6.02 | 29.48
[9 empty] | VALOR | FONTE | CÓDIGO
CUSTO UNITÁRIO DIRETO TOTAL | [7 empty] | 6.82 | 6.82 | SINAPI | 90085
B.D.I. = 30,48% | [7 empty] | 2.08 | 0 | <=====VERIFICAÇÃO
PREÇO UNITÁRIO TOTAL | [7 empty] | 8.9 | 0
ESCAVACAO MECANICA DE VALA EM MATERIAL 2A. CATEGORIA DE 2,01 ATE 4,00 M DE PROFUNDIDADE COM UTILIZACAO DE ESCAVADEIRA HIDRAULICA |  |  |  | Fonte | Código | Produção da equipe: |  | UNIDADE:
|  |  |  | SINAPI | 72917 | 1 |  | m³
Equipamento | Quant. | Unid. | Código | Utilização |  | Custo operacional |  | Custo horário
|  |  |  | Produtiva | Improdutiva | Operativo | Improdutivo
[7 empty] | Custo horário dos equipamentos | 0
Mão-de-obra | Quant. | Unid. | Referência | Código |  |  | Salário hora | Custo horário
Servente com encargos complementares | 0.1415 | h | SINAPI | 88316 |  |  | 13.23 | 1.87
Custo horário total da mão-de-obra c/ls | [6 empty] | Custo horário da mão-de-obra | 1.87
[7 empty] | Custo horário de execução | 1.87
[7 empty] | Custo unitário de execução | 1.87
[6 empty] | Fator de influência de chuvas | 0 | 0
[7 empty] | Custo unitário de execução c/ FIC | 1.87
Materiais e/ou serviços | Quant. | Unid. | Referência | Código |  |  | Valor R$ | Custo unitário
Escavadeira hidráulica sobre esteiras, caçamba 0,80 m3, peso operacional 17,8 t, potência líquida 110 hp - chp diurno. af_10/2014 | 0.0714 | chp | SINAPI | 90991 |  |  | 126.33 | 9.02 | ESCAVADEIRA HIDRÁULICA SOBRE ESTEIRAS, CAÇAMBA 0,80 M3, PESO OPERACIONAL 17,8 T, POTÊNCIA LÍQUIDA 110 HP - CHP DIURNO. AF_10/2014
0
Custo unitário total dos materiais e/ou serviços s/bdi | [7 empty] | 9.02 | 29.48
[9 empty] | VALOR | FONTE | CÓDIGO
CUSTO UNITÁRIO DIRETO TOTAL | [7 empty] | 10.89 | 10.89 | SINAPI | 72917
B.D.I. = 30,48% | [7 empty] | 3.32 | 0 | <=====VERIFICAÇÃO
PREÇO UNITÁRIO TOTAL | [7 empty] | 14.21 | 0
ESCAVADEIRA HIDRÁULICA SOBRE ESTEIRAS, CAÇAMBA 0,80 M3, PESO OPERACIONAL 17,8 T, POTÊNCIA LÍQUIDA 110 HP - CHP DIURNO. AF_10/2014 |  |  |  | Fonte | Código | Produção da equipe: |  | UNIDADE:
|  |  |  | SINAPI | 90991 | 1 |  | CHP
Equipamento | Quant. | Unid. | Código | Utilização |  | Custo operacional |  | Custo horário
|  |  |  | Produtiva | Improdutiva | Operativo | Improdutivo
[7 empty] | Custo horário dos equipamentos | 0
Mão-de-obra | Quant. | Unid. | Referência | Código |  |  | Salário hora | Custo horário
Operador de escavadeira com encargos complementares | 1 | h | SINAPI | 88294 |  |  | 20.35 | 20.35
Custo horário total da mão-de-obra c/ls | [6 empty] | Custo horário da mão-de-obra | 20.35
[7 empty] | Custo horário de execução | 20.35
[7 empty] | Custo unitário de execução | 20.35
[6 empty] | Fator de influência de chuvas | 0 | 0
[7 empty] | Custo unitário de execução c/ FIC | 20.35
Materiais e/ou serviços | Quant. | Unid. | Referência | Código |  |  | Valor R$ | Custo unitário
Escavadeira hidráulica sobre esteiras, caçamba 0,80 m3, peso operacional 17,8 t, potência líquida 110 hp - depreciação. af_10/2014 | 1 | h | SINAPI | 88832 |  |  | 21.95 | 21.95
Escavadeira hidráulica sobre esteiras, caçamba 0,80 m3, peso operacional 17,8 t, potência líquida 110 hp - juros. af_10/2014 | 1 | h | SINAPI | 88834 |  |  | 5.64 | 5.64
Escavadeira hidráulica sobre esteiras, caçamba 0,80 m3, peso operacional 17,8 t, potência líquida 110 hp - manutenção. af_10/2014 | 1 | h | SINAPI | 88835 |  |  | 27.44 | 27.44
Escavadeira hidráulica sobre esteiras, caçamba 0,80 m3, peso operacional 17,8 t, potência líquida 110 hp - materiais na operação. af_10/2014 | 1 | h | SINAPI | 88836 |  |  | 50.95 | 50.95
Custo unitário total dos materiais e/ou serviços s/bdi | [7 empty] | 105.98 | 39.65
[9 empty] | VALOR | FONTE | CÓDIGO
CUSTO UNITÁRIO DIRETO TOTAL | [7 empty] | 126.33 | 126.33 | SINAPI | 90991
B.D.I. = 30,48% | [7 empty] | 38.51 | 0 | <=====VERIFICAÇÃO
PREÇO UNITÁRIO TOTAL | [7 empty] | 164.84 | 0
ESCAVADEIRA HIDRÁULICA SOBRE ESTEIRAS, CAÇAMBA 0,80 M3, PESO OPERACIONAL 17,8 T, POTÊNCIA LÍQUIDA 110 HP - DEPRECIAÇÃO. AF_10/2014 |  |  |  | Fonte | Código | Produção da equipe: |  | UNIDADE:
|  |  |  | SINAPI | 88832 | 1 |  | h
Equipamento | Quant. | Unid. | Código | Utilização |  | Custo operacional |  | Custo horário
|  |  |  | Produtiva | Improdutiva | Operativo | Improdutivo
[7 empty] | Custo horário dos equipamentos | 0
Mão-de-obra | Quant. | Unid. | Referência | Código |  |  | Salário hora | Custo horário
Custo horário total da mão-de-obra c/ls | [6 empty] | Custo horário da mão-de-obra | 0
[7 empty] | Custo horário de execução | 0
[7 empty] | Custo unitário de execução | 0
[6 empty] | Fator de influência de chuvas | 0 | 0
[7 empty] | Custo unitário de execução c/ FIC | 0
Materiais e/ou serviços | Quant. | Unid. | Referência | Código |  |  | Valor R$ | Custo unitário
Escavadeira hidráulica sobre esteiras, caçamba 0,80 m3, peso operacional 17,8 t, potência líquida 110 hp | 5.599e-05 | h | SINAPI | 36482 |  |  | 392116.21 | 21.95
Custo unitário total dos materiais e/ou serviços s/bdi | [7 empty] | 21.95 | 39.65
[9 empty] | VALOR | FONTE | CÓDIGO
CUSTO UNITÁRIO DIRETO TOTAL | [7 empty] | 21.95 | 21.95 | SINAPI | 88832
B.D.I. = 30,48% | [7 empty] | 6.69 | 0 | <=====VERIFICAÇÃO
PREÇO UNITÁRIO TOTAL | [7 empty] | 28.64 | 0
ESCAVADEIRA HIDRÁULICA SOBRE ESTEIRAS, CAÇAMBA 0,80 M3, PESO OPERACIONAL 17,8 T, POTÊNCIA LÍQUIDA 110 HP - JUROS. AF_10/2014 |  |  |  | Fonte | Código | Produção da equipe: |  | UNIDADE:
|  |  |  | SINAPI | 88834 | 1 |  | h
Equipamento | Quant. | Unid. | Código | Utilização |  | Custo operacional |  | Custo horário
|  |  |  | Produtiva | Improdutiva | Operativo | Improdutivo
[7 empty] | Custo horário dos equipamentos | 0
Mão-de-obra | Quant. | Unid. | Referência | Código |  |  | Salário hora | Custo horário
Custo horário total da mão-de-obra c/ls | [6 empty] | Custo horário da mão-de-obra | 0
[7 empty] | Custo horário de execução | 0
[7 empty] | Custo unitário de execução | 0
[6 empty] | Fator de influência de chuvas | 0 | 0
[7 empty] | Custo unitário de execução c/ FIC | 0
Materiais e/ou serviços | Quant. | Unid. | Referência | Código |  |  | Valor R$ | Custo unitário
Escavadeira hidráulica sobre esteiras, caçamba 0,80 m3, peso operacional 17,8 t, potência líquida 110 hp | 1.439e-05 | h | SINAPI | 36482 |  |  | 392116.21 | 5.64
Custo unitário total dos materiais e/ou serviços s/bdi | [7 empty] | 5.64 | 39.65
[9 empty] | VALOR | FONTE | CÓDIGO
CUSTO UNITÁRIO DIRETO TOTAL | [7 empty] | 5.64 | 5.64 | SINAPI | 88834
B.D.I. = 30,48% | [7 empty] | 1.72 | 0 | <=====VERIFICAÇÃO
PREÇO UNITÁRIO TOTAL | [7 empty] | 7.36 | 0
ESCAVADEIRA HIDRÁULICA SOBRE ESTEIRAS, CAÇAMBA 0,80 M3, PESO OPERACIONAL 17,8 T, POTÊNCIA LÍQUIDA 110 HP - MANUTENÇÃO. AF_10/2014 |  |  |  | Fonte | Código | Produção da equipe: |  | UNIDADE:
|  |  |  | SINAPI | 88835 | 1 |  | h
Equipamento | Quant. | Unid. | Código | Utilização |  | Custo operacional |  | Custo horário
|  |  |  | Produtiva | Improdutiva | Operativo | Improdutivo
[7 empty] | Custo horário dos equipamentos | 0
Mão-de-obra | Quant. | Unid. | Referência | Código |  |  | Salário hora | Custo horário
Custo horário total da mão-de-obra c/ls | [6 empty] | Custo horário da mão-de-obra | 0
[7 empty] | Custo horário de execução | 0
[7 empty] | Custo unitário de execução | 0
[6 empty] | Fator de influência de chuvas | 0 | 0
[7 empty] | Custo unitário de execução c/ FIC | 0
Materiais e/ou serviços | Quant. | Unid. | Referência | Código |  |  | Valor R$ | Custo unitário
Escavadeira hidráulica sobre esteiras, caçamba 0,80 m3, peso operacional 17,8 t, potência líquida 110 hp | 6.999e-05 | h | SINAPI | 36482 |  |  | 392116.21 | 27.44
Custo unitário total dos materiais e/ou serviços s/bdi | [7 empty] | 27.44 | 39.65
[9 empty] | VALOR | FONTE | CÓDIGO
CUSTO UNITÁRIO DIRETO TOTAL | [7 empty] | 27.44 | 27.44 | SINAPI | 88835
B.D.I. = 30,48% | [7 empty] | 8.36 | 0 | <=====VERIFICAÇÃO
PREÇO UNITÁRIO TOTAL | [7 empty] | 35.8 | 0
ESCAVADEIRA HIDRÁULICA SOBRE ESTEIRAS, CAÇAMBA 0,80 M3, PESO OPERACIONAL 17,8 T, POTÊNCIA LÍQUIDA 110 HP - MATERIAIS NA OPERAÇÃO. AF_10/2014 |  |  |  | Fonte | Código | Produção da equipe: |  | UNIDADE:
|  |  |  | SINAPI | 88836 | 1 |  | h
Equipamento | Quant. | Unid. | Código | Utilização |  | Custo operacional |  | Custo horário
|  |  |  | Produtiva | Improdutiva | Operativo | Improdutivo
[7 empty] | Custo horário dos equipamentos | 0
Mão-de-obra | Quant. | Unid. | Referência | Código |  |  | Salário hora | Custo horário
Custo horário total da mão-de-obra c/ls | [6 empty] | Custo horário da mão-de-obra | 0
[7 empty] | Custo horário de execução | 0
[7 empty] | Custo unitário de execução | 0
[6 empty] | Fator de influência de chuvas | 0 | 0
[7 empty] | Custo unitário de execução c/ FIC | 0
Materiais e/ou serviços | Quant. | Unid. | Referência | Código |  |  | Valor R$ | Custo unitário
Óleo diesel combustível comum | 14.769 | l | SINAPI | 4221 |  |  | 3.45 | 50.95
Custo unitário total dos materiais e/ou serviços s/bdi | [7 empty] | 50.95 | 39.65
[9 empty] | VALOR | FONTE | CÓDIGO
CUSTO UNITÁRIO DIRETO TOTAL | [7 empty] | 50.95 | 50.95 | SINAPI | 88836
B.D.I. = 30,48% | [7 empty] | 15.53 | 0 | <=====VERIFICAÇÃO
PREÇO UNITÁRIO TOTAL | [7 empty] | 66.48 | 0
ESCAVAÇAO EM MATERIAL DE 3ª CATEGORIA COM UTILIZAÇAO DE EQUIPAMENTO A AR COMPRIMIDO |  |  |  | Fonte | Código | Produção da equipe: |  | UNIDADE:
|  |  |  | SUDECAP | 03.07.02 | 1 |  | m³
Equipamento | Quant. | Unid. | Código | Utilização |  | Custo operacional |  | Custo horário
|  |  |  | Produtiva | Improdutiva | Operativo | Improdutivo
Martelete perfurador/rompedor elétrico - 1,5 kW | 1.06 | CH | E9527 | 1 | 0 | 20.4895 | 19.5902 | 21.7189
Trator de esteiras com lâmina - 112 kW | 0.04 | CH | E9540 | 0.67 | 0.33 | 174.7372 | 69.7325 | 5.6034
[7 empty] | Custo horário dos equipamentos | 27.3223
Mão-de-obra | Quant. | Unid. | Referência | Código |  |  | Salário hora | Custo horário
Servente com encargos complementares | 1.06 | h | SINAPI | 88316 |  |  | 13.23 | 14.02
Poceiro com encargos complementares | 1.06 | h | SINAPI | 88313 |  |  | 21.69 | 22.99
Custo horário total da mão-de-obra c/ls | [6 empty] | Custo horário da mão-de-obra | 37.01
[7 empty] | Custo horário de execução | 64.33
[7 empty] | Custo unitário de execução | 64.33
[6 empty] | Fator de influência de chuvas | 0 | 0
[7 empty] | Custo unitário de execução c/ FIC | 64.33 | 129.87
Materiais e/ou serviços | Quant. | Unid. | Referência | Código |  |  | Valor R$ | Custo unitário
Pá carregadeira sobre rodas, potência líquida 128 hp, capacidade da caçamba 1,7 a 2,8 m3, peso operacional 11632 kg - chp diurno. af_06/2014 | 0.05 | chp | SINAPI | 5940 |  |  | 129.87 | 6.49
Pá carregadeira sobre rodas, potência líquida 128 hp, capacidade da caçamba 1,7 a 2,8 m3, peso operacional 11632 kg - chi diurno. af_06/2014 | 0.01 | chi | SINAPI | 5942 |  |  | 45.02 | 0.45
Compressor de ar rebocavel, vazão 250 pcm, pressao de trabalho 102 psi, motor a diesel potência 81 cv - chp diurno. af_06/2015 | 0.35 | chp | SINAPI | 90972 |  |  | 43.47 | 15.21
0
Custo unitário total dos materiais e/ou serviços s/bdi | [7 empty] | 22.15 | 29.48
[9 empty] | VALOR | FONTE | CÓDIGO
CUSTO UNITÁRIO DIRETO TOTAL | [7 empty] | 86.48 | #N/A | SUDECAP | 03.07.02
B.D.I. = 30,48% | [7 empty] | 26.36 | #N/A | <=====VERIFICAÇÃO
PREÇO UNITÁRIO TOTAL | [7 empty] | 112.84 | 0
POCEIRO COM ENCARGOS COMPLEMENTARES |  |  |  | Fonte | Código | Produção da equipe: |  | UNIDADE:
|  |  |  | SINAPI | 88313 | 1 |  | h
Equipamento | Quant. | Unid. | Código | Utilização |  | Custo operacional |  | Custo horário
|  |  |  | Produtiva | Improdutiva | Operativo | Improdutivo
[7 empty] | Custo horário dos equipamentos | 0
Mão-de-obra | Quant. | Unid. | Referência | Código |  |  | Salário hora | Custo horário
Poceiro | 1 | h | SINAPI | 4752 |  |  | 16.72 | 16.72
Custo horário total da mão-de-obra c/ls | [6 empty] | Custo horário da mão-de-obra | 16.72
[7 empty] | Custo horário de execução | 16.72
[7 empty] | Custo unitário de execução | 16.72
[6 empty] | Fator de influência de chuvas | 0 | 0
[7 empty] | Custo unitário de execução c/ FIC | 16.72
Materiais e/ou serviços | Quant. | Unid. | Referência | Código |  |  | Valor R$ | Custo unitário
Alimentação - horista (encargos complementares) (coletado caixa) | 1 | h | SINAPI | 37370 |  |  | 2.59 | 2.59
Transporte - horista (encargos complementares) (coletado caixa) | 1 | h | SINAPI | 37371 |  |  | 0.55 | 0.55
Exames - horista (encargos complementares) | 1 | h | SINAPI | 37372 |  |  | 0.37 | 0.37
Seguro - horista (encargos complementares) | 1 | h | SINAPI | 37373 |  |  | 0.02 | 0.02
Ferramentas - horista (encargos complementares) | 1 | h | SINAPI | 88236 |  |  | 0.41 | 0.41
EPI (encargos complementares) - horista | 1 | h | SINAPI | 88237 |  |  | 0.75 | 0.75
Curso de capacitação para poceiro (encargos complementares) - horista | 1 | h | SINAPI | 95375 |  |  | 0.28 | 0.28 | 13.23
0
Custo unitário total dos materiais e/ou serviços s/bdi | [7 empty] | 4.97
[9 empty] | VALOR | FONTE | CÓDIGO
CUSTO UNITÁRIO DIRETO TOTAL | [7 empty] | 21.69 | 21.69 | SINAPI | 88313
B.D.I. = 30,48% | [7 empty] | 6.61 | 0 | <=====VERIFICAÇÃO
PREÇO UNITÁRIO TOTAL | [7 empty] | 28.3 | 0
CURSO DE CAPACITAÇÃO PARA POCEIRO (ENCARGOS COMPLEMENTARES) - HORISTA |  |  |  | Fonte | Código | Produção da equipe: |  | UNIDADE:
|  |  |  | SINAPI | 95375 | 1 |  | h
Equipamento | Quant. | Unid. | Código | Utilização |  | Custo operacional |  | Custo horário
|  |  |  | Produtiva | Improdutiva | Operativo | Improdutivo
[7 empty] | Custo horário dos equipamentos | 0
Mão-de-obra | Quant. | Unid. | Referência | Código |  |  | Salário hora | Custo horário
Poceiro | 0.0165 | h | SINAPI | 4752 |  |  | 16.72 | 0.28 | #N/A
Custo horário total da mão-de-obra c/ls | [6 empty] | Custo horário da mão-de-obra | 0.28
[7 empty] | Custo horário de execução | 0.28
[7 empty] | Custo unitário de execução | 0.28
[6 empty] | Fator de influência de chuvas | 0 | 0
[7 empty] | Custo unitário de execução c/ FIC | 0.28
Materiais e/ou serviços | Quant. | Unid. | Referência | Código |  |  | Valor R$ | Custo unitário
0
Custo unitário total dos materiais e/ou serviços s/bdi | [7 empty] | 0
[9 empty] | VALOR | FONTE | CÓDIGO
CUSTO UNITÁRIO DIRETO TOTAL | [7 empty] | 0.28 | 0.28 | SINAPI | 95375
B.D.I. = 30,48% | [7 empty] | 0.09 | 0 | <=====VERIFICAÇÃO
PREÇO UNITÁRIO TOTAL | [7 empty] | 0.37 | 0
PÁ CARREGADEIRA SOBRE RODAS, POTÊNCIA LÍQUIDA 128 HP, CAPACIDADE DA CAÇAMBA 1,7 A 2,8 M3, PESO OPERACIONAL 11632 KG - CHI DIURNO. AF_06/2014 |  |  |  | Fonte | Código | Produção da equipe: |  | UNIDADE:
|  |  |  | SINAPI | 5942 | 1 |  | chp
Equipamento | Quant. | Unid. | Código | Utilização |  | Custo operacional |  | Custo horário
|  |  |  | Produtiva | Improdutiva | Operativo | Improdutivo
[7 empty] | Custo horário dos equipamentos | 0
Mão-de-obra | Quant. | Unid. | Referência | Código |  |  | Salário hora | Custo horário
Operador de pá carregadeira com encargos complementares | 1 | h | SINAPI | 88301 |  |  | 19.33 | 19.33
Custo horário total da mão-de-obra c/ls | [6 empty] | Custo horário da mão-de-obra | 19.33
[7 empty] | Custo horário de execução | 19.33
[7 empty] | Custo unitário de execução | 19.33
[6 empty] | Fator de influência de chuvas | 0 | 0
[7 empty] | Custo unitário de execução c/ FIC | 19.33
Materiais e/ou serviços | Quant. | Unid. | Referência | Código |  |  | Valor R$ | Custo unitário
Pá carregadeira sobre rodas, potência líquida 128 hp, capacidade da caçamba 1,7 a 2,8 m3, peso operacional 11632 kg - depreciação. | 1 | h | SINAPI | 89128 |  |  | 20.44 | 20.44
Pá carregadeira sobre rodas, potência líquida 128 hp, capacidade da caçamba 1,7 a 2,8 m3, peso operacional 11632 kg - juros. | 1 | h | SINAPI | 89129 |  |  | 5.25 | 5.25
Custo unitário total dos materiais e/ou serviços s/bdi | [7 empty] | 25.69 | 129.87
[9 empty] | VALOR | FONTE | CÓDIGO
CUSTO UNITÁRIO DIRETO TOTAL | [7 empty] | 45.02 | 45.02 | SINAPI | 5942
B.D.I. = 30,48% | [7 empty] | 13.72 | 0 | <=====VERIFICAÇÃO
PREÇO UNITÁRIO TOTAL | [7 empty] | 58.74 | 0
PREPARO DE FUNDO DE VALA COM LARGURA MENOR QUE 1,5 M, EM LOCAL COM NÍVEL ALTO DE INTERFERÊNCIA. AF_06/2016 |  |  |  | Fonte | Código | Produção da equipe: |  | UNIDADE:
|  |  |  | SINAPI | 94098 | 1 |  | m²
Equipamento | Quant. | Unid. | Código | Utilização |  | Custo operacional |  | Custo horário
|  |  |  | Produtiva | Improdutiva | Operativo | Improdutivo
[7 empty] | Custo horário dos equipamentos | 0
Mão-de-obra | Quant. | Unid. | Referência | Código |  |  | Salário hora | Custo horário
Pedreiro com encargos complementares | 0.119 | h | SINAPI | 88309 |  |  | 16.73 | 1.99
Servente com encargos complementares | 0.177 | h | SINAPI | 88316 |  |  | 13.23 | 2.34
Custo horário total da mão-de-obra c/ls | [6 empty] | Custo horário da mão-de-obra | 4.33
[7 empty] | Custo horário de execução | 4.33
[7 empty] | Custo unitário de execução | 4.33
[6 empty] | Fator de influência de chuvas | 0 | 0
[7 empty] | Custo unitário de execução c/ FIC | 4.33
Materiais e/ou serviços | Quant. | Unid. | Referência | Código |  |  | Valor R$ | Custo unitário
Compactador de solos de percussão (soquete) com motor a gasolina 4 tempos, potência 4 cv - chp diurno. | 0.007 | chp | SINAPI | 91533 |  |  | 21.76 | 0.15
Compactador de solos de percussão (soquete) com motor a gasolina 4 tempos, potência 4 cv - chi diurno. | 0.007 | chp | SINAPI | 91534 |  |  | 18.53 | 0.13
Custo unitário total dos materiais e/ou serviços s/bdi | [7 empty] | 0.28 | 39.65
[9 empty] | VALOR | FONTE | CÓDIGO
CUSTO UNITÁRIO DIRETO TOTAL | [7 empty] | 4.61 | 4.61 | SINAPI | 94098
B.D.I. = 30,48% | [7 empty] | 1.41 | 0 | <=====VERIFICAÇÃO
PREÇO UNITÁRIO TOTAL | [7 empty] | 6.02 | 0
COMPACTADOR DE SOLOS DE PERCUSSÃO (SOQUETE) COM MOTOR A GASOLINA 4 TEMPOS, POTÊNCIA 4 CV - CHP DIURNO. AF_08/2015 |  |  |  | Fonte | Código | Produção da equipe: |  | UNIDADE:
|  |  |  | SINAPI | 91533 | 1 |  | m²
Equipamento | Quant. | Unid. | Código | Utilização |  | Custo operacional |  | Custo horário
|  |  |  | Produtiva | Improdutiva | Operativo | Improdutivo
[7 empty] | Custo horário dos equipamentos | 0
Mão-de-obra | Quant. | Unid. | Referência | Código |  |  | Salário hora | Custo horário
Operador de máquinas e equipamentos com encargos complementares | 1 | h | SINAPI | 88297 |  |  | 17.74 | 17.74
Custo horário total da mão-de-obra c/ls | [6 empty] | Custo horário da mão-de-obra | 17.74
[7 empty] | Custo horário de execução | 17.74
[7 empty] | Custo unitário de execução | 17.74
[6 empty] | Fator de influência de chuvas | 0 | 0
[7 empty] | Custo unitário de execução c/ FIC | 17.74
Materiais e/ou serviços | Quant. | Unid. | Referência | Código |  |  | Valor R$ | Custo unitário
Compactador de solos de percussão (soquete) com motor a gasolina 4 tempos, potência 4 cv - depreciação. | 1 | h | SINAPI | 91529 |  |  | 0.63 | 0.63
Compactador de solos de percussão (soquete) com motor a gasolina 4 tempos, potência 4 cv - juros. | 1 | h | SINAPI | 91530 |  |  | 0.16 | 0.16
Compactador de solos de percussão (soquete) com motor a gasolina 4 tempos, potência 4 cv - manutenção. | 1 | h | SINAPI | 91531 |  |  | 0.79 | 0.79
Compactador de solos de percussão (soquete) com motor a gasolina 4 tempos, potência 4 cv - materiais na operação. | 1 | h | SINAPI | 91532 |  |  | 2.44 | 2.44
Custo unitário total dos materiais e/ou serviços s/bdi | [7 empty] | 4.02 | 39.65
[9 empty] | VALOR | FONTE | CÓDIGO
CUSTO UNITÁRIO DIRETO TOTAL | [7 empty] | 21.76 | 21.76 | SINAPI | 91533
B.D.I. = 30,48% | [7 empty] | 6.63 | 0 | <=====VERIFICAÇÃO
PREÇO UNITÁRIO TOTAL | [7 empty] | 28.39 | 0
OPERADOR DE MÁQUINAS E EQUIPAMENTOS COM ENCARGOS COMPLEMENTARES |  |  |  | Fonte | Código | Produção da equipe: |  | UNIDADE:
|  |  |  | SINAPI | 88297 | 1 |  | h
Equipamento | Quant. | Unid. | Código | Utilização |  | Custo operacional |  | Custo horário
|  |  |  | Produtiva | Improdutiva | Operativo | Improdutivo
[7 empty] | Custo horário dos equipamentos | 0
Mão-de-obra | Quant. | Unid. | Referência | Código |  |  | Salário hora | Custo horário
Operador de máquinas e equipamentos | 1 | h | SINAPI | 4230 |  |  | 13.34 | 13.34
Custo horário total da mão-de-obra c/ls | [6 empty] | Custo horário da mão-de-obra | 13.34
[7 empty] | Custo horário de execução | 13.34
[7 empty] | Custo unitário de execução | 13.34
[6 empty] | Fator de influência de chuvas | 0 | 0
[7 empty] | Custo unitário de execução c/ FIC | 13.34
Materiais e/ou serviços | Quant. | Unid. | Referência | Código |  |  | Valor R$ | Custo unitário
Alimentação - horista (encargos complementares) (coletado caixa) | 1 | h | SINAPI | 37370 |  |  | 2.59 | 2.59
Transporte - horista (encargos complementares) (coletado caixa) | 1 | h | SINAPI | 37371 |  |  | 0.55 | 0.55
Exames - horista (encargos complementares) | 1 | h | SINAPI | 37372 |  |  | 0.37 | 0.37
Seguro - horista (encargos complementares) | 1 | h | SINAPI | 37373 |  |  | 0.02 | 0.02
EPI (encargos complementares) - horista | 1 | h | SINAPI | 88237 |  |  | 0.75 | 0.75
Curso de capacitação para operador de máquinas e equipamentos (encargos complementares) - horista | 1 | h | SINAPI | 95360 |  |  | 0.12 | 0.12 | 13.23
0
Custo unitário total dos materiais e/ou serviços s/bdi | [7 empty] | 4.4
[9 empty] | VALOR | FONTE | CÓDIGO
CUSTO UNITÁRIO DIRETO TOTAL | [7 empty] | 17.74 | 17.74 | SINAPI | 88297
B.D.I. = 30,48% | [7 empty] | 5.41 | 0 | <=====VERIFICAÇÃO
PREÇO UNITÁRIO TOTAL | [7 empty] | 23.15 | 0
CURSO DE CAPACITAÇÃO PARA OPERADOR DE MÁQUINAS E EQUIPAMENTOS (ENCARGOS COMPLEMENTARES) - HORISTA |  |  |  | Fonte | Código | Produção da equipe: |  | UNIDADE:
|  |  |  | SINAPI | 95360 | 1 |  | h
Equipamento | Quant. | Unid. | Código | Utilização |  | Custo operacional |  | Custo horário
|  |  |  | Produtiva | Improdutiva | Operativo | Improdutivo
[7 empty] | Custo horário dos equipamentos | 0
Mão-de-obra | Quant. | Unid. | Referência | Código |  |  | Salário hora | Custo horário
Operador de máquinas e equipamentos | 0.0093 | h | SINAPI | 4230 |  |  | 13.34 | 0.12 | #N/A
Custo horário total da mão-de-obra c/ls | [6 empty] | Custo horário da mão-de-obra | 0.12
[7 empty] | Custo horário de execução | 0.12
[7 empty] | Custo unitário de execução | 0.12
[6 empty] | Fator de influência de chuvas | 0 | 0
[7 empty] | Custo unitário de execução c/ FIC | 0.12
Materiais e/ou serviços | Quant. | Unid. | Referência | Código |  |  | Valor R$ | Custo unitário
0
Custo unitário total dos materiais e/ou serviços s/bdi | [7 empty] | 0
[9 empty] | VALOR | FONTE | CÓDIGO
CUSTO UNITÁRIO DIRETO TOTAL | [7 empty] | 0.12 | 0.12 | SINAPI | 95360
B.D.I. = 30,48% | [7 empty] | 0.04 | 0 | <=====VERIFICAÇÃO
PREÇO UNITÁRIO TOTAL | [7 empty] | 0.16 | 0
COMPACTADOR DE SOLOS DE PERCUSSÃO (SOQUETE) COM MOTOR A GASOLINA 4 TEMPOS, POTÊNCIA 4 CV - DEPRECIAÇÃO. AF_08/2015 |  |  |  | Fonte | Código | Produção da equipe: |  | UNIDADE:
|  |  |  | SINAPI | 91529 | 1 |  | h
Equipamento | Quant. | Unid. | Código | Utilização |  | Custo operacional |  | Custo horário
|  |  |  | Produtiva | Improdutiva | Operativo | Improdutivo
[7 empty] | Custo horário dos equipamentos | 0
Mão-de-obra | Quant. | Unid. | Referência | Código |  |  | Salário hora | Custo horário
Custo horário total da mão-de-obra c/ls | [6 empty] | Custo horário da mão-de-obra | 0
[7 empty] | Custo horário de execução | 0
[7 empty] | Custo unitário de execução | 0
[6 empty] | Fator de influência de chuvas | 0 | 0
[7 empty] | Custo unitário de execução c/ FIC | 0
Materiais e/ou serviços | Quant. | Unid. | Referência | Código |  |  | Valor R$ | Custo unitário
Compactador de solos de percussão (soquete) com motor a gasolina 4 tempos, potência 4 cv | 5.3e-05 | h | SINAPI | 13458 |  |  | 11971.23 | 0.63
Custo unitário total dos materiais e/ou serviços s/bdi | [7 empty] | 0.63 | 0.63
[9 empty] | VALOR | FONTE | CÓDIGO
CUSTO UNITÁRIO DIRETO TOTAL | [7 empty] | 0.63 | 0.63 | SINAPI | 91529
B.D.I. = 30,48% | [7 empty] | 0.19 | 0 | <=====VERIFICAÇÃO
PREÇO UNITÁRIO TOTAL | [7 empty] | 0.82 | 0
COMPACTADOR DE SOLOS DE PERCUSSÃO (SOQUETE) COM MOTOR A GASOLINA 4 TEMPOS, POTÊNCIA 4 CV - JUROS. AF_08/2015 |  |  |  | Fonte | Código | Produção da equipe: |  | UNIDADE:
|  |  |  | SINAPI | 91530 | 1 |  | h
Equipamento | Quant. | Unid. | Código | Utilização |  | Custo operacional |  | Custo horário
|  |  |  | Produtiva | Improdutiva | Operativo | Improdutivo
[7 empty] | Custo horário dos equipamentos | 0
Mão-de-obra | Quant. | Unid. | Referência | Código |  |  | Salário hora | Custo horário
Custo horário total da mão-de-obra c/ls | [6 empty] | Custo horário da mão-de-obra | 0
[7 empty] | Custo horário de execução | 0
[7 empty] | Custo unitário de execução | 0
[6 empty] | Fator de influência de chuvas | 0 | 0
[7 empty] | Custo unitário de execução c/ FIC | 0
Materiais e/ou serviços | Quant. | Unid. | Referência | Código |  |  | Valor R$ | Custo unitário
Compactador de solos de percussão (soquete) com motor a gasolina 4 tempos, potência 4 cv | 1.37e-05 | h | SINAPI | 13458 |  |  | 11971.23 | 0.16
Custo unitário total dos materiais e/ou serviços s/bdi | [7 empty] | 0.16 | 0.16
[9 empty] | VALOR | FONTE | CÓDIGO
CUSTO UNITÁRIO DIRETO TOTAL | [7 empty] | 0.16 | 0.16 | SINAPI | 91530
B.D.I. = 30,48% | [7 empty] | 0.05 | 0 | <=====VERIFICAÇÃO
PREÇO UNITÁRIO TOTAL | [7 empty] | 0.21 | 0
COMPACTADOR DE SOLOS DE PERCUSSÃO (SOQUETE) COM MOTOR A GASOLINA 4 TEMPOS, POTÊNCIA 4 CV - MANUTENÇÃO. AF_08/2015 |  |  |  | Fonte | Código | Produção da equipe: |  | UNIDADE:
|  |  |  | SINAPI | 91531 | 1 |  | h
Equipamento | Quant. | Unid. | Código | Utilização |  | Custo operacional |  | Custo horário
|  |  |  | Produtiva | Improdutiva | Operativo | Improdutivo
[7 empty] | Custo horário dos equipamentos | 0
Mão-de-obra | Quant. | Unid. | Referência | Código |  |  | Salário hora | Custo horário
Custo horário total da mão-de-obra c/ls | [6 empty] | Custo horário da mão-de-obra | 0
[7 empty] | Custo horário de execução | 0
[7 empty] | Custo unitário de execução | 0
[6 empty] | Fator de influência de chuvas | 0 | 0
[7 empty] | Custo unitário de execução c/ FIC | 0
Materiais e/ou serviços | Quant. | Unid. | Referência | Código |  |  | Valor R$ | Custo unitário
Compactador de solos de percussão (soquete) com motor a gasolina 4 tempos, potência 4 cv | 6.64e-05 | h | SINAPI | 13458 |  |  | 11971.23 | 0.79
Custo unitário total dos materiais e/ou serviços s/bdi | [7 empty] | 0.79 | 0.79
[9 empty] | VALOR | FONTE | CÓDIGO
CUSTO UNITÁRIO DIRETO TOTAL | [7 empty] | 0.79 | 0.79 | SINAPI | 91531
B.D.I. = 30,48% | [7 empty] | 0.24 | 0 | <=====VERIFICAÇÃO
PREÇO UNITÁRIO TOTAL | [7 empty] | 1.03 | 0
COMPACTADOR DE SOLOS DE PERCUSSÃO (SOQUETE) COM MOTOR A GASOLINA 4 TEMPOS, POTÊNCIA 4 CV - MATERIAIS NA OPERAÇÃO. AF_08/2015 |  |  |  | Fonte | Código | Produção da equipe: |  | UNIDADE:
|  |  |  | SINAPI | 91532 | 1 |  | h
Equipamento | Quant. | Unid. | Código | Utilização |  | Custo operacional |  | Custo horário
|  |  |  | Produtiva | Improdutiva | Operativo | Improdutivo
[7 empty] | Custo horário dos equipamentos | 0
Mão-de-obra | Quant. | Unid. | Referência | Código |  |  | Salário hora | Custo horário
Custo horário total da mão-de-obra c/ls | [6 empty] | Custo horário da mão-de-obra | 0
[7 empty] | Custo horário de execução | 0
[7 empty] | Custo unitário de execução | 0
[6 empty] | Fator de influência de chuvas | 0 | 0
[7 empty] | Custo unitário de execução c/ FIC | 0
Materiais e/ou serviços | Quant. | Unid. | Referência | Código |  |  | Valor R$ | Custo unitário
Gasolina comum | 0.59 | l | SINAPI | 4222 |  |  | 4.14 | 2.44
Custo unitário total dos materiais e/ou serviços s/bdi | [7 empty] | 2.44 | 2.44
[9 empty] | VALOR | FONTE | CÓDIGO
CUSTO UNITÁRIO DIRETO TOTAL | [7 empty] | 2.44 | 2.44 | SINAPI | 91532
B.D.I. = 30,48% | [7 empty] | 0.74 | 0 | <=====VERIFICAÇÃO
PREÇO UNITÁRIO TOTAL | [7 empty] | 3.18 | 0
COMPACTADOR DE SOLOS DE PERCUSSÃO (SOQUETE) COM MOTOR A GASOLINA 4 TEMPOS, POTÊNCIA 4 CV - CHI DIURNO. AF_08/2015 |  |  |  | Fonte | Código | Produção da equipe: |  | UNIDADE:
|  |  |  | SINAPI | 91534 | 1 |  | h
Equipamento | Quant. | Unid. | Código | Utilização |  | Custo operacional |  | Custo horário
|  |  |  | Produtiva | Improdutiva | Operativo | Improdutivo
[7 empty] | Custo horário dos equipamentos | 0
Mão-de-obra | Quant. | Unid. | Referência | Código |  |  | Salário hora | Custo horário
Operador de máquinas e equipamentos com encargos complementares | 1 | h | SINAPI | 88297 |  |  | 17.74 | 17.74
Custo horário total da mão-de-obra c/ls | [6 empty] | Custo horário da mão-de-obra | 17.74
[7 empty] | Custo horário de execução | 17.74
[7 empty] | Custo unitário de execução | 17.74
[6 empty] | Fator de influência de chuvas | 0 | 0
[7 empty] | Custo unitário de execução c/ FIC | 17.74
Materiais e/ou serviços | Quant. | Unid. | Referência | Código |  |  | Valor R$ | Custo unitário
Compactador de solos de percussão (soquete) com motor a gasolina 4 tempos, potência 4 cv - depreciação. | 1 | h | SINAPI | 91529 |  |  | 0.63 | 0.63
Compactador de solos de percussão (soquete) com motor a gasolina 4 tempos, potência 4 cv - juros. | 1 | h | SINAPI | 91530 |  |  | 0.16 | 0.16
Custo unitário total dos materiais e/ou serviços s/bdi | [7 empty] | 0.79 | 18.53
[9 empty] | VALOR | FONTE | CÓDIGO
CUSTO UNITÁRIO DIRETO TOTAL | [7 empty] | 18.53 | 18.53 | SINAPI | 91534
B.D.I. = 30,48% | [7 empty] | 5.65 | 0 | <=====VERIFICAÇÃO
PREÇO UNITÁRIO TOTAL | [7 empty] | 24.18 | 0
LASTRO COM PREPARO DE FUNDO, LARGURA MAIOR OU IGUAL A 1,5 M, COM CAMADA DE BRITA, LANÇAMENTO MANUAL, EM LOCAL COM NÍVEL ALTO DE INTERFERÊNCIA. AF_06/2016 |  |  |  | Fonte | Código | Produção da equipe: |  | UNIDADE:
|  |  |  | SINAPI | 94110 | 1 |  | m³
Equipamento | Quant. | Unid. | Código | Utilização |  | Custo operacional |  | Custo horário
|  |  |  | Produtiva | Improdutiva | Operativo | Improdutivo
[7 empty] | Custo horário dos equipamentos | 0
Mão-de-obra | Quant. | Unid. | Referência | Código |  |  | Salário hora | Custo horário
Pedreiro com encargos complementares | 2.238 | h | SINAPI | 88309 |  |  | 16.73 | 37.44
Servente com encargos complementares | 3.356 | h | SINAPI | 88316 |  |  | 13.23 | 44.4
Custo horário total da mão-de-obra c/ls | [6 empty] | Custo horário da mão-de-obra | 81.84
[7 empty] | Custo horário de execução | 81.84
[7 empty] | Custo unitário de execução | 81.84
[6 empty] | Fator de influência de chuvas | 0 | 0
[7 empty] | Custo unitário de execução c/ FIC | 81.84
Materiais e/ou serviços | Quant. | Unid. | Referência | Código |  |  | Valor R$ | Custo unitário
Pedra britada n. 0, ou pedrisco (4,8 a 9,5 mm) posto pedreira/fornecedor, sem frete | 1.1 | m³ | SINAPI | 4720 |  |  | 60.32 | 66.35
Compactador de solos de percussão (soquete) com motor a gasolina 4 tempos, potência 4 cv - chp diurno. | 0.032 | chp | SINAPI | 91533 |  |  | 21.76 | 0.7
Compactador de solos de percussão (soquete) com motor a gasolina 4 tempos, potência 4 cv - chi diurno. | 0.03 | chp | SINAPI | 91534 |  |  | 18.53 | 0.56
Custo unitário total dos materiais e/ou serviços s/bdi | [7 empty] | 67.61 | 39.65
[9 empty] | VALOR | FONTE | CÓDIGO
CUSTO UNITÁRIO DIRETO TOTAL | [7 empty] | 149.45 | 149.45 | SINAPI | 94110
B.D.I. = 30,48% | [7 empty] | 45.55 | 0 | <=====VERIFICAÇÃO
PREÇO UNITÁRIO TOTAL | [7 empty] | 195 | 0
FORNECIMENTO/INSTALACAO LONA PLASTICA PRETA, PARA IMPERMEABILIZACAO, ESPESSURA 150 MICRAS. |  |  |  | Fonte | Código | Produção da equipe: |  | UNIDADE:
|  |  |  | SINAPI | 68053 | 1 |  | m³
Equipamento | Quant. | Unid. | Código | Utilização |  | Custo operacional |  | Custo horário
|  |  |  | Produtiva | Improdutiva | Operativo | Improdutivo
[7 empty] | Custo horário dos equipamentos | 0
Mão-de-obra | Quant. | Unid. | Referência | Código |  |  | Salário hora | Custo horário
Impermeabilizador com encargos complementares | 0.199 | h | SINAPI | 88270 |  |  | 17.34 | 3.45
Custo horário total da mão-de-obra c/ls | [6 empty] | Custo horário da mão-de-obra | 3.45
[7 empty] | Custo horário de execução | 3.45
[7 empty] | Custo unitário de execução | 3.45
[6 empty] | Fator de influência de chuvas | 0 | 0
[7 empty] | Custo unitário de execução c/ FIC | 3.45
Materiais e/ou serviços | Quant. | Unid. | Referência | Código |  |  | Valor R$ | Custo unitário
Lona plastica preta, e= 150 micra | 1.1 | m² | SINAPI | 3777 |  |  | 1.17 | 1.29
Custo unitário total dos materiais e/ou serviços s/bdi | [7 empty] | 1.29 | 39.65
[9 empty] | VALOR | FONTE | CÓDIGO
CUSTO UNITÁRIO DIRETO TOTAL | [7 empty] | 4.74 | 4.74 | SINAPI | 68053
B.D.I. = 30,48% | [7 empty] | 1.44 | 0 | <=====VERIFICAÇÃO
PREÇO UNITÁRIO TOTAL | [7 empty] | 6.18 | 0
IMPERMEABILIZADOR COM ENCARGOS COMPLEMENTARES |  |  |  | Fonte | Código | Produção da equipe: |  | UNIDADE:
|  |  |  | SINAPI | 88270 | 1 |  | h
Equipamento | Quant. | Unid. | Código | Utilização |  | Custo operacional |  | Custo horário
|  |  |  | Produtiva | Improdutiva | Operativo | Improdutivo
[7 empty] | Custo horário dos equipamentos | 0
Mão-de-obra | Quant. | Unid. | Referência | Código |  |  | Salário hora | Custo horário
Impermeabilizador | 1 | h | SINAPI | 12873 |  |  | 12.44 | 12.44 | #N/A
Custo horário total da mão-de-obra c/ls | [6 empty] | Custo horário da mão-de-obra | 12.44
[7 empty] | Custo horário de execução | 12.44
[7 empty] | Custo unitário de execução | 12.44
[6 empty] | Fator de influência de chuvas | 0 | 0
[7 empty] | Custo unitário de execução c/ FIC | 12.44
Materiais e/ou serviços | Quant. | Unid. | Referência | Código |  |  | Valor R$ | Custo unitário
Alimentação - horista (encargos complementares) (coletado caixa) | 1 | h | SINAPI | 37370 |  |  | 2.59 | 2.59
Transporte - horista (encargos complementares) (coletado caixa) | 1 | h | SINAPI | 37371 |  |  | 0.55 | 0.55
Exames - horista (encargos complementares) | 1 | h | SINAPI | 37372 |  |  | 0.37 | 0.37
Seguro - horista (encargos complementares) | 1 | h | SINAPI | 37373 |  |  | 0.02 | 0.02
Ferramentas - horista (encargos complementares) | 1 | h | SINAPI | 88236 |  |  | 0.41 | 0.41
EPI (encargos complementares) - horista | 1 | h | SINAPI | 88237 |  |  | 0.75 | 0.75
Curso de capacitação para pedreiro (encargos complementares) - horista | 1 | h | SINAPI | 95371 |  |  | 0.21 | 0.21 | 16.73
0
Custo unitário total dos materiais e/ou serviços s/bdi | [7 empty] | 4.9
[9 empty] | VALOR | FONTE | CÓDIGO
CUSTO UNITÁRIO DIRETO TOTAL | [7 empty] | 17.34 | 17.34 | SINAPI | 88270
B.D.I. = 30,48% | [7 empty] | 5.29 | 0 | <=====VERIFICAÇÃO
PREÇO UNITÁRIO TOTAL | [7 empty] | 22.63 | 0
CURSO DE CAPACITAÇÃO PARA IMPERMEABILIZADOR (ENCARGOS COMPLEMENTARES) - HORISTA |  |  |  | Fonte | Código | Produção da equipe: |  | UNIDADE:
|  |  |  | SINAPI | 95338 | 1 |  | h
Equipamento | Quant. | Unid. | Código | Utilização |  | Custo operacional |  | Custo horário
|  |  |  | Produtiva | Improdutiva | Operativo | Improdutivo
[7 empty] | Custo horário dos equipamentos | 0
Mão-de-obra | Quant. | Unid. | Referência | Código |  |  | Salário hora | Custo horário
Impermeabilizador | 0.0171 | h | SINAPI | 12873 |  |  | 12.44 | 0.21 | #N/A
Custo horário total da mão-de-obra c/ls | [6 empty] | Custo horário da mão-de-obra | 0.21
[7 empty] | Custo horário de execução | 0.21
[7 empty] | Custo unitário de execução | 0.21
[6 empty] | Fator de influência de chuvas | 0 | 0
[7 empty] | Custo unitário de execução c/ FIC | 0.21
Materiais e/ou serviços | Quant. | Unid. | Referência | Código |  |  | Valor R$ | Custo unitário
0
Custo unitário total dos materiais e/ou serviços s/bdi | [7 empty] | 0
[9 empty] | VALOR | FONTE | CÓDIGO
CUSTO UNITÁRIO DIRETO TOTAL | [7 empty] | 0.21 | 0.21 | SINAPI | 95338
B.D.I. = 30,48% | [7 empty] | 0.06 | 0 | <=====VERIFICAÇÃO
PREÇO UNITÁRIO TOTAL | [7 empty] | 0.27 | 0
CONCRETO ARMADO DE LAJE SOBRE SOLO, FCK 30 MPA, PARA ESPESSURA DE 10 CM - LANÇAMENTO, ADENSAMENTO E ACABAMENTO |  |  |  | Fonte | Código | Produção da equipe: |  | UNIDADE:
|  |  |  | S/ REF. | COMP. 04 | 1 |  | m³
Equipamento | Quant. | Unid. | Código | Utilização |  | Custo operacional |  | Custo horário
|  |  |  | Produtiva | Improdutiva | Operativo | Improdutivo
[7 empty] | Custo horário dos equipamentos | 0
Mão-de-obra | Quant. | Unid. | Referência | Código |  |  | Salário hora | Custo horário
Custo horário total da mão-de-obra c/ls | [6 empty] | Custo horário da mão-de-obra | 0
[7 empty] | Custo horário de execução | 0
[7 empty] | Custo unitário de execução | 0
[6 empty] | Fator de influência de chuvas | 0 | 0
[7 empty] | Custo unitário de execução c/ FIC | 0
Materiais e/ou serviços | Quant. | Unid. | Referência | Código |  |  | Valor R$ | Custo unitário
Concretagem de radier, piso ou laje sobre solo, fck 30 mpa, para espessura de 10 cm - lançamento, adensamento e acabamento. af_09/2017 | 1 | m³ | SINAPI | 97094 |  |  | 329.41 | 329.41
Fabricação, montagem e desmontagem de fôrma para viga baldrame, em madeira serrada, e=25 mm, 4 utilizações. af_06/2017 | 0.666 | m³ | SINAPI | 96536 |  |  | 40.14 | 26.73
Armação de laje de uma estrutura convencional de concreto armado em uma edificação térrea ou sobrado utilizando aço ca-60 de 5,0 mm - montagem. af_12/2015 | 30 | m³ | SINAPI | 92784 |  |  | 8.79 | 263.7
Armação de laje de uma estrutura convencional de concreto armado em uma edificação térrea ou sobrado utilizando aço ca-50 de 8,0 mm - montagem. af_12/2015 | 70 | m³ | SINAPI | 92786 |  |  | 7.53 | 527.1
Custo unitário total dos materiais e/ou serviços s/bdi | [7 empty] | 1146.94
[9 empty] | VALOR | FONTE | CÓDIGO
CUSTO UNITÁRIO DIRETO TOTAL | [7 empty] | 1146.94 | #N/A | S/ REF. | COMP. 04
B.D.I. = 30,48% | [7 empty] | 349.59 | #N/A | <=====VERIFICAÇÃO
PREÇO UNITÁRIO TOTAL | [7 empty] | 1496.53 | 0
CONCRETAGEM DE RADIER, PISO OU LAJE SOBRE SOLO, FCK 30 MPA, PARA ESPESSURA DE 10 CM - LANÇAMENTO, ADENSAMENTO E ACABAMENTO. AF_09/2017 |  |  |  | Fonte | Código | Produção da equipe: |  | UNIDADE:
|  |  |  | SINAPI | 97094 | 1 |  | m³
Equipamento | Quant. | Unid. | Código | Utilização |  | Custo operacional |  | Custo horário
|  |  |  | Produtiva | Improdutiva | Operativo | Improdutivo
[7 empty] | Custo horário dos equipamentos | 0
Mão-de-obra | Quant. | Unid. | Referência | Código |  |  | Salário hora | Custo horário
Pedreiro com encargos complementares | 0.506 | h | SINAPI | 88309 |  |  | 16.73 | 8.47
Servente com encargos complementares | 0.506 | h | SINAPI | 88316 |  |  | 13.23 | 6.69
Custo horário total da mão-de-obra c/ls | [6 empty] | Custo horário da mão-de-obra | 15.16
[7 empty] | Custo horário de execução | 15.16
[7 empty] | Custo unitário de execução | 15.16
[6 empty] | Fator de influência de chuvas | 0 | 0
[7 empty] | Custo unitário de execução c/ FIC | 15.16
Materiais e/ou serviços | Quant. | Unid. | Referência | Código |  |  | Valor R$ | Custo unitário
Concreto usinado bombeavel, classe de resistencia c30, com brita 0 e 1, slump = 100 +/- 20 mm, inclui servico de bombeamento (nbr 8953) | 1.163 | m³ | SINAPI | 1525 |  |  | 270.21 | 314.25
Vibrador de imersão, diâmetro de ponteira 45mm, motor elétrico trifásico potência de 2 cv - chp diurno. af_06/2015 | 0.066 | m³ | SINAPI | 90586 |  |  | 1.06 | 0.07
Vibrador de imersão, diâmetro de ponteira 45mm, motor elétrico trifásico potência de 2 cv - chi diurno. af_06/2015 | 0.066 | m³ | SINAPI | 90587 |  |  | 0.3 | 0.02
Custo unitário total dos materiais e/ou serviços s/bdi | [7 empty] | 314.25 | 39.65
[9 empty] | VALOR | FONTE | CÓDIGO
CUSTO UNITÁRIO DIRETO TOTAL | [7 empty] | 329.41 | 329.41 | SINAPI | 97094
B.D.I. = 30,48% | [7 empty] | 100.4 | 0 | <=====VERIFICAÇÃO
PREÇO UNITÁRIO TOTAL | [7 empty] | 429.81 | 0
VIBRADOR DE IMERSÃO, DIÂMETRO DE PONTEIRA 45MM, MOTOR ELÉTRICO TRIFÁSICO POTÊNCIA DE 2 CV - CHP DIURNO. AF_06/2015 |  |  |  | Fonte | Código | Produção da equipe: |  | UNIDADE:
|  |  |  | SINAPI | 90586 | 1 |  | CHP
Equipamento | Quant. | Unid. | Código | Utilização |  | Custo operacional |  | Custo horário
|  |  |  | Produtiva | Improdutiva | Operativo | Improdutivo
[7 empty] | Custo horário dos equipamentos | 0
Mão-de-obra | Quant. | Unid. | Referência | Código |  |  | Salário hora | Custo horário
Custo horário total da mão-de-obra c/ls | [6 empty] | Custo horário da mão-de-obra | 0
[7 empty] | Custo horário de execução | 0
[7 empty] | Custo unitário de execução | 0
[6 empty] | Fator de influência de chuvas | 0 | 0
[7 empty] | Custo unitário de execução c/ FIC | 0
Materiais e/ou serviços | Quant. | Unid. | Referência | Código |  |  | Valor R$ | Custo unitário
Vibrador de imersão, diâmetro de ponteira 45mm, motor elétrico trifásico potência de 2 cv - depreciação. af_06/2015 | 1 | h | SINAPI | 90582 |  |  | 0.25 | 0.25
Vibrador de imersão, diâmetro de ponteira 45mm, motor elétrico trifásico potência de 2 cv - juros. af_06/2015 | 1 | h | SINAPI | 90583 |  |  | 0.05 | 0.05
Vibrador de imersão, diâmetro de ponteira 45mm, motor elétrico trifásico potência de 2 cv - manutenção. af_06/2015 | 1 | h | SINAPI | 90584 |  |  | 0.19 | 0.19
Vibrador de imersão, diâmetro de ponteira 45mm, motor elétrico trifásico potência de 2 cv - materiais na operação. af_06/2015 | 1 | h | SINAPI | 90585 |  |  | 0.57 | 0.57
Custo unitário total dos materiais e/ou serviços s/bdi | [7 empty] | 1.06 | 39.65
[9 empty] | VALOR | FONTE | CÓDIGO
CUSTO UNITÁRIO DIRETO TOTAL | [7 empty] | 1.06 | 1.06 | SINAPI | 90586
B.D.I. = 30,48% | [7 empty] | 0.32 | 0 | <=====VERIFICAÇÃO
PREÇO UNITÁRIO TOTAL | [7 empty] | 1.38 | 0
VIBRADOR DE IMERSÃO, DIÂMETRO DE PONTEIRA 45MM, MOTOR ELÉTRICO TRIFÁSICO POTÊNCIA DE 2 CV - DEPRECIAÇÃO. AF_06/2015 |  |  |  | Fonte | Código | Produção da equipe: |  | UNIDADE:
|  |  |  | SINAPI | 90582 | 1 |  | h
Equipamento | Quant. | Unid. | Código | Utilização |  | Custo operacional |  | Custo horário
|  |  |  | Produtiva | Improdutiva | Operativo | Improdutivo
[7 empty] | Custo horário dos equipamentos | 0
Mão-de-obra | Quant. | Unid. | Referência | Código |  |  | Salário hora | Custo horário
Custo horário total da mão-de-obra c/ls | [6 empty] | Custo horário da mão-de-obra | 0
[7 empty] | Custo horário de execução | 0
[7 empty] | Custo unitário de execução | 0
[6 empty] | Fator de influência de chuvas | 0 | 0
[7 empty] | Custo unitário de execução c/ FIC | 0
Materiais e/ou serviços | Quant. | Unid. | Referência | Código |  |  | Valor R$ | Custo unitário
Vibrador de imersão, diâmetro de ponteira 45mm, motor elétrico trifásico potência de 2 cv | 0.000128 | h | SINAPI | 13896 |  |  | 1973.59 | 0.25
Custo unitário total dos materiais e/ou serviços s/bdi | [7 empty] | 0.25 | 39.65
[9 empty] | VALOR | FONTE | CÓDIGO
CUSTO UNITÁRIO DIRETO TOTAL | [7 empty] | 0.25 | 0.25 | SINAPI | 90582
B.D.I. = 30,48% | [7 empty] | 0.08 | 0 | <=====VERIFICAÇÃO
PREÇO UNITÁRIO TOTAL | [7 empty] | 0.33 | 0
VIBRADOR DE IMERSÃO, DIÂMETRO DE PONTEIRA 45MM, MOTOR ELÉTRICO TRIFÁSICO POTÊNCIA DE 2 CV - JUROS. AF_06/2015 |  |  |  | Fonte | Código | Produção da equipe: |  | UNIDADE:
|  |  |  | SINAPI | 90583 | 1 |  | h
Equipamento | Quant. | Unid. | Código | Utilização |  | Custo operacional |  | Custo horário
|  |  |  | Produtiva | Improdutiva | Operativo | Improdutivo
[7 empty] | Custo horário dos equipamentos | 0
Mão-de-obra | Quant. | Unid. | Referência | Código |  |  | Salário hora | Custo horário
Custo horário total da mão-de-obra c/ls | [6 empty] | Custo horário da mão-de-obra | 0
[7 empty] | Custo horário de execução | 0
[7 empty] | Custo unitário de execução | 0
[6 empty] | Fator de influência de chuvas | 0 | 0
[7 empty] | Custo unitário de execução c/ FIC | 0
Materiais e/ou serviços | Quant. | Unid. | Referência | Código |  |  | Valor R$ | Custo unitário
Vibrador de imersão, diâmetro de ponteira 45mm, motor elétrico trifásico potência de 2 cv | 2.7e-05 | h | SINAPI | 13896 |  |  | 1973.59 | 0.05
Custo unitário total dos materiais e/ou serviços s/bdi | [7 empty] | 0.05 | 39.65
[9 empty] | VALOR | FONTE | CÓDIGO
CUSTO UNITÁRIO DIRETO TOTAL | [7 empty] | 0.05 | 0.05 | SINAPI | 90583
B.D.I. = 30,48% | [7 empty] | 0.02 | 0 | <=====VERIFICAÇÃO
PREÇO UNITÁRIO TOTAL | [7 empty] | 0.07 | 0
VIBRADOR DE IMERSÃO, DIÂMETRO DE PONTEIRA 45MM, MOTOR ELÉTRICO TRIFÁSICO POTÊNCIA DE 2 CV - MANUTENÇÃO. AF_06/2015 |  |  |  | Fonte | Código | Produção da equipe: |  | UNIDADE:
|  |  |  | SINAPI | 90584 | 1 |  | h
Equipamento | Quant. | Unid. | Código | Utilização |  | Custo operacional |  | Custo horário
|  |  |  | Produtiva | Improdutiva | Operativo | Improdutivo
[7 empty] | Custo horário dos equipamentos | 0
Mão-de-obra | Quant. | Unid. | Referência | Código |  |  | Salário hora | Custo horário
Custo horário total da mão-de-obra c/ls | [6 empty] | Custo horário da mão-de-obra | 0
[7 empty] | Custo horário de execução | 0
[7 empty] | Custo unitário de execução | 0
[6 empty] | Fator de influência de chuvas | 0 | 0
[7 empty] | Custo unitário de execução c/ FIC | 0
Materiais e/ou serviços | Quant. | Unid. | Referência | Código |  |  | Valor R$ | Custo unitário
Vibrador de imersão, diâmetro de ponteira 45mm, motor elétrico trifásico potência de 2 cv | 9.5e-05 | h | SINAPI | 13896 |  |  | 1973.59 | 0.19
Custo unitário total dos materiais e/ou serviços s/bdi | [7 empty] | 0.19 | 39.65
[9 empty] | VALOR | FONTE | CÓDIGO
CUSTO UNITÁRIO DIRETO TOTAL | [7 empty] | 0.19 | 0.19 | SINAPI | 90584
B.D.I. = 30,48% | [7 empty] | 0.06 | 0 | <=====VERIFICAÇÃO
PREÇO UNITÁRIO TOTAL | [7 empty] | 0.25 | 0
VIBRADOR DE IMERSÃO, DIÂMETRO DE PONTEIRA 45MM, MOTOR ELÉTRICO TRIFÁSICO POTÊNCIA DE 2 CV - MATERIAIS NA OPERAÇÃO. AF_06/2015 |  |  |  | Fonte | Código | Produção da equipe: |  | UNIDADE:
|  |  |  | SINAPI | 90585 | 1 |  | h
Equipamento | Quant. | Unid. | Código | Utilização |  | Custo operacional |  | Custo horário
|  |  |  | Produtiva | Improdutiva | Operativo | Improdutivo
[7 empty] | Custo horário dos equipamentos | 0
Mão-de-obra | Quant. | Unid. | Referência | Código |  |  | Salário hora | Custo horário
Custo horário total da mão-de-obra c/ls | [6 empty] | Custo horário da mão-de-obra | 0
[7 empty] | Custo horário de execução | 0
[7 empty] | Custo unitário de execução | 0
[6 empty] | Fator de influência de chuvas | 0 | 0
[7 empty] | Custo unitário de execução c/ FIC | 0
Materiais e/ou serviços | Quant. | Unid. | Referência | Código |  |  | Valor R$ | Custo unitário
Energia eletrica ate 2000 kwh industrial, sem demanda | 1.249 | h | SINAPI | 2705 |  |  | 0.46 | 0.57
Custo unitário total dos materiais e/ou serviços s/bdi | [7 empty] | 0.57 | 39.65
[9 empty] | VALOR | FONTE | CÓDIGO
CUSTO UNITÁRIO DIRETO TOTAL | [7 empty] | 0.57 | 0.57 | SINAPI | 90585
B.D.I. = 30,48% | [7 empty] | 0.17 | 0 | <=====VERIFICAÇÃO
PREÇO UNITÁRIO TOTAL | [7 empty] | 0.74 | 0
VIBRADOR DE IMERSÃO, DIÂMETRO DE PONTEIRA 45MM, MOTOR ELÉTRICO TRIFÁSICO POTÊNCIA DE 2 CV - CHI DIURNO. AF_06/2015 |  |  |  | Fonte | Código | Produção da equipe: |  | UNIDADE:
|  |  |  | SINAPI | 90587 | 1 |  | CHI
Equipamento | Quant. | Unid. | Código | Utilização |  | Custo operacional |  | Custo horário
|  |  |  | Produtiva | Improdutiva | Operativo | Improdutivo
[7 empty] | Custo horário dos equipamentos | 0
Mão-de-obra | Quant. | Unid. | Referência | Código |  |  | Salário hora | Custo horário
Custo horário total da mão-de-obra c/ls | [6 empty] | Custo horário da mão-de-obra | 0
[7 empty] | Custo horário de execução | 0
[7 empty] | Custo unitário de execução | 0
[6 empty] | Fator de influência de chuvas | 0 | 0
[7 empty] | Custo unitário de execução c/ FIC | 0
Materiais e/ou serviços | Quant. | Unid. | Referência | Código |  |  | Valor R$ | Custo unitário
Vibrador de imersão, diâmetro de ponteira 45mm, motor elétrico trifásico potência de 2 cv - depreciação. af_06/2015 | 1 | h | SINAPI | 90582 |  |  | 0.25 | 0.25
Vibrador de imersão, diâmetro de ponteira 45mm, motor elétrico trifásico potência de 2 cv - juros. af_06/2015 | 1 | h | SINAPI | 90583 |  |  | 0.05 | 0.05
Custo unitário total dos materiais e/ou serviços s/bdi | [7 empty] | 0.3 | 39.65
[9 empty] | VALOR | FONTE | CÓDIGO
CUSTO UNITÁRIO DIRETO TOTAL | [7 empty] | 0.3 | 0.3 | SINAPI | 90587
B.D.I. = 30,48% | [7 empty] | 0.09 | 0 | <=====VERIFICAÇÃO
PREÇO UNITÁRIO TOTAL | [7 empty] | 0.39 | 0
LANÇAMENTO COM USO DE BOMBA, ADENSAMENTO E ACABAMENTO DE CONCRETO EM ESTRUTURAS. AF_12/2015 |  |  |  | Fonte | Código | Produção da equipe: |  | UNIDADE:
|  |  |  | SINAPI | 92874 | 1 |  | m³
Equipamento | Quant. | Unid. | Código | Utilização |  | Custo operacional |  | Custo horário
|  |  |  | Produtiva | Improdutiva | Operativo | Improdutivo
[7 empty] | Custo horário dos equipamentos | 0
Mão-de-obra | Quant. | Unid. | Referência | Código |  |  | Salário hora | Custo horário
Carpinteiro com encargos complementares | 0.1993 | h | SINAPI | 88262 |  |  | 16.64 | 3.32
Pedreiro com encargos complementares | 0.1993 | h | SINAPI | 88309 |  |  | 16.73 | 3.33
Servente com encargos complementares | 1.19 | h | SINAPI | 88316 |  |  | 13.23 | 15.74
Custo horário total da mão-de-obra c/ls | [6 empty] | Custo horário da mão-de-obra | 22.39
[7 empty] | Custo horário de execução | 22.39
[7 empty] | Custo unitário de execução | 22.39
[6 empty] | Fator de influência de chuvas | 0 | 0
[7 empty] | Custo unitário de execução c/ FIC | 22.39
Materiais e/ou serviços | Quant. | Unid. | Referência | Código |  |  | Valor R$ | Custo unitário
Vibrador de imersão, diâmetro de ponteira 45mm, motor elétrico trifásico potência de 2 cv - chp diurno. af_06/2015 | 0.068 | h | SINAPI | 90586 |  |  | 1.06 | 0.07 |  | MEIO-FIO OU GUIA DE CONCRETO, PRE-MOLDADO, COMP 1 M, *30 X 15/ 12* CM (H X L1/L2)
Vibrador de imersão, diâmetro de ponteira 45mm, motor elétrico trifásico potência de 2 cv - chi diurno. af_06/2015 | 0.131 | h | SINAPI | 90587 |  |  | 0.3 | 0.04
0
Custo unitário total dos materiais e/ou serviços s/bdi | [7 empty] | 0.11 | 39.65
[9 empty] | VALOR | FONTE | CÓDIGO
CUSTO UNITÁRIO DIRETO TOTAL | [7 empty] | 22.5 | 22.5 | SINAPI | 92874
B.D.I. = 30,48% | [7 empty] | 6.86 | 0 | <=====VERIFICAÇÃO
PREÇO UNITÁRIO TOTAL | [7 empty] | 29.36 | 0
FABRICAÇÃO, MONTAGEM E DESMONTAGEM DE FÔRMA PARA VIGA BALDRAME, EM MADEIRA SERRADA, E=25 MM, 4 UTILIZAÇÕES. AF_06/2017 |  |  |  | Fonte | Código | Produção da equipe: |  | UNIDADE:
|  |  |  | SINAPI | 96536 | 1 |  | m²
Equipamento | Quant. | Unid. | Código | Utilização |  | Custo operacional |  | Custo horário
|  |  |  | Produtiva | Improdutiva | Operativo | Improdutivo
[7 empty] | Custo horário dos equipamentos | 0
Mão-de-obra | Quant. | Unid. | Referência | Código |  |  | Salário hora | Custo horário
Ajudante de carpinteiro com encargos complementares | 0.4671 | h | SINAPI | 88239 |  |  | 13.67 | 6.39 | 13.67
Carpinteiro de formas com encargos complementares | 1.144 | h | SINAPI | 88262 |  |  | 16.64 | 19.04 | 16.64
Custo horário total da mão-de-obra c/ls | [6 empty] | Custo horário da mão-de-obra | 25.43
[7 empty] | Custo horário de execução | 25.43
[7 empty] | Custo unitário de execução | 25.43
[6 empty] | Fator de influência de chuvas | 0 | 0
[7 empty] | Custo unitário de execução c/ FIC | 25.43
Materiais e/ou serviços | Quant. | Unid. | Referência | Código |  |  | Valor R$ | Custo unitário
Desmoldante protetor para formas de madeira, de base oleosa emulsionada em agua | 0.017 | l | SINAPI | 2692 |  |  | 6.08 | 0.1
Peca de madeira nativa / regional 7,5 x 7,5cm (3x3) nao aparelhada (p/forma) | 0.605 | m | SINAPI | 4491 |  |  | 7.98 | 4.83
Peca de madeira nativa/regional 2,5 x 7,0 cm (sarrafo-p/forma) | 0.567 | m | SINAPI | 4517 |  |  | 0.81 | 0.46
Tabua madeira 2a qualidade 2,5 x 30,0cm (1 x 12") nao aparelhada | 1.008 | m | SINAPI | 6189 |  |  | 8.07 | 8.13
Prego de aco polido com cabeca 17 x 24 (2 1/4 x 11) | 0.026 | kg | SINAPI | 5073 |  |  | 9.1 | 0.24
Prego de aco polido com cabeca dupla 17 x 27 (2 1/2 x 11) | 0.034 | kg | SINAPI | 40304 |  |  | 11.02 | 0.37
Serra circular de bancada com motor elétrico potência de 5hp, com coifa para disco 10" - chp diurno. af_08/2015 | 0.017 | chp | SINAPI | 91692 |  |  | 19.3 | 0.33
Serra circular de bancada com motor elétrico potência de 5hp, com coifa para disco 10" - chi diurno. af_08/2015 | 0.014 | chp | SINAPI | 91693 |  |  | 17.81 | 0.25
Custo unitário total dos materiais e/ou serviços s/bdi | [7 empty] | 14.71
[9 empty] | VALOR | FONTE | CÓDIGO
CUSTO UNITÁRIO DIRETO TOTAL | [7 empty] | 40.14 | 40.14 | SINAPI | 96536
B.D.I. = 30,48% | [7 empty] | 12.23 | 0 | <=====VERIFICAÇÃO
PREÇO UNITÁRIO TOTAL | [7 empty] | 52.37 | 0
SERRA CIRCULAR DE BANCADA COM MOTOR ELÉTRICO POTÊNCIA DE 5HP, COM COIFA PARA DISCO 10" - CHP DIURNO. AF_08/2015 |  |  |  | Fonte | Código | Produção da equipe: |  | UNIDADE:
|  |  |  | SINAPI | 91692 | 1 |  | h
Equipamento | Quant. | Unid. | Código | Utilização |  | Custo operacional |  | Custo horário
|  |  |  | Produtiva | Improdutiva | Operativo | Improdutivo
[7 empty] | Custo horário dos equipamentos | 0
Mão-de-obra | Quant. | Unid. | Referência | Código |  |  | Salário hora | Custo horário
Operador de máquinas e equipamentos com encargos complementares | 1 | h | SINAPI | 88297 |  |  | 17.74 | 17.74
Custo horário total da mão-de-obra c/ls | [6 empty] | Custo horário da mão-de-obra | 17.74
[7 empty] | Custo horário de execução | 17.74
[7 empty] | Custo unitário de execução | 17.74
[6 empty] | Fator de influência de chuvas | 0 | 0
[7 empty] | Custo unitário de execução c/ FIC | 17.74
Materiais e/ou serviços | Quant. | Unid. | Referência | Código |  |  | Valor R$ | Custo unitário
Serra circular de bancada com motor elétrico potência de 5hp, com coifa para disco 10" - depreciação. | 1 | h | SINAPI | 91688 |  |  | 0.06 | 0.06 | SERRA CIRCULAR DE BANCADA COM MOTOR ELÉTRICO POTÊNCIA DE 5HP, COM COIFA PARA DISCO 10" - DEPRECIAÇÃO.
Serra circular de bancada com motor elétrico potência de 5hp, com coifa para disco 10" - juros. | 1 | h | SINAPI | 91689 |  |  | 0.01 | 0.01 | SERRA CIRCULAR DE BANCADA COM MOTOR ELÉTRICO POTÊNCIA DE 5HP, COM COIFA PARA DISCO 10" - JUROS.
Serra circular de bancada com motor elétrico potência de 5hp, com coifa para disco 10" - manutenção. | 1 | h | SINAPI | 91690 |  |  | 0.04 | 0.04 | SERRA CIRCULAR DE BANCADA COM MOTOR ELÉTRICO POTÊNCIA DE 5HP, COM COIFA PARA DISCO 10" - MANUTENÇÃO.
Serra circular de bancada com motor elétrico potência de 5hp, com coifa para disco 10" - materiais na operação. | 1 | h | SINAPI | 91691 |  |  | 1.45 | 1.45 | SERRA CIRCULAR DE BANCADA COM MOTOR ELÉTRICO POTÊNCIA DE 5HP, COM COIFA PARA DISCO 10" - MATERIAIS NA OPERAÇÃO.
Custo unitário total dos materiais e/ou serviços s/bdi | [7 empty] | 1.56 | 18.53
[9 empty] | VALOR | FONTE | CÓDIGO
CUSTO UNITÁRIO DIRETO TOTAL | [7 empty] | 19.3 | 19.3 | SINAPI | 91692
B.D.I. = 30,48% | [7 empty] | 5.88 | 0 | <=====VERIFICAÇÃO
PREÇO UNITÁRIO TOTAL | [7 empty] | 25.18 | 0
SERRA CIRCULAR DE BANCADA COM MOTOR ELÉTRICO POTÊNCIA DE 5HP, COM COIFA PARA DISCO 10" - CHI DIURNO. AF_08/2015 |  |  |  | Fonte | Código | Produção da equipe: |  | UNIDADE:
|  |  |  | SINAPI | 91693 | 1 |  | h
Equipamento | Quant. | Unid. | Código | Utilização |  | Custo operacional |  | Custo horário
|  |  |  | Produtiva | Improdutiva | Operativo | Improdutivo
[7 empty] | Custo horário dos equipamentos | 0
Mão-de-obra | Quant. | Unid. | Referência | Código |  |  | Salário hora | Custo horário
Operador de máquinas e equipamentos com encargos complementares | 1 | h | SINAPI | 88297 |  |  | 17.74 | 17.74
Custo horário total da mão-de-obra c/ls | [6 empty] | Custo horário da mão-de-obra | 17.74
[7 empty] | Custo horário de execução | 17.74
[7 empty] | Custo unitário de execução | 17.74
[6 empty] | Fator de influência de chuvas | 0 | 0
[7 empty] | Custo unitário de execução c/ FIC | 17.74
Materiais e/ou serviços | Quant. | Unid. | Referência | Código |  |  | Valor R$ | Custo unitário
Serra circular de bancada com motor elétrico potência de 5hp, com coifa para disco 10" - depreciação. | 1 | h | SINAPI | 91688 |  |  | 0.06 | 0.06 | SERRA CIRCULAR DE BANCADA COM MOTOR ELÉTRICO POTÊNCIA DE 5HP, COM COIFA PARA DISCO 10" - DEPRECIAÇÃO.
Serra circular de bancada com motor elétrico potência de 5hp, com coifa para disco 10" - juros. | 1 | h | SINAPI | 91689 |  |  | 0.01 | 0.01 | SERRA CIRCULAR DE BANCADA COM MOTOR ELÉTRICO POTÊNCIA DE 5HP, COM COIFA PARA DISCO 10" - JUROS.
Custo unitário total dos materiais e/ou serviços s/bdi | [7 empty] | 0.07 | 18.53
[9 empty] | VALOR | FONTE | CÓDIGO
CUSTO UNITÁRIO DIRETO TOTAL | [7 empty] | 17.81 | 17.81 | SINAPI | 91693
B.D.I. = 30,48% | [7 empty] | 5.43 | 0 | <=====VERIFICAÇÃO
PREÇO UNITÁRIO TOTAL | [7 empty] | 23.24 | 0
ARMAÇÃO DE LAJE DE UMA ESTRUTURA CONVENCIONAL DE CONCRETO ARMADO EM UMA EDIFICAÇÃO TÉRREA OU SOBRADO UTILIZANDO AÇO CA-60 DE 5,0 MM - MONTAGEM. AF_12/2015 |  |  |  | Fonte | Código | Produção da equipe: |  | UNIDADE:
|  |  |  | SINAPI | 92784 | 1 |  | kg
Equipamento | Quant. | Unid. | Código | Utilização |  | Custo operacional |  | Custo horário
|  |  |  | Produtiva | Improdutiva | Operativo | Improdutivo
[7 empty] | Custo horário dos equipamentos | 0
Mão-de-obra | Quant. | Unid. | Referência | Código |  |  | Salário hora | Custo horário
Ajudante de armador com encargos complementares | 0.0246 | h | SINAPI | 88238 |  |  | 13.66 | 0.34
Armador com encargos complementares | 0.1533 | h | SINAPI | 88245 |  |  | 16.65 | 2.55
Custo horário total da mão-de-obra c/ls | [6 empty] | Custo horário da mão-de-obra | 2.89
[7 empty] | Custo horário de execução | 2.89
[7 empty] | Custo unitário de execução | 2.89
[6 empty] | Fator de influência de chuvas | 0 | 0
[7 empty] | Custo unitário de execução c/ FIC | 2.89
Materiais e/ou serviços | Quant. | Unid. | Referência | Código |  |  | Valor R$ | Custo unitário
Arame recozido 18 bwg, 1,25 mm (0,01 kg/m) | 0.025 | kg | SINAPI | 337 |  |  | 9 | 0.23
Espaçador / distanciador circular com entrada lateral, em plastico, para vergalhao *4,2 a 12,5* mm, cobrimento 20 mm | 2.118 | un | SINAPI | 39017 |  |  | 0.13 | 0.28
Corte e dobra de aço ca-60, diâmetro de 5,0 mm, utilizado em laje. af_12/2015 | 1 | kg | SINAPI | 92800 |  |  | 5.39 | 5.39
Custo unitário total dos materiais e/ou serviços s/bdi | [7 empty] | 5.9 | 39.65
[9 empty] | VALOR | FONTE | CÓDIGO
CUSTO UNITÁRIO DIRETO TOTAL | [7 empty] | 8.79 | 8.79 | SINAPI | 92784
B.D.I. = 30,48% | [7 empty] | 2.68 | 0 | <=====VERIFICAÇÃO
PREÇO UNITÁRIO TOTAL | [7 empty] | 11.47 | 0
AJUDANTE DE ARMADOR COM ENCARGOS COMPLEMENTARES |  |  |  | Fonte | Código | Produção da equipe: |  | UNIDADE:
|  |  |  | SINAPI | 88238 | 1 |  | h
Equipamento | Quant. | Unid. | Código | Utilização |  | Custo operacional |  | Custo horário
|  |  |  | Produtiva | Improdutiva | Operativo | Improdutivo
[7 empty] | Custo horário dos equipamentos | 0
Mão-de-obra | Quant. | Unid. | Referência | Código |  |  | Salário hora | Custo horário
Ajudante de armador | 1 | h | SINAPI | 6114 |  |  | 8.89 | 8.89
Custo horário total da mão-de-obra c/ls | [6 empty] | Custo horário da mão-de-obra | 8.89
[7 empty] | Custo horário de execução | 8.89
[7 empty] | Custo unitário de execução | 8.89
[6 empty] | Fator de influência de chuvas | 0 | 0
[7 empty] | Custo unitário de execução c/ FIC | 8.89
Materiais e/ou serviços | Quant. | Unid. | Referência | Código |  |  | Valor R$ | Custo unitário
Alimentação - horista (encargos complementares) (coletado caixa) | 1 | h | SINAPI | 37370 |  |  | 2.59 | 2.59
Transporte - horista (encargos complementares) (coletado caixa) | 1 | h | SINAPI | 37371 |  |  | 0.55 | 0.55
Exames - horista (encargos complementares) | 1 | h | SINAPI | 37372 |  |  | 0.37 | 0.37
Seguro - horista (encargos complementares) | 1 | h | SINAPI | 37373 |  |  | 0.02 | 0.02
Ferramentas - horista (encargos complementares) | 1 | h | SINAPI | 88236 |  |  | 0.41 | 0.41
EPI (encargos complementares) - horista | 1 | h | SINAPI | 88237 |  |  | 0.75 | 0.75
Curso de capacitação para ajudante de armador (encargos complementares) - horista | 1 | h | SINAPI | 95308 |  |  | 0.08 | 0.08 | 13.23
0
Custo unitário total dos materiais e/ou serviços s/bdi | [7 empty] | 4.77
[9 empty] | VALOR | FONTE | CÓDIGO
CUSTO UNITÁRIO DIRETO TOTAL | [7 empty] | 13.66 | 13.66 | SINAPI | 88238
B.D.I. = 30,48% | [7 empty] | 4.16 | 0 | <=====VERIFICAÇÃO
PREÇO UNITÁRIO TOTAL | [7 empty] | 17.82 | 0
CURSO DE CAPACITAÇÃO PARA AJUDANTE DE ARMADOR (ENCARGOS COMPLEMENTARES) - HORISTA |  |  |  | Fonte | Código | Produção da equipe: |  | UNIDADE:
|  |  |  | SINAPI | 95308 | 1 |  | h
Equipamento | Quant. | Unid. | Código | Utilização |  | Custo operacional |  | Custo horário
|  |  |  | Produtiva | Improdutiva | Operativo | Improdutivo
[7 empty] | Custo horário dos equipamentos | 0
Mão-de-obra | Quant. | Unid. | Referência | Código |  |  | Salário hora | Custo horário
Ajudante de armador | 0.0092 | h | SINAPI | 6114 |  |  | 8.89 | 0.08 | #N/A
Custo horário total da mão-de-obra c/ls | [6 empty] | Custo horário da mão-de-obra | 0.08
[7 empty] | Custo horário de execução | 0.08
[7 empty] | Custo unitário de execução | 0.08
[6 empty] | Fator de influência de chuvas | 0 | 0
[7 empty] | Custo unitário de execução c/ FIC | 0.08
Materiais e/ou serviços | Quant. | Unid. | Referência | Código |  |  | Valor R$ | Custo unitário
0
Custo unitário total dos materiais e/ou serviços s/bdi | [7 empty] | 0
[9 empty] | VALOR | FONTE | CÓDIGO
CUSTO UNITÁRIO DIRETO TOTAL | [7 empty] | 0.08 | 0.08 | SINAPI | 95308
B.D.I. = 30,48% | [7 empty] | 0.02 | 0 | <=====VERIFICAÇÃO
PREÇO UNITÁRIO TOTAL | [7 empty] | 0.1 | 0
ARMADOR COM ENCARGOS COMPLEMENTARES |  |  |  | Fonte | Código | Produção da equipe: |  | UNIDADE:
|  |  |  | SINAPI | 88245 | 1 |  | h
Equipamento | Quant. | Unid. | Código | Utilização |  | Custo operacional |  | Custo horário
|  |  |  | Produtiva | Improdutiva | Operativo | Improdutivo
[7 empty] | Custo horário dos equipamentos | 0
Mão-de-obra | Quant. | Unid. | Referência | Código |  |  | Salário hora | Custo horário
Armador | 1 | h | SINAPI | 378 |  |  | 11.85 | 11.85
Custo horário total da mão-de-obra c/ls | [6 empty] | Custo horário da mão-de-obra | 11.85
[7 empty] | Custo horário de execução | 11.85
[7 empty] | Custo unitário de execução | 11.85
[6 empty] | Fator de influência de chuvas | 0 | 0
[7 empty] | Custo unitário de execução c/ FIC | 11.85
Materiais e/ou serviços | Quant. | Unid. | Referência | Código |  |  | Valor R$ | Custo unitário
Alimentação - horista (encargos complementares) (coletado caixa) | 1 | h | SINAPI | 37370 |  |  | 2.59 | 2.59
Transporte - horista (encargos complementares) (coletado caixa) | 1 | h | SINAPI | 37371 |  |  | 0.55 | 0.55
Exames - horista (encargos complementares) | 1 | h | SINAPI | 37372 |  |  | 0.37 | 0.37
Seguro - horista (encargos complementares) | 1 | h | SINAPI | 37373 |  |  | 0.02 | 0.02
Ferramentas - horista (encargos complementares) | 1 | h | SINAPI | 88236 |  |  | 0.41 | 0.41
EPI (encargos complementares) - horista | 1 | h | SINAPI | 88237 |  |  | 0.75 | 0.75
Curso de capacitação para armador (encargos complementares) - horista | 1 | h | SINAPI | 95314 |  |  | 0.11 | 0.11 | 13.23
0
Custo unitário total dos materiais e/ou serviços s/bdi | [7 empty] | 4.8
[9 empty] | VALOR | FONTE | CÓDIGO
CUSTO UNITÁRIO DIRETO TOTAL | [7 empty] | 16.65 | 16.65 | SINAPI | 88245
B.D.I. = 30,48% | [7 empty] | 5.07 | 0 | <=====VERIFICAÇÃO
PREÇO UNITÁRIO TOTAL | [7 empty] | 21.72 | 0
CURSO DE CAPACITAÇÃO PARA ARMADOR (ENCARGOS COMPLEMENTARES) - HORISTA |  |  |  | Fonte | Código | Produção da equipe: |  | UNIDADE:
|  |  |  | SINAPI | 95314 | 1 |  | h
Equipamento | Quant. | Unid. | Código | Utilização |  | Custo operacional |  | Custo horário
|  |  |  | Produtiva | Improdutiva | Operativo | Improdutivo
[7 empty] | Custo horário dos equipamentos | 0
Mão-de-obra | Quant. | Unid. | Referência | Código |  |  | Salário hora | Custo horário
Armador | 0.00911 | h | SINAPI | 378 |  |  | 11.85 | 0.11 | #N/A
Custo horário total da mão-de-obra c/ls | [6 empty] | Custo horário da mão-de-obra | 0.11
[7 empty] | Custo horário de execução | 0.11
[7 empty] | Custo unitário de execução | 0.11
[6 empty] | Fator de influência de chuvas | 0 | 0
[7 empty] | Custo unitário de execução c/ FIC | 0.11
Materiais e/ou serviços | Quant. | Unid. | Referência | Código |  |  | Valor R$ | Custo unitário
0
Custo unitário total dos materiais e/ou serviços s/bdi | [7 empty] | 0
[9 empty] | VALOR | FONTE | CÓDIGO
CUSTO UNITÁRIO DIRETO TOTAL | [7 empty] | 0.11 | 0.11 | SINAPI | 95314
B.D.I. = 30,48% | [7 empty] | 0.03 | 0 | <=====VERIFICAÇÃO
PREÇO UNITÁRIO TOTAL | [7 empty] | 0.14 | 0
CORTE E DOBRA DE AÇO CA-60, DIÂMETRO DE 5,0 MM, UTILIZADO EM LAJE. AF_12/2015 |  |  |  | Fonte | Código | Produção da equipe: |  | UNIDADE:
|  |  |  | SINAPI | 92800 | 1 |  | kg
Equipamento | Quant. | Unid. | Código | Utilização |  | Custo operacional |  | Custo horário
|  |  |  | Produtiva | Improdutiva | Operativo | Improdutivo
[7 empty] | Custo horário dos equipamentos | 0
Mão-de-obra | Quant. | Unid. | Referência | Código |  |  | Salário hora | Custo horário
Ajudante de armador com encargos complementares | 0.009 | h | SINAPI | 88238 |  |  | 13.66 | 0.12
Armador com encargos complementares | 0.057 | h | SINAPI | 88245 |  |  | 16.65 | 0.95
Custo horário total da mão-de-obra c/ls | [6 empty] | Custo horário da mão-de-obra | 1.07
[7 empty] | Custo horário de execução | 1.07
[7 empty] | Custo unitário de execução | 1.07
[6 empty] | Fator de influência de chuvas | 0 | 0
[7 empty] | Custo unitário de execução c/ FIC | 1.07
Materiais e/ou serviços | Quant. | Unid. | Referência | Código |  |  | Valor R$ | Custo unitário
Aço ca-60, 5,0 mm, vergalhao | 1.07 | kg | SINAPI | 39 |  |  | 4.04 | 4.32
Custo unitário total dos materiais e/ou serviços s/bdi | [7 empty] | 4.32 | 5.39
[9 empty] | VALOR | FONTE | CÓDIGO
CUSTO UNITÁRIO DIRETO TOTAL | [7 empty] | 5.39 | 5.39 | SINAPI | 92800
B.D.I. = 30,48% | [7 empty] | 1.64 | 0 | <=====VERIFICAÇÃO
PREÇO UNITÁRIO TOTAL | [7 empty] | 7.03 | 0
ARMAÇÃO DE LAJE DE UMA ESTRUTURA CONVENCIONAL DE CONCRETO ARMADO EM UMA EDIFICAÇÃO TÉRREA OU SOBRADO UTILIZANDO AÇO CA-50 DE 8,0 MM - MONTAGEM. AF_12/2015 |  |  |  | Fonte | Código | Produção da equipe: |  | UNIDADE:
|  |  |  | SINAPI | 92786 | 1 |  | kg
Equipamento | Quant. | Unid. | Código | Utilização |  | Custo operacional |  | Custo horário
|  |  |  | Produtiva | Improdutiva | Operativo | Improdutivo
[7 empty] | Custo horário dos equipamentos | 0
Mão-de-obra | Quant. | Unid. | Referência | Código |  |  | Salário hora | Custo horário
Ajudante de armador com encargos complementares | 0.0136 | h | SINAPI | 88238 |  |  | 13.66 | 0.19
Armador com encargos complementares | 0.0855 | h | SINAPI | 88245 |  |  | 16.65 | 1.42
Custo horário total da mão-de-obra c/ls | [6 empty] | Custo horário da mão-de-obra | 1.61
[7 empty] | Custo horário de execução | 1.61
[7 empty] | Custo unitário de execução | 1.61
[6 empty] | Fator de influência de chuvas | 0 | 0
[7 empty] | Custo unitário de execução c/ FIC | 1.61
Materiais e/ou serviços | Quant. | Unid. | Referência | Código |  |  | Valor R$ | Custo unitário
Arame recozido 18 bwg, 1,25 mm (0,01 kg/m) | 0.025 | kg | SINAPI | 337 |  |  | 9 | 0.23
Espaçador / distanciador circular com entrada lateral, em plastico, para vergalhao *4,2 a 12,5* mm, cobrimento 20 mm | 0.728 | un | SINAPI | 39017 |  |  | 0.13 | 0.09
Corte e dobra de aço ca-50, diâmetro de 8,0 mm, utilizado em laje. af_12/2015 | 1 | kg | SINAPI | 92802 |  |  | 5.6 | 5.6
Custo unitário total dos materiais e/ou serviços s/bdi | [7 empty] | 5.92 | 39.65
[9 empty] | VALOR | FONTE | CÓDIGO
CUSTO UNITÁRIO DIRETO TOTAL | [7 empty] | 7.53 | 7.53 | SINAPI | 92786
B.D.I. = 30,48% | [7 empty] | 2.3 | 0 | <=====VERIFICAÇÃO
PREÇO UNITÁRIO TOTAL | [7 empty] | 9.83 | 0
CORTE E DOBRA DE AÇO CA-50, DIÂMETRO DE 8,0 MM, UTILIZADO EM LAJE. AF_12/2015 |  |  |  | Fonte | Código | Produção da equipe: |  | UNIDADE:
|  |  |  | SINAPI | 92802 | 1 |  | t
Equipamento | Quant. | Unid. | Código | Utilização |  | Custo operacional |  | Custo horário
|  |  |  | Produtiva | Improdutiva | Operativo | Improdutivo
[7 empty] | Custo horário dos equipamentos | 0
Mão-de-obra | Quant. | Unid. | Referência | Código |  |  | Salário hora | Custo horário
Ajudante de armador com encargos complementares | 0.0018 | h | SINAPI | 88238 |  |  | 13.66 | 0.02
Armador com encargos complementares | 0.0154 | h | SINAPI | 88245 |  |  | 16.65 | 0.26
Custo horário total da mão-de-obra c/ls | [6 empty] | Custo horário da mão-de-obra | 0.28
[7 empty] | Custo horário de execução | 0.28
[7 empty] | Custo unitário de execução | 0.28
[6 empty] | Fator de influência de chuvas | 0 | 0
[7 empty] | Custo unitário de execução c/ FIC | 0.28
Materiais e/ou serviços | Quant. | Unid. | Referência | Código |  |  | Valor R$ | Custo unitário
Aço ca-50, 8,0 mm, vergalhao | 1.11 | kg | SINAPI | 33 |  |  | 4.79 | 5.32
Custo unitário total dos materiais e/ou serviços s/bdi | [7 empty] | 5.32 | 5.6
[9 empty] | VALOR | FONTE | CÓDIGO
CUSTO UNITÁRIO DIRETO TOTAL | [7 empty] | 5.6 | 5.6 | SINAPI | 92802
B.D.I. = 30,48% | [7 empty] | 1.71 | 0 | <=====VERIFICAÇÃO
PREÇO UNITÁRIO TOTAL | [7 empty] | 7.31 | 0
CONCRETO ARMADO PRÉ-MOLDADO DA GALERIA, FCK = 25 MPA - LANÇAMENTO, ADENSAMENTO E ACABAMENTO |  |  |  | Fonte | Código | Produção da equipe: |  | UNIDADE:
|  |  |  | S/ REF. | COMP. 05 | 1 |  | m³
Equipamento | Quant. | Unid. | Código | Utilização |  | Custo operacional |  | Custo horário
|  |  |  | Produtiva | Improdutiva | Operativo | Improdutivo
[7 empty] | Custo horário dos equipamentos | 0
Mão-de-obra | Quant. | Unid. | Referência | Código |  |  | Salário hora | Custo horário
Custo horário total da mão-de-obra c/ls | [6 empty] | Custo horário da mão-de-obra | 0
[7 empty] | Custo horário de execução | 0
[7 empty] | Custo unitário de execução | 0
[6 empty] | Fator de influência de chuvas | 0 | 0
[7 empty] | Custo unitário de execução c/ FIC | 0
Materiais e/ou serviços | Quant. | Unid. | Referência | Código |  |  | Valor R$ | Custo unitário
Concretagem de pilares, fck = 25 mpa, com uso de baldes em edificação com seção média de pilares menor ou igual a 0,25 m² - lançamento, adensamento e acabamento. af_12/2015 | 1 | m³ | SINAPI | 92718 |  |  | 382.98 | 382.98
Forma metálica curva para pré-moldados, em chapa e perfis de aço, 60 usos | 8.956 | m³ | ORSE | 10739 |  |  | 33.61 | 301.01
Armação de laje de uma estrutura convencional de concreto armado em uma edificação térrea ou sobrado utilizando aço ca-60 de 5,0 mm - montagem. af_12/2015 | 31.5 | m³ | SINAPI | 92784 |  |  | 8.79 | 276.89
Armação de laje de uma estrutura convencional de concreto armado em uma edificação térrea ou sobrado utilizando aço ca-50 de 8,0 mm - montagem. af_12/2015 | 73.5 | m³ | SINAPI | 92786 |  |  | 7.53 | 553.46
Aditivo impermeabilizante para o concreto e graute | 20.26 | kg | SINAPI | 7325 |  |  | 5.09 | 103.12
Graute fgk=25 mpa; traço 1:0,02:1,2:1,5 (cimento/ cal/ areia grossa/ brita 0) - preparo mecânico com betoneira 400 l. af_02/2015 | 0.013 | m³ | SINAPI | 90280 |  |  | 354.9 | 4.61
Custo unitário total dos materiais e/ou serviços s/bdi | [7 empty] | 1622.07 |  | 3198626.04
[9 empty] | VALOR | FONTE | CÓDIGO
CUSTO UNITÁRIO DIRETO TOTAL | [7 empty] | 1622.07 | #N/A | S/ REF. | COMP. 05
B.D.I. = 30,48% | [7 empty] | 494.41 | #N/A | <=====VERIFICAÇÃO
PREÇO UNITÁRIO TOTAL | [7 empty] | 2116.48 | 0
CONCRETAGEM DE PILARES, FCK = 25 MPA, COM USO DE BALDES EM EDIFICAÇÃO COM SEÇÃO MÉDIA DE PILARES MENOR OU IGUAL A 0,25 M² - LANÇAMENTO, ADENSAMENTO E ACABAMENTO. AF_12/2015 |  |  |  | Fonte | Código | Produção da equipe: |  | UNIDADE:
|  |  |  | SINAPI | 92718 | 1 |  | m³
Equipamento | Quant. | Unid. | Código | Utilização |  | Custo operacional |  | Custo horário
|  |  |  | Produtiva | Improdutiva | Operativo | Improdutivo
[7 empty] | Custo horário dos equipamentos | 0
Mão-de-obra | Quant. | Unid. | Referência | Código |  |  | Salário hora | Custo horário
Carpinteiro de formas com encargos complementares | 1.846 | h | SINAPI | 88262 |  |  | 16.64 | 30.72
Pedreiro com encargos complementares | 1.846 | h | SINAPI | 88309 |  |  | 16.73 | 30.88
Servente com encargos complementares | 5.537 | h | SINAPI | 88316 |  |  | 13.23 | 73.25
Custo horário total da mão-de-obra c/ls | [6 empty] | Custo horário da mão-de-obra | 134.85
[7 empty] | Custo horário de execução | 134.85
[7 empty] | Custo unitário de execução | 134.85
[6 empty] | Fator de influência de chuvas | 0 | 0
[7 empty] | Custo unitário de execução c/ FIC | 134.85
Materiais e/ou serviços | Quant. | Unid. | Referência | Código |  |  | Valor R$ | Custo unitário
Concreto usinado bombeavel, classe de resistencia c25, com brita 0 e 1, slump = 100 +/- 20 mm, exclui servico de bombeamento (nbr 8953) | 1.103 | m³ | SINAPI | 34493 |  |  | 224 | 247.07
Vibrador de imersão, diâmetro de ponteira 45mm, motor elétrico trifásico potência de 2 cv - chp diurno. af_06/2015 | 0.672 | h | SINAPI | 90586 |  |  | 1.06 | 0.71
Vibrador de imersão, diâmetro de ponteira 45mm, motor elétrico trifásico potência de 2 cv - chi diurno. af_06/2015 | 1.174 | h | SINAPI | 90587 |  |  | 0.3 | 0.35
Custo unitário total dos materiais e/ou serviços s/bdi | [7 empty] | 248.13 | 39.65
[9 empty] | VALOR | FONTE | CÓDIGO
CUSTO UNITÁRIO DIRETO TOTAL | [7 empty] | 382.98 | 382.98 | SINAPI | 92718
B.D.I. = 30,48% | [7 empty] | 116.73 | 0 | <=====VERIFICAÇÃO
PREÇO UNITÁRIO TOTAL | [7 empty] | 499.71 | 0
FORMA METÁLICA CURVA PARA PRÉ-MOLDADOS, EM CHAPA E PERFIS DE AÇO, 60 USOS |  |  |  | Fonte | Código | Produção da equipe: |  | UNIDADE:
|  |  |  | ORSE | 10739 | 1 |  | m²
Equipamento | Quant. | Unid. | Código | Utilização |  | Custo operacional |  | Custo horário
|  |  |  | Produtiva | Improdutiva | Operativo | Improdutivo
[7 empty] | Custo horário dos equipamentos | 0
Mão-de-obra | Quant. | Unid. | Referência | Código |  |  | Salário hora | Custo horário
Montador de estrutura metálica com encargos complementares | 1 | h | SINAPI | 88278 |  |  | 17.48 | 17.48
Soldador com encargos complementares | 0.166 | h | SINAPI | 88317 |  |  | 20.21 | 3.35
Servente com encargos complementares | 0.25 | h | SINAPI | 88316 |  |  | 13.23 | 3.31
Custo horário total da mão-de-obra c/ls | [6 empty] | Custo horário da mão-de-obra | 24.14
[7 empty] | Custo horário de execução | 24.14
[7 empty] | Custo unitário de execução | 24.14
[6 empty] | Fator de influência de chuvas | 0 | 0
[7 empty] | Custo unitário de execução c/ FIC | 24.14
Materiais e/ou serviços | Quant. | Unid. | Referência | Código |  |  | Valor R$ | Custo unitário
Cantoneira de aço L abas iguais - 2" x 2" x 3/16" (3,63 kg/m) | 0.176 | kg | ORSE | 4898 |  |  | 6.75 | 1.19
Máquina de solda elétrica | 0.133 | h | ORSE | 8904 |  |  | 1.58 | 0.21
Barra de ferro retangular, barra chata, qualquer dimensão | 0.036 | kg | SINAPI | 546 |  |  | 4.56 | 0.16
Eletrodo revestido aws - e7018, diâmetro igual a 4,00 mm | 0.3 | kg | SINAPI | 10997 |  |  | 15.92 | 4.78
Chapa de aço galvanizada bitola gsg 14, e= 1,95 mm (15,60 kg/m²) | 0.438 | kg | SINAPI | 11026 |  |  | 7.15 | 3.13
Custo unitário total dos materiais e/ou serviços s/bdi | [7 empty] | 9.47 | 39.65
[9 empty] | VALOR | FONTE | CÓDIGO
CUSTO UNITÁRIO DIRETO TOTAL | [7 empty] | 33.61 | #N/A | ORSE | 10739
B.D.I. = 30,48% | [7 empty] | 10.24 | #N/A | <=====VERIFICAÇÃO
PREÇO UNITÁRIO TOTAL | [7 empty] | 43.85 | 0
MONTADOR DE ESTRUTURA METÁLICA COM ENCARGOS COMPLEMENTARES |  |  |  | Fonte | Código | Produção da equipe: |  | UNIDADE:
|  |  |  | SINAPI | 88278 | 1 |  | h
Equipamento | Quant. | Unid. | Código | Utilização |  | Custo operacional |  | Custo horário
|  |  |  | Produtiva | Improdutiva | Operativo | Improdutivo
[7 empty] | Custo horário dos equipamentos | 0
Mão-de-obra | Quant. | Unid. | Referência | Código |  |  | Salário hora | Custo horário
Montador de estrutura metálica | 1 | h | SINAPI | 25957 |  |  | 12.68 | 12.68
Custo horário total da mão-de-obra c/ls | [6 empty] | Custo horário da mão-de-obra | 12.68
[7 empty] | Custo horário de execução | 12.68
[7 empty] | Custo unitário de execução | 12.68
[6 empty] | Fator de influência de chuvas | 0 | 0
[7 empty] | Custo unitário de execução c/ FIC | 12.68
Materiais e/ou serviços | Quant. | Unid. | Referência | Código |  |  | Valor R$ | Custo unitário
Alimentação - horista (encargos complementares) (coletado caixa) | 1 | h | SINAPI | 37370 |  |  | 2.59 | 2.59
Transporte - horista (encargos complementares) (coletado caixa) | 1 | h | SINAPI | 37371 |  |  | 0.55 | 0.55
Exames - horista (encargos complementares) | 1 | h | SINAPI | 37372 |  |  | 0.37 | 0.37
Seguro - horista (encargos complementares) | 1 | h | SINAPI | 37373 |  |  | 0.02 | 0.02
Ferramentas - horista (encargos complementares) | 1 | h | SINAPI | 88236 |  |  | 0.41 | 0.41
EPI (encargos complementares) - horista | 1 | h | SINAPI | 88237 |  |  | 0.75 | 0.75
Curso de capacitação para montador de estrutura metálica (encargos complementares) - horista | 1 | h | SINAPI | 95344 |  |  | 0.11 | 0.11 | 13.23
0
Custo unitário total dos materiais e/ou serviços s/bdi | [7 empty] | 4.8
[9 empty] | VALOR | FONTE | CÓDIGO
CUSTO UNITÁRIO DIRETO TOTAL | [7 empty] | 17.48 | 17.48 | SINAPI | 88278
B.D.I. = 30,48% | [7 empty] | 5.33 | 0 | <=====VERIFICAÇÃO
PREÇO UNITÁRIO TOTAL | [7 empty] | 22.81 | 0
CURSO DE CAPACITAÇÃO PARA MONTADOR DE ESTRUTURA METÁLICA (ENCARGOS COMPLEMENTARES) - HORISTA |  |  |  | Fonte | Código | Produção da equipe: |  | UNIDADE:
|  |  |  | SINAPI | 95344 | 1 |  | h
Equipamento | Quant. | Unid. | Código | Utilização |  | Custo operacional |  | Custo horário
|  |  |  | Produtiva | Improdutiva | Operativo | Improdutivo
[7 empty] | Custo horário dos equipamentos | 0
Mão-de-obra | Quant. | Unid. | Referência | Código |  |  | Salário hora | Custo horário
Montador de estrutura metálica | 0.009 | h | SINAPI | 25957 |  |  | 12.68 | 0.11 | #N/A
Custo horário total da mão-de-obra c/ls | [6 empty] | Custo horário da mão-de-obra | 0.11
[7 empty] | Custo horário de execução | 0.11
[7 empty] | Custo unitário de execução | 0.11
[6 empty] | Fator de influência de chuvas | 0 | 0
[7 empty] | Custo unitário de execução c/ FIC | 0.11
Materiais e/ou serviços | Quant. | Unid. | Referência | Código |  |  | Valor R$ | Custo unitário
0
Custo unitário total dos materiais e/ou serviços s/bdi | [7 empty] | 0
[9 empty] | VALOR | FONTE | CÓDIGO
CUSTO UNITÁRIO DIRETO TOTAL | [7 empty] | 0.11 | 0.11 | SINAPI | 95344
B.D.I. = 30,48% | [7 empty] | 0.03 | 0 | <=====VERIFICAÇÃO
PREÇO UNITÁRIO TOTAL | [7 empty] | 0.14 | 0
SOLDADOR COM ENCARGOS COMPLEMENTARES |  |  |  | Fonte | Código | Produção da equipe: |  | UNIDADE:
|  |  |  | SINAPI | 88317 | 1 |  | h
Equipamento | Quant. | Unid. | Código | Utilização |  | Custo operacional |  | Custo horário
|  |  |  | Produtiva | Improdutiva | Operativo | Improdutivo
[7 empty] | Custo horário dos equipamentos | 0
Mão-de-obra | Quant. | Unid. | Referência | Código |  |  | Salário hora | Custo horário
Soldador | 1 | h | SINAPI | 6160 |  |  | 15.38 | 15.38
Custo horário total da mão-de-obra c/ls | [6 empty] | Custo horário da mão-de-obra | 15.38
[7 empty] | Custo horário de execução | 15.38
[7 empty] | Custo unitário de execução | 15.38
[6 empty] | Fator de influência de chuvas | 0 | 0
[7 empty] | Custo unitário de execução c/ FIC | 15.38
Materiais e/ou serviços | Quant. | Unid. | Referência | Código |  |  | Valor R$ | Custo unitário
Alimentação - horista (encargos complementares) (coletado caixa) | 1 | h | SINAPI | 37370 |  |  | 2.59 | 2.59
Transporte - horista (encargos complementares) (coletado caixa) | 1 | h | SINAPI | 37371 |  |  | 0.55 | 0.55
Exames - horista (encargos complementares) | 1 | h | SINAPI | 37372 |  |  | 0.37 | 0.37
Seguro - horista (encargos complementares) | 1 | h | SINAPI | 37373 |  |  | 0.02 | 0.02
Ferramentas - horista (encargos complementares) | 1 | h | SINAPI | 88236 |  |  | 0.41 | 0.41
EPI (encargos complementares) - horista | 1 | h | SINAPI | 88237 |  |  | 0.75 | 0.75
Curso de capacitação para soldador (encargos complementares) - horista | 1 | h | SINAPI | 95379 |  |  | 0.14 | 0.14 | 13.23
0
Custo unitário total dos materiais e/ou serviços s/bdi | [7 empty] | 4.83
[9 empty] | VALOR | FONTE | CÓDIGO
CUSTO UNITÁRIO DIRETO TOTAL | [7 empty] | 20.21 | 20.21 | SINAPI | 88317
B.D.I. = 30,48% | [7 empty] | 6.16 | 0 | <=====VERIFICAÇÃO
PREÇO UNITÁRIO TOTAL | [7 empty] | 26.37 | 0
CURSO DE CAPACITAÇÃO PARA SOLDADOR (ENCARGOS COMPLEMENTARES) - HORISTA |  |  |  | Fonte | Código | Produção da equipe: |  | UNIDADE:
|  |  |  | SINAPI | 95379 | 1 |  | h
Equipamento | Quant. | Unid. | Código | Utilização |  | Custo operacional |  | Custo horário
|  |  |  | Produtiva | Improdutiva | Operativo | Improdutivo
[7 empty] | Custo horário dos equipamentos | 0
Mão-de-obra | Quant. | Unid. | Referência | Código |  |  | Salário hora | Custo horário
Soldador | 0.0092 | h | SINAPI | 6160 |  |  | 15.38 | 0.14 | #N/A
Custo horário total da mão-de-obra c/ls | [6 empty] | Custo horário da mão-de-obra | 0.14
[7 empty] | Custo horário de execução | 0.14
[7 empty] | Custo unitário de execução | 0.14
[6 empty] | Fator de influência de chuvas | 0 | 0
[7 empty] | Custo unitário de execução c/ FIC | 0.14
Materiais e/ou serviços | Quant. | Unid. | Referência | Código |  |  | Valor R$ | Custo unitário
0
Custo unitário total dos materiais e/ou serviços s/bdi | [7 empty] | 0
[9 empty] | VALOR | FONTE | CÓDIGO
CUSTO UNITÁRIO DIRETO TOTAL | [7 empty] | 0.14 | 0.14 | SINAPI | 95379
B.D.I. = 30,48% | [7 empty] | 0.04 | 0 | <=====VERIFICAÇÃO
PREÇO UNITÁRIO TOTAL | [7 empty] | 0.18 | 0
GRAUTE FGK=25 MPA; TRAÇO 1:0,02:1,2:1,5 (CIMENTO/ CAL/ AREIA GROSSA/ BRITA 0) - PREPARO MECÂNICO COM BETONEIRA 400 L. AF_02/2015 |  |  |  | Fonte | Código | Produção da equipe: |  | UNIDADE:
|  |  |  | SINAPI | 90280 | 1 |  | m³
Equipamento | Quant. | Unid. | Código | Utilização |  | Custo operacional |  | Custo horário
|  |  |  | Produtiva | Improdutiva | Operativo | Improdutivo
[7 empty] | Custo horário dos equipamentos | 0
Mão-de-obra | Quant. | Unid. | Referência | Código |  |  | Salário hora | Custo horário
Operador de Betoneira estacionária | 3.117 | h | SINAPI | 88377 |  |  | 14.57 | 45.41
Custo horário total da mão-de-obra c/ls | [6 empty] | Custo horário da mão-de-obra | 45.41
[7 empty] | Custo horário de execução | 45.41
[7 empty] | Custo unitário de execução | 45.41
[6 empty] | Fator de influência de chuvas | 0 | 0
[7 empty] | Custo unitário de execução c/ FIC | 45.41
Materiais e/ou serviços | Quant. | Unid. | Referência | Código |  |  | Valor R$ | Custo unitário
Areia grossa - posto jazida/fornecedor (retirado na jazida, sem transporte) | 0.51 | m³ | SINAPI | 367 |  |  | 55.81 | 28.46
Cal hidratada ch-i para argamassas | 10.35 | kg | SINAPI | 1106 |  |  | 0.5 | 5.18
Cimento portland composto cp ii-32 | 431.3 | kg | SINAPI | 1379 |  |  | 0.56 | 241.53
Pedra britada n. 0, ou pedrisco (4,8 a 9,5 mm) posto pedreira/fornecedor, sem frete | 0.54 | m³ | SINAPI | 4720 |  |  | 60.32 | 32.57
Betoneira capacidade nominal de 400 l, capacidade de mistura 280 l, motor elétrico trifásico potência de 2 cv, sem carregador - chp diurno. af_10/2014 | 0.96 | chp | SINAPI | 88830 |  |  | 1.12 | 1.08
Betoneira capacidade nominal de 400 l, capacidade de mistura 280 l, motor elétrico trifásico potência de 2 cv, sem carregador - chi diurno. af_10/2014 | 2.16 | chi | SINAPI | 88831 |  |  | 0.31 | 0.67
Custo unitário total dos materiais e/ou serviços s/bdi | [7 empty] | 309.49 | 39.65
[9 empty] | VALOR | FONTE | CÓDIGO
CUSTO UNITÁRIO DIRETO TOTAL | [7 empty] | 354.9 | 354.9 | SINAPI | 90280
B.D.I. = 30,48% | [7 empty] | 108.17 | 0 | <=====VERIFICAÇÃO
PREÇO UNITÁRIO TOTAL | [7 empty] | 463.07 | 0
BOCA DE LOBO SIMPLES - BLS 02 - AREIA E BRITA COMERCIAIS |  |  |  | Fonte | Código | Produção da equipe: |  | UNIDADE:
|  |  |  | DNIT-SICRO | 2003620 | 1 |  | un
Equipamento | Quant. | Unid. | Código | Utilização |  | Custo operacional |  | Custo horário
|  |  |  | Produtiva | Improdutiva | Operativo | Improdutivo
[7 empty] | Custo horário dos equipamentos | 0
Mão-de-obra | Quant. | Unid. | Referência | Código |  |  | Salário hora | Custo horário
Servente com encargos complementares | 0.2 | h | SINAPI | 88316 |  |  | 13.23 | 2.65
Custo horário total da mão-de-obra c/ls | [6 empty] | Custo horário da mão-de-obra | 2.65
[7 empty] | Custo horário de execução | 2.65
[7 empty] | Custo unitário de execução | 2.65
[6 empty] | Fator de influência de chuvas | 0 | 0
[7 empty] | Custo unitário de execução c/ FIC | 2.65
Materiais e/ou serviços | Quant. | Unid. | Referência | Código |  |  | Valor R$ | Custo unitário
Guia-chapéu pré-moldado - C = 140 cm | 1 | un | SICRO | M0224 |  |  | 37 | 37
Alvenaria de blocos de concreto 20 x 20 x 40 cm com espessura de 20 cm - areia comercial | 5.68 | m² | SICRO | 3909619 |  |  | 67.2 | 381.7
Argamassa de cimento e areia 1:3 - areia comercial | 0.09 | m³ | SICRO | 88629 |  |  | 393.93 | 35.45
Armação em aço CA-60 - fornecimento, preparo e colocação | 4.1 | kg | SINAPI | 92784 |  |  | 8.79 | 36.04
Concreto fck = 20 MPa - confecção em betoneira e lançamento manual - areia e brita comerciais | 0.25 | m³ | SINAPI | 94964 |  |  | 290.07 | 72.52
Concreto fck = 25 MPa - confecção em betoneira e lançamento manual - areia e brita comerciais | 0.06 | m³ | SICRO | 1107896 |  |  | 302.58 | 18.15
Formas de tábuas de pinho para dispositivos de drenagem - utilização de 3 vezes - confecção, instalação e retirada | 3.1 | m² | SICRO | 3103302 |  |  | 48.372 | 149.95
Custo unitário total dos materiais e/ou serviços s/bdi | [7 empty] | 730.81 | 39.65
[9 empty] | VALOR | FONTE | CÓDIGO
CUSTO UNITÁRIO DIRETO TOTAL | [7 empty] | 733.46 | #N/A | DNIT-SICRO | 2003620
B.D.I. = 30,48% | [7 empty] | 223.56 | #N/A | <=====VERIFICAÇÃO
PREÇO UNITÁRIO TOTAL | [7 empty] | 957.02 | 0
ALVENARIA DE BLOCOS DE CONCRETO 20 X 20 X 40 CM COM ESPESSURA DE 20 CM - AREIA COMERCIAL |  |  |  | Fonte | Código | Produção da equipe: |  | UNIDADE:
|  |  |  | DNIT-SICRO | 3909619 | 1 |  | m²
Equipamento | Quant. | Unid. | Código | Utilização |  | Custo operacional |  | Custo horário
|  |  |  | Produtiva | Improdutiva | Operativo | Improdutivo
[7 empty] | Custo horário dos equipamentos | 0
Mão-de-obra | Quant. | Unid. | Referência | Código |  |  | Salário hora | Custo horário
Pedreiro com encargos complementares | 1 | h | SINAPI | 88309 |  |  | 16.73 | 16.73
Servente com encargos complementares | 1 | h | SINAPI | 88316 |  |  | 13.23 | 13.23
Custo horário total da mão-de-obra c/ls | [6 empty] | Custo horário da mão-de-obra | 29.96
[7 empty] | Custo horário de execução | 29.96
[7 empty] | Custo unitário de execução | 29.96
[6 empty] | Fator de influência de chuvas | 0 | 0
[7 empty] | Custo unitário de execução c/ FIC | 29.96
Materiais e/ou serviços | Quant. | Unid. | Referência | Código |  |  | Valor R$ | Custo unitário
Bloco de concreto de 20 x 20 x 40 cm | 13 | un | SICRO | M0156 |  |  | 2.4265 | 31.54
Argamassa de cimento, cal hidratada e areia 1:0,5:8 - areia comercial | 0.015 | m³ | SICRO | 1109697 |  |  | 192.8 | 2.89
Transporte com caminhão carroceria 15 t | 0.143 | t | SICRO | 5914655 |  |  | 19.68 | 2.81
Custo unitário total dos materiais e/ou serviços s/bdi | [7 empty] | 37.24
CUSTO UNITÁRIO DIRETO TOTAL | [7 empty] | 67.2
B.D.I. = 30,48% | [7 empty] | 20.48
PREÇO UNITÁRIO TOTAL | [7 empty] | 87.68
ARGAMASSA DE CIMENTO, CAL HIDRATADA E AREIA 1:0,5:8 - AREIA COMERCIAL |  |  |  | Fonte | Código | Produção da equipe: |  | UNIDADE:
|  |  |  | DNIT-SICRO | 1109697 | 3.62 |  | m³
Equipamento | Quant. | Unid. | Código | Utilização |  | Custo operacional |  | Custo horário
|  |  |  | Produtiva | Improdutiva | Operativo | Improdutivo
Betoneira com motor a gasolina com capacidade de 600 l - 10 kW | 1 | h | E9519 | 1 | 0 | 27.0996 | 19.5666 | 27.1
Transportador manual carrinho de mão com capacidade de 80 l | 3 | h | E9071 | 0.94 | 0.06 | 0.2705 | 0.1838 | 0.8
Transportador manual gerica com capacidade de 180 l | 3 | h | E9064 | 0.37 | 0.63 | 0.6638 | 0.451 | 1.59
[7 empty] | Custo horário dos equipamentos | 29.49
Mão-de-obra | Quant. | Unid. | Referência | Código |  |  | Salário hora | Custo horário
Pedreiro com encargos complementares | 1 | h | SINAPI | 88309 |  |  | 16.73 | 16.73
Servente com encargos complementares | 10 | h | SINAPI | 88316 |  |  | 13.23 | 132.3
Custo horário total da mão-de-obra c/ls | [6 empty] | Custo horário da mão-de-obra | 149.03
[7 empty] | Custo horário de execução | 178.52
[7 empty] | Custo unitário de execução | 49.31
[6 empty] | Fator de influência de chuvas | 0 | 0
[7 empty] | Custo unitário de execução c/ FIC | 49.31
Materiais e/ou serviços | Quant. | Unid. | Referência | Código |  |  | Valor R$ | Custo unitário
Areia média lavada | 0.98989 | m³ | SINAPI | 370 |  |  | 30 | 29.7
Cal hidratada | 29.8448 | kg | SINAPI | 1106 |  |  | 0.5 | 14.92
Cimento Portland CP II - 32 | 167.1309 | kg | SINAPI | 1379 |  |  | 0.56 | 93.59
Transporte com caminhão carroceria 10 t | 1.4848 | t | SICRO | 5914647 |  |  | 0.94 | 1.4
Transporte com caminhão carroceria 15 t | 0.02984 | t | SICRO | 5914655 |  |  | 19.68 | 0.59
Transporte com caminhão carroceria 15 t | 0.16713 | t | SICRO | 5914655 |  |  | 19.68 | 3.29
Custo unitário total dos materiais e/ou serviços s/bdi | [7 empty] | 143.49
CUSTO UNITÁRIO DIRETO TOTAL | [7 empty] | 192.8
B.D.I. = 30,48% | [7 empty] | 58.77
PREÇO UNITÁRIO TOTAL | [7 empty] | 251.57
ARGAMASSA TRAÇO 1:3 (CIMENTO E AREIA MÉDIA), PREPARO MANUAL. AF_08/2014 |  |  |  | Fonte | Código | Produção da equipe: |  | UNIDADE:
|  |  |  | SINAPI | 88629 | 1 |  | m³
Equipamento | Quant. | Unid. | Código | Utilização |  | Custo operacional |  | Custo horário
|  |  |  | Produtiva | Improdutiva | Operativo | Improdutivo
[7 empty] | Custo horário dos equipamentos | 0
Mão-de-obra | Quant. | Unid. | Referência | Código |  |  | Salário hora | Custo horário
Servente com encargos complementares | 8.479 | h | SINAPI | 88316 |  |  | 13.23 | 112.18
Custo horário total da mão-de-obra c/ls | [6 empty] | Custo horário da mão-de-obra | 112.18
[7 empty] | Custo horário de execução | 112.18
[7 empty] | Custo unitário de execução | 112.18
[6 empty] | Fator de influência de chuvas | 0 | 0
[7 empty] | Custo unitário de execução c/ FIC | 112.18
Materiais e/ou serviços | Quant. | Unid. | Referência | Código |  |  | Valor R$ | Custo unitário
Areia media - posto jazida/fornecedor (retirado na jazida, sem transporte) | 1.15 | m³ | SINAPI | 370 |  |  | 30 | 34.5 | AREIA MEDIA - POSTO JAZIDA/FORNECEDOR (RETIRADO NA JAZIDA, SEM TRANSPORTE)
Cimento portland | 441.51 | kg | SINAPI | 1379 |  |  | 0.56 | 247.25
Custo unitário total dos materiais e/ou serviços s/bdi | [7 empty] | 281.75 | 393.93
[9 empty] | VALOR | FONTE | CÓDIGO
CUSTO UNITÁRIO DIRETO TOTAL | [7 empty] | 393.93 | 393.93 | SINAPI | 88629
B.D.I. = 30,48% | [7 empty] | 120.07 | 0 | <=====VERIFICAÇÃO
PREÇO UNITÁRIO TOTAL | [7 empty] | 514 | 0
CONCRETO FCK = 20MPA, TRAÇO 1:2,7:3 (CIMENTO/ AREIA MÉDIA/ BRITA 1) - PREPARO MECÂNICO COM BETONEIRA 400 L. AF_07/2016 |  |  |  | Fonte | Código | Produção da equipe: |  | UNIDADE:
|  |  |  | SINAPI | 94964 | 1 |  | m³
Equipamento | Quant. | Unid. | Código | Utilização |  | Custo operacional |  | Custo horário
|  |  |  | Produtiva | Improdutiva | Operativo | Improdutivo
[7 empty] | Custo horário dos equipamentos | 0
Mão-de-obra | Quant. | Unid. | Referência | Código |  |  | Salário hora | Custo horário
Operador de Betoneira estacionária com encargos complementares | 1.6 | h | SINAPI | 88377 |  |  | 14.57 | 23.31
Servente com encargos complementares | 2.5275 | h | SINAPI | 88316 |  |  | 13.23 | 33.44
Custo horário total da mão-de-obra c/ls | [6 empty] | Custo horário da mão-de-obra | 56.75
[7 empty] | Custo horário de execução | 56.75
[7 empty] | Custo unitário de execução | 56.75
[6 empty] | Fator de influência de chuvas | 0 | 0
[7 empty] | Custo unitário de execução c/ FIC | 56.75
Materiais e/ou serviços | Quant. | Unid. | Referência | Código |  |  | Valor R$ | Custo unitário
Areia média - posto jazida/fornecedor (retirado na jazida, sem transporte) | 0.785 | m³ | SINAPI | 370 |  |  | 30 | 23.55
Cimento portland composto cp ii-32 | 322.98 | kg | SINAPI | 1379 |  |  | 0.56 | 180.87
Pedra britada n. 1, ou pedrisco (9,5 a 19 mm) posto pedreira/fornecedor, sem frete | 0.587 | m³ | SINAPI | 4721 |  |  | 47.24 | 27.73
Betoneira capacidade nominal de 400 l, capacidade de mistura 280 l, motor elétrico trifásico potência de 2 cv, sem carregador - chp diurno. af_10/2014 | 0.83 | chp | SINAPI | 88830 |  |  | 1.12 | 0.93
Betoneira capacidade nominal de 400 l, capacidade de mistura 280 l, motor elétrico trifásico potência de 2 cv, sem carregador - chi diurno. af_10/2014 | 0.78 | chi | SINAPI | 88831 |  |  | 0.31 | 0.24
Custo unitário total dos materiais e/ou serviços s/bdi | [7 empty] | 233.32
[9 empty] | VALOR | FONTE | CÓDIGO
CUSTO UNITÁRIO DIRETO TOTAL | [7 empty] | 290.07 | 290.07 | SINAPI | 94964
B.D.I. = 30,48% | [7 empty] | 88.41 | 0 | <=====VERIFICAÇÃO
PREÇO UNITÁRIO TOTAL | [7 empty] | 378.48 | 0
CONCRETO FCK = 25MPA, TRAÇO 1:2,3:2,7 (CIMENTO/ AREIA MÉDIA/ BRITA 1) - PREPARO MECÂNICO COM BETONEIRA 600 L. AF_07/2016 |  |  |  | Fonte | Código | Produção da equipe: |  | UNIDADE:
|  |  |  | SINAPI | 94971 | 1 |  | m³
Equipamento | Quant. | Unid. | Código | Utilização |  | Custo operacional |  | Custo horário
|  |  |  | Produtiva | Improdutiva | Operativo | Improdutivo
0
[7 empty] | Custo horário dos equipamentos | 0
Mão-de-obra | Quant. | Unid. | Referência | Código |  |  | Salário hora | Custo horário
Servente com encargos complementares | 1.977 | h | SINAPI | 88316 |  |  | 13.23 | 26.16
Operador de betoneira estacionária com encargos complementares | 1.25 | h | SINAPI | 88377 |  |  | 14.57 | 18.21
Custo horário total da mão-de-obra c/ls | [6 empty] | Custo horário da mão-de-obra | 44.37
[7 empty] | Custo horário de execução | 44.37
[7 empty] | Custo unitário de execução | 44.37
[6 empty] | Fator de influência de chuvas | 0 | 0
[7 empty] | Custo unitário de execução c/ FIC | 44.37
Materiais e/ou serviços | Quant. | Unid. | Referência | Código |  |  | Valor R$ | Custo unitário
Areia média lavada | 0.755 | m³ | SINAPI | 370 |  |  | 30 | 22.65
Pedra britada nº 1 (9,5 a 19mm) | 0.597 | m³ | SINAPI | 4721 |  |  | 47.24 | 28.2
Cimento Portland CP II - 32 | 364.94 | kg | SINAPI | 1379 |  |  | 0.56 | 204.37
Betoneira capacidade nominal de 600 l, capacidade de mistura 360 l, motor elétrico trifásico potência de 4 cv, sem carregador - chp diurno. af_11/2014 | 0.64 | chp | SINAPI | 89225 |  |  | 3.43 | 2.2
Betoneira capacidade nominal de 600 l, capacidade de mistura 360 l, motor elétrico trifásico potência de 4 cv, sem carregador - chi diurno. af_11/2014 | 0.61 | t | SINAPI | 89226 |  |  | 1.29 | 0.79
Custo unitário total dos materiais e/ou serviços s/bdi | [7 empty] | 258.21
[9 empty] | VALOR | FONTE | CÓDIGO
CUSTO UNITÁRIO DIRETO TOTAL | [7 empty] | 302.58 | 302.58 | SINAPI | 94971
B.D.I. = 30,48% | [7 empty] | 92.23 | 0 | <=====VERIFICAÇÃO
PREÇO UNITÁRIO TOTAL | [7 empty] | 394.81 | 0
FORMAS DE TÁBUAS DE PINHO PARA DISPOSITIVOS DE DRENAGEM - UTILIZAÇÃO DE 3 VEZES - CONFECÇÃO, INSTALAÇÃO E RETIRADA |  |  |  | Fonte | Código | Produção da equipe: |  | UNIDADE:
|  |  |  | DNIT-SICRO | 3103302 | 1 |  | m²
Equipamento | Quant. | Unid. | Código | Utilização |  | Custo operacional |  | Custo horário
|  |  |  | Produtiva | Improdutiva | Operativo | Improdutivo
Grupo gerador - 13 / 14 kVA | 0.13855 | CH | E9066 | 1 | 0 | 8.7456 | 1.9665 | 1.2117
Serra circular com bancada - D = 30 cm - 4 kW | 0.13855 | CH | E9535 | 1 | 0 | 19.03 | 18.8587 | 2.6366
[7 empty] | Custo horário dos equipamentos | 3.8483
Mão-de-obra | Quant. | Unid. | Referência | Código |  |  | Salário hora | Custo horário
Ajudante de carpinteiro com encargos complementares | 0.9 | h | SINAPI | 88239 |  |  | 13.67 | 12.303
Carpinteiro com encargos complementares | 0.9 | h | SINAPI | 88262 |  |  | 16.64 | 14.976
Custo horário total da mão-de-obra c/ls | [6 empty] | Custo horário da mão-de-obra | 27.279
[7 empty] | Custo horário de execução | 31.1273
[7 empty] | Custo unitário de execução | 31.1273
[6 empty] | Fator de influência de chuvas | 0 | 0
[7 empty] | Custo unitário de execução c/ FIC | 31.13
Materiais | Quant. | Unid. | Referência | Código |  |  | Valor R$ | Custo unitário
Desmoldante para formas | 0.01852 | m³ | SICRO | M0560 |  |  | 7.3489 | 0.1361
Prego de ferro | 0.11674 | m³ | SICRO | M1205 |  |  | 5.3738 | 0.6273
Tábua de 2,50x10 cm | 1.233 | m³ | SICRO | M0290 |  |  | 3.0316 | 3.7378
Tábua de pinho de terceira e=2,5 cm | 0.40425 | m² | SICRO | M1429 |  |  | 30.8691 | 12.4788
Custo unitário total dos materiais e/ou serviços s/bdi | [6 empty] | Custo unitário total dos materiais | 16.98
Atividades auxiliares - tempo fixo | Quant. | Unid. | Referência | Código |  |  | Valor R$ | Custo unitário
Prego de ferro - Caminhão carroceria 15 t | 0.00012 | t | SICRO | 5914655 |  |  | 19.68 | 0.0024
Tábua de 2,50x10 cm - Caminhão carroceria 15 t | 0.00308 | t | SICRO | 5914655 |  |  | 19.68 | 0.0606
Tábua de pinho de terceira - E = 2,5 cm - Caminhão carroceria 15 t | 0.01011 | t | SICRO | 5914655 |  |  | 19.68 | 0.199
[7 empty] | Custo unitário total do tempo fixo | 0.262
[9 empty] | VALOR | FONTE | CÓDIGO
CUSTO UNITÁRIO DIRETO TOTAL | [7 empty] | 48.372 | 52.77 | DNIT-SICRO | 3103302
B.D.I. = 30,48% | [7 empty] | 14.74 | OK | <=====VERIFICAÇÃO
PREÇO UNITÁRIO TOTAL | [7 empty] | 63.112
CARGA, MANOBRA E DESCARGA DE MATERIAIS DIVERSOS EM CAMINHÃO CARROCERIA DE 15 T - CARGA E DESCARGA MANUAIS |  |  |  | Fonte | Código | Produção da equipe: |  | UNIDADE:
|  |  |  | DNIT-SICRO | 5914655 | 11.92 |  | t
Equipamento | Quant. | Unid. | Código | Utilização |  | Custo operacional |  | Custo horário
|  |  |  | Produtiva | Improdutiva | Operativo | Improdutivo
Caminhão carroceria com capacidade de 15 t - 188 kW | 1 | CH | E9592 | 1 | 0 | 155.257 | 38.8789 | 155.257
[7 empty] | Custo horário dos equipamentos | 155.257
Mão-de-obra | Quant. | Unid. | Referência | Código |  |  | Salário hora | Custo horário
Servente com encargos complementares | 6 | h | SINAPI | 88316 |  |  | 13.23 | 79.38
Custo horário total da mão-de-obra c/ls | [6 empty] | Custo horário da mão-de-obra | 79.38
[7 empty] | Custo horário de execução | 234.637
[7 empty] | Custo unitário de execução | 19.6843
[6 empty] | Fator de influência de chuvas | 0 | 0
[7 empty] | Custo unitário de execução c/ FIC | 19.68
Atividades auxiliares | Quant. | Unid. | Referência | Código |  |  | Valor R$ | Custo unitário
[7 empty] | Custo unitário das atividades auxiliares | 0
Tempo fixo | Quant. | Unid. | Referência | Código |  |  | Valor R$ | Custo unitário
Custo unitário total dos materiais e/ou serviços s/bdi | [6 empty] | Custo unitário total do tempo fixo | 0
[9 empty] | VALOR | FONTE | CÓDIGO
CUSTO UNITÁRIO DIRETO TOTAL | [7 empty] | 19.68 | 7.48 | DNIT-SICRO | 5914655
B.D.I. = 30,48% | [7 empty] | 6 | CORRIGIR | <=====VERIFICAÇÃO
PREÇO UNITÁRIO TOTAL | [7 empty] | 25.68
EXECUÇÃO DE SARJETA DE CONCRETO USINADO, MOLDADA IN LOCO EM TRECHO RETO, 50 CM BASE X 10 CM ALTURA. AF_06/2016 |  |  |  | Fonte | Código | Produção da equipe: |  | UNIDADE:
|  |  |  | SINAPI | 94283 | 1 |  | un
Equipamento | Quant. | Unid. | Código | Utilização |  | Custo operacional |  | Custo horário
|  |  |  | Produtiva | Improdutiva | Operativo | Improdutivo
[7 empty] | Custo horário dos equipamentos | 0
Mão-de-obra | Quant. | Unid. | Referência | Código |  |  | Salário hora | Custo horário
Pedreiro com encargos complementares | 0.5435 | h | SINAPI | 88309 |  |  | 16.73 | 9.09
Servente com encargos complementares | 0.5415 | h | SINAPI | 88316 |  |  | 13.23 | 7.16
Custo horário total da mão-de-obra c/ls | [6 empty] | Custo horário da mão-de-obra | 16.25
[7 empty] | Custo horário de execução | 16.25
[7 empty] | Custo unitário de execução | 16.25
[6 empty] | Fator de influência de chuvas | 0 | 0
[7 empty] | Custo unitário de execução c/ FIC | 16.25
Materiais e/ou serviços | Quant. | Unid. | Referência | Código |  |  | Valor R$ | Custo unitário
Areia media - posto jazida/fornecedor (retirado na jazida, sem transporte) | 0.015 | m³ | SINAPI | 370 |  |  | 30 | 0.45 | AREIA MEDIA - POSTO JAZIDA/FORNECEDOR (RETIRADO NA JAZIDA, SEM TRANSPORTE)
Peca de madeira nativa/regional 2,5 x 7,0 cm (sarrafo-p/forma) | 0.2 | m | SINAPI | 4517 |  |  | 0.81 | 0.16 | PECA DE MADEIRA NATIVA/REGIONAL 2,5 X 7,0 CM (SARRAFO-P/FORMA)
Tabua madeira 2a qualidade 2,5 x 30,0cm (1 x 12") nao aparelhada | 0.125 | m | SINAPI | 6189 |  |  | 8.07 | 1.01 | TABUA MADEIRA 2A QUALIDADE 2,5 X 30,0CM (1 X 12") NAO APARELHADA
Concreto usinado bombeavel, classe de resistencia c20, com brita 0 e 1, slump = 100 +/- 20 mm, exclui servico de bombeamento (nbr 8953) | 0.084 | m³ | SINAPI | 34492 |  |  | 215.64 | 18.11 | CONCRETO USINADO BOMBEAVEL, CLASSE DE RESISTENCIA C20, COM BRITA 0 E 1, SLUMP = 100 +/- 20 MM, EXCLUI SERVICO DE BOMBEAMENTO (NBR 8953)
Custo unitário total dos materiais e/ou serviços s/bdi | [7 empty] | 19.73 | 39.65
[9 empty] | VALOR | FONTE | CÓDIGO
CUSTO UNITÁRIO DIRETO TOTAL | [7 empty] | 35.98 | 35.98 | SINAPI | 94283
B.D.I. = 30,48% | [7 empty] | 10.97 | 0 | <=====VERIFICAÇÃO
PREÇO UNITÁRIO TOTAL | [7 empty] | 46.95 | 0
TUBO DE CONCRETO PARA REDES COLETORAS DE ÁGUAS PLUVIAIS, DIÂMETRO DE 300MM, JUNTA RÍGIDA, INSTALADO EM LOCAL COM ALTO NÍVEL DE INTERFERÊNCIAS - FORNECIMENTO E ASSENTAMENTO. AF_12/2015 |  |  |  | Fonte | Código | Produção da equipe: |  | UNIDADE:
|  |  |  | SINAPI | 95566 | 1 |  | m
Equipamento | Quant. | Unid. | Código | Utilização |  | Custo operacional |  | Custo horário
|  |  |  | Produtiva | Improdutiva | Operativo | Improdutivo
[7 empty] | Custo horário dos equipamentos | 0
Mão-de-obra | Quant. | Unid. | Referência | Código |  |  | Salário hora | Custo horário
Servente com encargos complementares | 0.653 | h | SINAPI | 88316 |  |  | 13.23 | 8.64
Montador (tubo aço/equipamentos) com encargos complementares | 0.327 | h | SINAPI | 88277 |  |  | 20.53 | 6.71
Custo horário total da mão-de-obra c/ls | [6 empty] | Custo horário da mão-de-obra | 15.35
[7 empty] | Custo horário de execução | 15.35
[7 empty] | Custo unitário de execução | 15.35
[6 empty] | Fator de influência de chuvas | 0 | 0
[7 empty] | Custo unitário de execução c/ FIC | 15.35
Materiais e/ou serviços | Quant. | Unid. | Referência | Código |  |  | Valor R$ | Custo unitário
Escavadeira hidráulica sobre esteiras, caçamba 0,80 m3, peso operacional 17 t, potencia bruta 111 hp - chp diurno. | 0.069 | chp | SINAPI | 5631 |  |  | 129.46 | 8.93
Escavadeira hidráulica sobre esteiras, caçamba 0,80 m3, peso operacional 17 t, potencia bruta 111 hp - chi diurno. | 0.146 | chi | SINAPI | 5632 |  |  | 49.27 | 7.19
Tubo concreto armado, classe pa-1, pb, dn 300 mm, para aguas pluviais (nbr 8890) | 1.03 | m | SINAPI | 40334 |  |  | 44.42 | 45.75
Argamassa traço 1:3 (cimento e areia média), preparo manual. af_08/2014 | 0.001 | m³ | SINAPI | 88629 |  |  | 393.93 | 0.39
Custo unitário total dos materiais e/ou serviços s/bdi | [7 empty] | 62.26 | 39.65
[9 empty] | VALOR | FONTE | CÓDIGO
CUSTO UNITÁRIO DIRETO TOTAL | [7 empty] | 77.61 | 77.62 | SINAPI | 95566
B.D.I. = 30,48% | [7 empty] | 23.66 | 0.01 | <=====VERIFICAÇÃO
PREÇO UNITÁRIO TOTAL | [7 empty] | 101.27 | 0
MONTADOR (TUBO AÇO/EQUIPAMENTOS) COM ENCARGOS COMPLEMENTARES |  |  |  | Fonte | Código | Produção da equipe: |  | UNIDADE:
|  |  |  | SINAPI | 88277 | 1 |  | h
Equipamento | Quant. | Unid. | Código | Utilização |  | Custo operacional |  | Custo horário
|  |  |  | Produtiva | Improdutiva | Operativo | Improdutivo
[7 empty] | Custo horário dos equipamentos | 0
Mão-de-obra | Quant. | Unid. | Referência | Código |  |  | Salário hora | Custo horário
Montador (tubo aço/equipamentos) | 1 | h | SINAPI | 2701 |  |  | 15.66 | 15.66
Custo horário total da mão-de-obra c/ls | [6 empty] | Custo horário da mão-de-obra | 15.66
[7 empty] | Custo horário de execução | 15.66
[7 empty] | Custo unitário de execução | 15.66
[6 empty] | Fator de influência de chuvas | 0 | 0
[7 empty] | Custo unitário de execução c/ FIC | 15.66
Materiais e/ou serviços | Quant. | Unid. | Referência | Código |  |  | Valor R$ | Custo unitário
Alimentação - horista (encargos complementares) (coletado caixa) | 1 | h | SINAPI | 37370 |  |  | 2.59 | 2.59
Transporte - horista (encargos complementares) (coletado caixa) | 1 | h | SINAPI | 37371 |  |  | 0.55 | 0.55
Exames - horista (encargos complementares) | 1 | h | SINAPI | 37372 |  |  | 0.37 | 0.37
Seguro - horista (encargos complementares) | 1 | h | SINAPI | 37373 |  |  | 0.02 | 0.02
Ferramentas - horista (encargos complementares) | 1 | h | SINAPI | 88236 |  |  | 0.41 | 0.41
EPI (encargos complementares) - horista | 1 | h | SINAPI | 88237 |  |  | 0.75 | 0.75
Curso de capacitação para montador (tubo de aço) (encargos complementares) - horista | 1 | h | SINAPI | 95343 |  |  | 0.18 | 0.18 | 13.23
0
Custo unitário total dos materiais e/ou serviços s/bdi | [7 empty] | 4.87
[9 empty] | VALOR | FONTE | CÓDIGO
CUSTO UNITÁRIO DIRETO TOTAL | [7 empty] | 20.53 | 20.53 | SINAPI | 88277
B.D.I. = 30,48% | [7 empty] | 6.26 | 0 | <=====VERIFICAÇÃO
PREÇO UNITÁRIO TOTAL | [7 empty] | 26.79 | 0
CURSO DE CAPACITAÇÃO PARA MONTADOR DE TUBO AÇO/EQUIPAMENTOS (ENCARGOS COMPLEMENTARES) - HORISTA |  |  |  | Fonte | Código | Produção da equipe: |  | UNIDADE:
|  |  |  | SINAPI | 95343 | 1 |  | h
Equipamento | Quant. | Unid. | Código | Utilização |  | Custo operacional |  | Custo horário
|  |  |  | Produtiva | Improdutiva | Operativo | Improdutivo
[7 empty] | Custo horário dos equipamentos | 0
Mão-de-obra | Quant. | Unid. | Referência | Código |  |  | Salário hora | Custo horário
Montador (tubo aço/equipamentos) | 0.0118 | h | SINAPI | 2701 |  |  | 15.66 | 0.18 | #N/A
Custo horário total da mão-de-obra c/ls | [6 empty] | Custo horário da mão-de-obra | 0.18
[7 empty] | Custo horário de execução | 0.18
[7 empty] | Custo unitário de execução | 0.18
[6 empty] | Fator de influência de chuvas | 0 | 0
[7 empty] | Custo unitário de execução c/ FIC | 0.18
Materiais e/ou serviços | Quant. | Unid. | Referência | Código |  |  | Valor R$ | Custo unitário
0
Custo unitário total dos materiais e/ou serviços s/bdi | [7 empty] | 0
[9 empty] | VALOR | FONTE | CÓDIGO
CUSTO UNITÁRIO DIRETO TOTAL | [7 empty] | 0.18 | 0.18 | SINAPI | 95343
B.D.I. = 30,48% | [7 empty] | 0.05 | 0 | <=====VERIFICAÇÃO
PREÇO UNITÁRIO TOTAL | [7 empty] | 0.23 | 0
ESCAVADEIRA HIDRÁULICA SOBRE ESTEIRAS, CAÇAMBA 0,80 M3, PESO OPERACIONAL 17 T, POTENCIA BRUTA 111 HP - CHP DIURNO. AF_06/2014 |  |  |  | Fonte | Código | Produção da equipe: |  | UNIDADE:
|  |  |  | SINAPI | 5631 | 1 |  | CHP
Equipamento | Quant. | Unid. | Código | Utilização |  | Custo operacional |  | Custo horário
|  |  |  | Produtiva | Improdutiva | Operativo | Improdutivo
[7 empty] | Custo horário dos equipamentos | 0
Mão-de-obra | Quant. | Unid. | Referência | Código |  |  | Salário hora | Custo horário
Operador de escavadeira com encargos complementares | 1 | h | SINAPI | 88294 |  |  | 20.35 | 20.35
Custo horário total da mão-de-obra c/ls | [6 empty] | Custo horário da mão-de-obra | 20.35
[7 empty] | Custo horário de execução | 20.35
[7 empty] | Custo unitário de execução | 20.35
[6 empty] | Fator de influência de chuvas | 0 | 0
[7 empty] | Custo unitário de execução c/ FIC | 20.35
Materiais e/ou serviços | Quant. | Unid. | Referência | Código |  |  | Valor R$ | Custo unitário
Escavadeira hidráulica sobre esteiras, caçamba 0,80 m3, peso operacional 17 t, potencia bruta 111 hp - depreciação. | 1 | h | SINAPI | 5627 |  |  | 23.01 | 23.01
Escavadeira hidráulica sobre esteiras, caçamba 0,80 m3, peso operacional 17 t, potencia bruta 111 hp - juros. | 1 | h | SINAPI | 5628 |  |  | 5.91 | 5.91
Escavadeira hidráulica sobre esteiras, caçamba 0,80 m3, peso operacional 17 t, potencia bruta 111 hp - manutenção. | 1 | h | SINAPI | 5629 |  |  | 28.76 | 28.76
Escavadeira hidráulica sobre esteiras, caçamba 0,80 m3, peso operacional 17 t, potencia bruta 111 hp - materiais na operação. | 1 | h | SINAPI | 5630 |  |  | 51.43 | 51.43
Custo unitário total dos materiais e/ou serviços s/bdi | [7 empty] | 109.11 | 39.65
[9 empty] | VALOR | FONTE | CÓDIGO
CUSTO UNITÁRIO DIRETO TOTAL | [7 empty] | 129.46 | 129.46 | SINAPI | 5631
B.D.I. = 30,48% | [7 empty] | 39.46 | 0 | <=====VERIFICAÇÃO
PREÇO UNITÁRIO TOTAL | [7 empty] | 168.92 | 0
OPERADOR DE ESCAVADEIRA COM ENCARGOS COMPLEMENTARES |  |  |  | Fonte | Código | Produção da equipe: |  | UNIDADE:
|  |  |  | SINAPI | 88294 | 1 |  | h
Equipamento | Quant. | Unid. | Código | Utilização |  | Custo operacional |  | Custo horário
|  |  |  | Produtiva | Improdutiva | Operativo | Improdutivo
[7 empty] | Custo horário dos equipamentos | 0
Mão-de-obra | Quant. | Unid. | Referência | Código |  |  | Salário hora | Custo horário
Operador de escavadeira | 1 | h | SINAPI | 4234 |  |  | 15.93 | 15.93 | #N/A
Custo horário total da mão-de-obra c/ls | [6 empty] | Custo horário da mão-de-obra | 15.93
[7 empty] | Custo horário de execução | 15.93
[7 empty] | Custo unitário de execução | 15.93
[6 empty] | Fator de influência de chuvas | 0 | 0
[7 empty] | Custo unitário de execução c/ FIC | 15.93
Materiais e/ou serviços | Quant. | Unid. | Referência | Código |  |  | Valor R$ | Custo unitário
Alimentação - horista (encargos complementares) (coletado caixa) | 1 | h | SINAPI | 37370 |  |  | 2.59 | 2.59
Transporte - horista (encargos complementares) (coletado caixa) | 1 | h | SINAPI | 37371 |  |  | 0.55 | 0.55
Exames - horista (encargos complementares) | 1 | h | SINAPI | 37372 |  |  | 0.37 | 0.37
Seguro - horista (encargos complementares) | 1 | h | SINAPI | 37373 |  |  | 0.02 | 0.02
EPI (encargos complementares) - horista | 1 | h | SINAPI | 88237 |  |  | 0.75 | 0.75
Curso de capacitação para operador de escavadeira (encargos complementares) - horista | 1 | h | SINAPI | 95357 |  |  | 0.14 | 0.14
0
Custo unitário total dos materiais e/ou serviços s/bdi | [7 empty] | 4.42
[9 empty] | VALOR | FONTE | CÓDIGO
CUSTO UNITÁRIO DIRETO TOTAL | [7 empty] | 20.35 | 20.35 | SINAPI | 88294
B.D.I. = 30,48% | [7 empty] | 6.2 | 0 | <=====VERIFICAÇÃO
PREÇO UNITÁRIO TOTAL | [7 empty] | 26.55 | 0
CURSO DE CAPACITAÇÃO PARA OPERADOR DE ESCAVADEIRA (ENCARGOS COMPLEMENTARES) - HORISTA |  |  |  | Fonte | Código | Produção da equipe: |  | UNIDADE:
|  |  |  | SINAPI | 95357 | 1 |  | h
Equipamento | Quant. | Unid. | Código | Utilização |  | Custo operacional |  | Custo horário
|  |  |  | Produtiva | Improdutiva | Operativo | Improdutivo
[7 empty] | Custo horário dos equipamentos | 0
Mão-de-obra | Quant. | Unid. | Referência | Código |  |  | Salário hora | Custo horário
Operador de escavadeira | 0.009 | h | SINAPI | 4234 |  |  | 15.93 | 0.14 | #N/A
Custo horário total da mão-de-obra c/ls | [6 empty] | Custo horário da mão-de-obra | 0.14
[7 empty] | Custo horário de execução | 0.14
[7 empty] | Custo unitário de execução | 0.14
[6 empty] | Fator de influência de chuvas | 0 | 0
[7 empty] | Custo unitário de execução c/ FIC | 0.14
Materiais e/ou serviços | Quant. | Unid. | Referência | Código |  |  | Valor R$ | Custo unitário
0
Custo unitário total dos materiais e/ou serviços s/bdi | [7 empty] | 0
[9 empty] | VALOR | FONTE | CÓDIGO
CUSTO UNITÁRIO DIRETO TOTAL | [7 empty] | 0.14 | 0.14 | SINAPI | 95357
B.D.I. = 30,48% | [7 empty] | 0.04 | 0 | <=====VERIFICAÇÃO
PREÇO UNITÁRIO TOTAL | [7 empty] | 0.18 | 0
ESCAVADEIRA HIDRÁULICA SOBRE ESTEIRAS, CAÇAMBA 0,80 M3, PESO OPERACIONAL 17 T, POTENCIA BRUTA 111 HP - DEPRECIAÇÃO. AF_06/2014 |  |  |  | Fonte | Código | Produção da equipe: |  | UNIDADE:
|  |  |  | SINAPI | 5627 | 1 |  | h
Equipamento | Quant. | Unid. | Código | Utilização |  | Custo operacional |  | Custo horário
|  |  |  | Produtiva | Improdutiva | Operativo | Improdutivo
[7 empty] | Custo horário dos equipamentos | 0
Mão-de-obra | Quant. | Unid. | Referência | Código |  |  | Salário hora | Custo horário
Custo horário total da mão-de-obra c/ls | [6 empty] | Custo horário da mão-de-obra | 0
[7 empty] | Custo horário de execução | 0
[7 empty] | Custo unitário de execução | 0
[6 empty] | Fator de influência de chuvas | 0 | 0
[7 empty] | Custo unitário de execução c/ FIC | 0
Materiais e/ou serviços | Quant. | Unid. | Referência | Código |  |  | Valor R$ | Custo unitário
Escavadeira hidráulica sobre esteiras, caçamba 0,80 m3, peso operacional 17 t, potencia bruta 111 hp | 5.6e-05 | un | SINAPI | 10685 |  |  | 410970 | 23.01
Custo unitário total dos materiais e/ou serviços s/bdi | [7 empty] | 23.01 | 39.65
[9 empty] | VALOR | FONTE | CÓDIGO
CUSTO UNITÁRIO DIRETO TOTAL | [7 empty] | 23.01 | 23.01 | SINAPI | 5627
B.D.I. = 30,48% | [7 empty] | 7.01 | 0 | <=====VERIFICAÇÃO
PREÇO UNITÁRIO TOTAL | [7 empty] | 30.02 | 0
ESCAVADEIRA HIDRÁULICA SOBRE ESTEIRAS, CAÇAMBA 0,80 M3, PESO OPERACIONAL 17 T, POTENCIA BRUTA 111 HP - JUROS. AF_06/2014 |  |  |  | Fonte | Código | Produção da equipe: |  | UNIDADE:
|  |  |  | SINAPI | 5628 | 1 |  | h
Equipamento | Quant. | Unid. | Código | Utilização |  | Custo operacional |  | Custo horário
|  |  |  | Produtiva | Improdutiva | Operativo | Improdutivo
[7 empty] | Custo horário dos equipamentos | 0
Mão-de-obra | Quant. | Unid. | Referência | Código |  |  | Salário hora | Custo horário
Custo horário total da mão-de-obra c/ls | [6 empty] | Custo horário da mão-de-obra | 0
[7 empty] | Custo horário de execução | 0
[7 empty] | Custo unitário de execução | 0
[6 empty] | Fator de influência de chuvas | 0 | 0
[7 empty] | Custo unitário de execução c/ FIC | 0
Materiais e/ou serviços | Quant. | Unid. | Referência | Código |  |  | Valor R$ | Custo unitário
Escavadeira hidráulica sobre esteiras, caçamba 0,80 m3, peso operacional 17 t, potencia bruta 111 hp | 1.437e-05 | un | SINAPI | 10685 |  |  | 410970 | 5.91
Custo unitário total dos materiais e/ou serviços s/bdi | [7 empty] | 5.91
[9 empty] | VALOR | FONTE | CÓDIGO
CUSTO UNITÁRIO DIRETO TOTAL | [7 empty] | 5.91 | 5.91 | SINAPI | 5628
B.D.I. = 30,48% | [7 empty] | 1.8 | 0 | <=====VERIFICAÇÃO
PREÇO UNITÁRIO TOTAL | [7 empty] | 7.71 | 0
ESCAVADEIRA HIDRÁULICA SOBRE ESTEIRAS, CAÇAMBA 0,80 M3, PESO OPERACIONAL 17 T, POTENCIA BRUTA 111 HP - MANUTENÇÃO. AF_06/2014 |  |  |  | Fonte | Código | Produção da equipe: |  | UNIDADE:
|  |  |  | SINAPI | 5629 | 1 |  | h
Equipamento | Quant. | Unid. | Código | Utilização |  | Custo operacional |  | Custo horário
|  |  |  | Produtiva | Improdutiva | Operativo | Improdutivo
[7 empty] | Custo horário dos equipamentos | 0
Mão-de-obra | Quant. | Unid. | Referência | Código |  |  | Salário hora | Custo horário
Custo horário total da mão-de-obra c/ls | [6 empty] | Custo horário da mão-de-obra | 0
[7 empty] | Custo horário de execução | 0
[7 empty] | Custo unitário de execução | 0
[6 empty] | Fator de influência de chuvas | 0 | 0
[7 empty] | Custo unitário de execução c/ FIC | 0
Materiais e/ou serviços | Quant. | Unid. | Referência | Código |  |  | Valor R$ | Custo unitário
Escavadeira hidráulica sobre esteiras, caçamba 0,80 m3, peso operacional 17 t, potencia bruta 111 hp | 6.997e-05 | un | SINAPI | 10685 |  |  | 410970 | 28.76
Custo unitário total dos materiais e/ou serviços s/bdi | [7 empty] | 28.76
[9 empty] | VALOR | FONTE | CÓDIGO
CUSTO UNITÁRIO DIRETO TOTAL | [7 empty] | 28.76 | 28.76 | SINAPI | 5629
B.D.I. = 30,48% | [7 empty] | 8.77 | 0 | <=====VERIFICAÇÃO
PREÇO UNITÁRIO TOTAL | [7 empty] | 37.53 | 0
ESCAVADEIRA HIDRÁULICA SOBRE ESTEIRAS, CAÇAMBA 0,80 M3, PESO OPERACIONAL 17 T, POTENCIA BRUTA 111 HP - MATERIAIS NA OPERAÇÃO. AF_06/2014 |  |  |  | Fonte | Código | Produção da equipe: |  | UNIDADE:
|  |  |  | SINAPI | 5630 | 1 |  | h
Equipamento | Quant. | Unid. | Código | Utilização |  | Custo operacional |  | Custo horário
|  |  |  | Produtiva | Improdutiva | Operativo | Improdutivo
[7 empty] | Custo horário dos equipamentos | 0
Mão-de-obra | Quant. | Unid. | Referência | Código |  |  | Salário hora | Custo horário
Custo horário total da mão-de-obra c/ls | [6 empty] | Custo horário da mão-de-obra | 0
[7 empty] | Custo horário de execução | 0
[7 empty] | Custo unitário de execução | 0
[6 empty] | Fator de influência de chuvas | 0 | 0
[7 empty] | Custo unitário de execução c/ FIC | 0
Materiais e/ou serviços | Quant. | Unid. | Referência | Código |  |  | Valor R$ | Custo unitário
Óleo diesel combustível comum | 14.906 | l | SINAPI | 4221 |  |  | 3.45 | 51.43
Custo unitário total dos materiais e/ou serviços s/bdi | [7 empty] | 51.43
[9 empty] | VALOR | FONTE | CÓDIGO
CUSTO UNITÁRIO DIRETO TOTAL | [7 empty] | 51.43 | 51.43 | SINAPI | 5630
B.D.I. = 30,48% | [7 empty] | 15.68 | 0 | <=====VERIFICAÇÃO
PREÇO UNITÁRIO TOTAL | [7 empty] | 67.11 | 0
ESCAVADEIRA HIDRÁULICA SOBRE ESTEIRAS, CAÇAMBA 0,80 M3, PESO OPERACIONAL 17 T, POTENCIA BRUTA 111 HP - CHI DIURNO. AF_06/2014 |  |  |  | Fonte | Código | Produção da equipe: |  | UNIDADE:
|  |  |  | SINAPI | 5632 | 1 |  | CHP
Equipamento | Quant. | Unid. | Código | Utilização |  | Custo operacional |  | Custo horário
|  |  |  | Produtiva | Improdutiva | Operativo | Improdutivo
[7 empty] | Custo horário dos equipamentos | 0
Mão-de-obra | Quant. | Unid. | Referência | Código |  |  | Salário hora | Custo horário
Operador de escavadeira com encargos complementares | 1 | h | SINAPI | 88294 |  |  | 20.35 | 20.35
Custo horário total da mão-de-obra c/ls | [6 empty] | Custo horário da mão-de-obra | 20.35
[7 empty] | Custo horário de execução | 20.35
[7 empty] | Custo unitário de execução | 20.35
[6 empty] | Fator de influência de chuvas | 0 | 0
[7 empty] | Custo unitário de execução c/ FIC | 20.35
Materiais e/ou serviços | Quant. | Unid. | Referência | Código |  |  | Valor R$ | Custo unitário
Escavadeira hidráulica sobre esteiras, caçamba 0,80 m3, peso operacional 17 t, potencia bruta 111 hp - depreciação. | 1 | h | SINAPI | 5627 |  |  | 23.01 | 23.01
Escavadeira hidráulica sobre esteiras, caçamba 0,80 m3, peso operacional 17 t, potencia bruta 111 hp - juros. | 1 | h | SINAPI | 5628 |  |  | 5.91 | 5.91
Custo unitário total dos materiais e/ou serviços s/bdi | [7 empty] | 28.92 | 49.27
[9 empty] | VALOR | FONTE | CÓDIGO
CUSTO UNITÁRIO DIRETO TOTAL | [7 empty] | 49.27 | 49.27 | SINAPI | 5632
B.D.I. = 30,48% | [7 empty] | 15.02 | 0 | <=====VERIFICAÇÃO
PREÇO UNITÁRIO TOTAL | [7 empty] | 64.29 | 0
REATERRO MANUAL APILOADO COM SOQUETE. AF_10/2017 |  |  |  | Fonte | Código | Produção da equipe: |  | UNIDADE:
|  |  |  | SINAPI | 96995 | 1 |  | m³
Equipamento | Quant. | Unid. | Código | Utilização |  | Custo operacional |  | Custo horário
|  |  |  | Produtiva | Improdutiva | Operativo | Improdutivo
[7 empty] | Custo horário dos equipamentos | 0
Mão-de-obra | Quant. | Unid. | Referência | Código |  |  | Salário hora | Custo horário
Servente com encargos complementares | 2.3984 | h | SINAPI | 88316 |  |  | 13.23 | 31.73
Custo horário total da mão-de-obra c/ls | [6 empty] | Custo horário da mão-de-obra | 31.73
[7 empty] | Custo horário de execução | 31.73
[7 empty] | Custo unitário de execução | 31.73
[6 empty] | Fator de influência de chuvas | 0 | 0
[7 empty] | Custo unitário de execução c/ FIC | 31.73
Materiais e/ou serviços | Quant. | Unid. | Referência | Código |  |  | Valor R$ | Custo unitário
Custo unitário total dos materiais e/ou serviços s/bdi | [7 empty] | 0 | 393.93
[9 empty] | VALOR | FONTE | CÓDIGO
CUSTO UNITÁRIO DIRETO TOTAL | [7 empty] | 31.73 | 31.73 | SINAPI | 96995
B.D.I. = 30,48% | [7 empty] | 9.67 | 0 | <=====VERIFICAÇÃO
PREÇO UNITÁRIO TOTAL | [7 empty] | 41.4 | 0
CARGA MANUAL DE ENTULHO EM CAMINHAO BASCULANTE 6 M3 |  |  |  | Fonte | Código | Produção da equipe: |  | UNIDADE:
|  |  |  | SINAPI | 72897 | 1 |  | m³
Equipamento | Quant. | Unid. | Código | Utilização |  | Custo operacional |  | Custo horário
|  |  |  | Produtiva | Improdutiva | Operativo | Improdutivo
[7 empty] | Custo horário dos equipamentos | 0
Mão-de-obra | Quant. | Unid. | Referência | Código |  |  | Salário hora | Custo horário
Servente com encargos complementares | 0.7 | h | SINAPI | 88316 |  |  | 13.23 | 9.26
Custo horário total da mão-de-obra c/ls | [6 empty] | Custo horário da mão-de-obra | 9.26
[7 empty] | Custo horário de execução | 9.26
[7 empty] | Custo unitário de execução | 9.26
[6 empty] | Fator de influência de chuvas | 0 | 0
[7 empty] | Custo unitário de execução c/ FIC | 9.26
Materiais e/ou serviços | Quant. | Unid. | Referência | Código |  |  | Valor R$ | Custo unitário
Caminhão basculante 6 m3, peso bruto total 16.000 kg, carga útil máxima 13.071 kg, distância entre eixos 4,80 m, potência 230 cv inclusive caçamba metálica - chi diurno. | 0.25 | chi | SINAPI | 5961 |  |  | 31.01 | 7.75
Custo unitário total dos materiais e/ou serviços s/bdi | [7 empty] | 7.75 | 39.65
[9 empty] | VALOR | FONTE | CÓDIGO
CUSTO UNITÁRIO DIRETO TOTAL | [7 empty] | 17.01 | 17.01 | SINAPI | 72897
B.D.I. = 30,48% | [7 empty] | 5.18 | 0 | <=====VERIFICAÇÃO
PREÇO UNITÁRIO TOTAL | [7 empty] | 22.19 | 0
CAMINHÃO BASCULANTE 6 M3, PESO BRUTO TOTAL 16.000 KG, CARGA ÚTIL MÁXIMA 13.071 KG, DISTÂNCIA ENTRE EIXOS 4,80 M, POTÊNCIA 230 CV INCLUSIVE CAÇAMBA METÁLICA - CHI DIURNO. AF_06/2014 |  |  |  | Fonte | Código | Produção da equipe: |  | UNIDADE:
|  |  |  | SINAPI | 5961 | 1 |  | chi
Equipamento | Quant. | Unid. | Código | Utilização |  | Custo operacional |  | Custo horário
|  |  |  | Produtiva | Improdutiva | Operativo | Improdutivo
[7 empty] | Custo horário dos equipamentos | 0
Mão-de-obra | Quant. | Unid. | Referência | Código |  |  | Salário hora | Custo horário
Motorista de basculante com encargos complementares | 1 | h | SINAPI | 88281 |  |  | 17.06 | 17.06
Custo horário total da mão-de-obra c/ls | [6 empty] | Custo horário da mão-de-obra | 17.06
[7 empty] | Custo horário de execução | 17.06
[7 empty] | Custo unitário de execução | 17.06
[6 empty] | Fator de influência de chuvas | 0 | 0
[7 empty] | Custo unitário de execução c/ FIC | 17.06
Materiais e/ou serviços | Quant. | Unid. | Referência | Código |  |  | Valor R$ | Custo unitário
Caminhão basculante 6 m3, peso bruto total 16.000 kg, carga útil máxima 13.071 kg, distância entre eixos 4,80 m, potência 230 cv inclusive caçamba metálica - depreciação. | 1 | h | SINAPI | 91367 |  |  | 9.82 | 9.82
Caminhão basculante 6 m3, peso bruto total 16.000 kg, carga útil máxima 13.071 kg, distância entre eixos 4,80 m, potência 230 cv inclusive caçamba metálica - juros. | 1 | h | SINAPI | 91368 |  |  | 3.43 | 3.43
Caminhão basculante 6 m3, peso bruto total 16.000 kg, carga útil máxima 13.071 kg, distância entre eixos 4,80 m, potência 230 cv inclusive caçamba metálica - impostos e seguros. | 1 | h | SINAPI | 91369 |  |  | 0.7 | 0.7
Custo unitário total dos materiais e/ou serviços s/bdi | [7 empty] | 13.95 | 39.65
[9 empty] | VALOR | FONTE | CÓDIGO
CUSTO UNITÁRIO DIRETO TOTAL | [7 empty] | 31.01 | 31.01 | SINAPI | 5961
B.D.I. = 30,48% | [7 empty] | 9.45 | 0 | <=====VERIFICAÇÃO
PREÇO UNITÁRIO TOTAL | [7 empty] | 40.46 | 0
MOTORISTA DE BASCULANTE COM ENCARGOS COMPLEMENTARES |  |  |  | Fonte | Código | Produção da equipe: |  | UNIDADE:
|  |  |  | SINAPI | 88281 | 1 |  | h
Equipamento | Quant. | Unid. | Código | Utilização |  | Custo operacional |  | Custo horário
|  |  |  | Produtiva | Improdutiva | Operativo | Improdutivo
[7 empty] | Custo horário dos equipamentos | 0
Mão-de-obra | Quant. | Unid. | Referência | Código |  |  | Salário hora | Custo horário
Motorista de basculante | 1 | h | SINAPI | 20020 |  |  | 13.48 | 13.48 | #N/A
Custo horário total da mão-de-obra c/ls | [6 empty] | Custo horário da mão-de-obra | 13.48
[7 empty] | Custo horário de execução | 13.48
[7 empty] | Custo unitário de execução | 13.48
[6 empty] | Fator de influência de chuvas | 0 | 0
[7 empty] | Custo unitário de execução c/ FIC | 13.48
Materiais e/ou serviços | Quant. | Unid. | Referência | Código |  |  | Valor R$ | Custo unitário
Alimentação - horista (encargos complementares) (coletado caixa) | 1 | h | SINAPI | 37370 |  |  | 2.59 | 2.59
Transporte - horista (encargos complementares) (coletado caixa) | 1 | h | SINAPI | 37371 |  |  | 0.55 | 0.55
Exames - horista (encargos complementares) | 1 | h | SINAPI | 37372 |  |  | 0.37 | 0.37
Seguro - horista (encargos complementares) | 1 | h | SINAPI | 37373 |  |  | 0.02 | 0.02
Curso de capacitação para motorista de basculante (encargos complementares) - horista | 1 | h | SINAPI | 95346 |  |  | 0.05 | 0.05
0
Custo unitário total dos materiais e/ou serviços s/bdi | [7 empty] | 3.58
[9 empty] | VALOR | FONTE | CÓDIGO
CUSTO UNITÁRIO DIRETO TOTAL | [7 empty] | 17.06 | 17.06 | SINAPI | 88281
B.D.I. = 30,48% | [7 empty] | 5.2 | 0 | <=====VERIFICAÇÃO
PREÇO UNITÁRIO TOTAL | [7 empty] | 22.26 | 0
CURSO DE CAPACITAÇÃO PARA MOTORISTA DE BASCULANTE (ENCARGOS COMPLEMENTARES) - HORISTA |  |  |  | Fonte | Código | Produção da equipe: |  | UNIDADE:
|  |  |  | SINAPI | 95346 | 1 |  | h
Equipamento | Quant. | Unid. | Código | Utilização |  | Custo operacional |  | Custo horário
|  |  |  | Produtiva | Improdutiva | Operativo | Improdutivo
[7 empty] | Custo horário dos equipamentos | 0
Mão-de-obra | Quant. | Unid. | Referência | Código |  |  | Salário hora | Custo horário
Motorista de basculante | 0.004 | h | SINAPI | 20020 |  |  | 13.48 | 0.05 | #N/A
Custo horário total da mão-de-obra c/ls | [6 empty] | Custo horário da mão-de-obra | 0.05
[7 empty] | Custo horário de execução | 0.05
[7 empty] | Custo unitário de execução | 0.05
[6 empty] | Fator de influência de chuvas | 0 | 0
[7 empty] | Custo unitário de execução c/ FIC | 0.05
Materiais e/ou serviços | Quant. | Unid. | Referência | Código |  |  | Valor R$ | Custo unitário
0
Custo unitário total dos materiais e/ou serviços s/bdi | [7 empty] | 0
[9 empty] | VALOR | FONTE | CÓDIGO
CUSTO UNITÁRIO DIRETO TOTAL | [7 empty] | 0.05 | 0.05 | SINAPI | 95346
B.D.I. = 30,48% | [7 empty] | 0.02 | 0 | <=====VERIFICAÇÃO
PREÇO UNITÁRIO TOTAL | [7 empty] | 0.07 | 0
CAMINHÃO BASCULANTE 6 M3, PESO BRUTO TOTAL 16.000 KG, CARGA ÚTIL MÁXIMA 13.071 KG, DISTÂNCIA ENTRE EIXOS 4,80 M, POTÊNCIA 230 CV INCLUSIVE CAÇAMBA METÁLICA - DEPRECIAÇÃO. AF_06/2014 |  |  |  | Fonte | Código | Produção da equipe: |  | UNIDADE:
|  |  |  | SINAPI | 91367 | 1 |  | h
Equipamento | Quant. | Unid. | Código | Utilização |  | Custo operacional |  | Custo horário
|  |  |  | Produtiva | Improdutiva | Operativo | Improdutivo
[7 empty] | Custo horário dos equipamentos | 0
Mão-de-obra | Quant. | Unid. | Referência | Código |  |  | Salário hora | Custo horário
Custo horário total da mão-de-obra c/ls | [6 empty] | Custo horário da mão-de-obra | 0
[7 empty] | Custo horário de execução | 0
[7 empty] | Custo unitário de execução | 0
[6 empty] | Fator de influência de chuvas | 0 | 0
[7 empty] | Custo unitário de execução c/ FIC | 0
Materiais e/ou serviços | Quant. | Unid. | Referência | Código |  |  | Valor R$ | Custo unitário
Cacamba metalica basculante com capacidade de 6 m3 (inclui montagem, nao inclui caminhao) | 4e-05 | h | SINAPI | 37733 |  |  | 22517.48 | 0.9
Caminhao toco, peso bruto total 16000 kg, carga util maxima 13071 kg, distancia entre eixos 4,80 m, potencia 230 cv (inclui cabine e chassi, nao inclui carroceria) | 4e-05 | h | SINAPI | 37760 |  |  | 223069.61 | 8.92
Custo unitário total dos materiais e/ou serviços s/bdi | [7 empty] | 9.82 | 39.65
[9 empty] | VALOR | FONTE | CÓDIGO
CUSTO UNITÁRIO DIRETO TOTAL | [7 empty] | 9.82 | 9.82 | SINAPI | 91367
B.D.I. = 30,48% | [7 empty] | 2.99 | 0 | <=====VERIFICAÇÃO
PREÇO UNITÁRIO TOTAL | [7 empty] | 12.81 | 0
CAMINHÃO BASCULANTE 6 M3, PESO BRUTO TOTAL 16.000 KG, CARGA ÚTIL MÁXIMA 13.071 KG, DISTÂNCIA ENTRE EIXOS 4,80 M, POTÊNCIA 230 CV INCLUSIVE CAÇAMBA METÁLICA - JUROS. AF_06/2014 |  |  |  | Fonte | Código | Produção da equipe: |  | UNIDADE:
|  |  |  | SINAPI | 91368 | 1 |  | h
Equipamento | Quant. | Unid. | Código | Utilização |  | Custo operacional |  | Custo horário
|  |  |  | Produtiva | Improdutiva | Operativo | Improdutivo
[7 empty] | Custo horário dos equipamentos | 0
Mão-de-obra | Quant. | Unid. | Referência | Código |  |  | Salário hora | Custo horário
Custo horário total da mão-de-obra c/ls | [6 empty] | Custo horário da mão-de-obra | 0
[7 empty] | Custo horário de execução | 0
[7 empty] | Custo unitário de execução | 0
[6 empty] | Fator de influência de chuvas | 0 | 0
[7 empty] | Custo unitário de execução c/ FIC | 0
Materiais e/ou serviços | Quant. | Unid. | Referência | Código |  |  | Valor R$ | Custo unitário
Cacamba metalica basculante com capacidade de 6 m3 (inclui montagem, nao inclui caminhao) | 1.39e-05 | h | SINAPI | 37733 |  |  | 22517.48 | 0.31
Caminhao toco, peso bruto total 16000 kg, carga util maxima 13071 kg, distancia entre eixos 4,80 m, potencia 230 cv (inclui cabine e chassi, nao inclui carroceria) | 1.4e-05 | h | SINAPI | 37760 |  |  | 223069.61 | 3.12
Custo unitário total dos materiais e/ou serviços s/bdi | [7 empty] | 3.43 | 39.65
[9 empty] | VALOR | FONTE | CÓDIGO
CUSTO UNITÁRIO DIRETO TOTAL | [7 empty] | 3.43 | 3.43 | SINAPI | 91368
B.D.I. = 30,48% | [7 empty] | 1.05 | 0 | <=====VERIFICAÇÃO
PREÇO UNITÁRIO TOTAL | [7 empty] | 4.48 | 0
CAMINHÃO BASCULANTE 6 M3, PESO BRUTO TOTAL 16.000 KG, CARGA ÚTIL MÁXIMA 13.071 KG, DISTÂNCIA ENTRE EIXOS 4,80 M, POTÊNCIA 230 CV INCLUSIVE CAÇAMBA METÁLICA - IMPOSTOS E SEGUROS. AF_06/2014 |  |  |  | Fonte | Código | Produção da equipe: |  | UNIDADE:
|  |  |  | SINAPI | 91369 | 1 |  | h
Equipamento | Quant. | Unid. | Código | Utilização |  | Custo operacional |  | Custo horário
|  |  |  | Produtiva | Improdutiva | Operativo | Improdutivo
[7 empty] | Custo horário dos equipamentos | 0
Mão-de-obra | Quant. | Unid. | Referência | Código |  |  | Salário hora | Custo horário
Custo horário total da mão-de-obra c/ls | [6 empty] | Custo horário da mão-de-obra | 0
[7 empty] | Custo horário de execução | 0
[7 empty] | Custo unitário de execução | 0
[6 empty] | Fator de influência de chuvas | 0 | 0
[7 empty] | Custo unitário de execução c/ FIC | 0
Materiais e/ou serviços | Quant. | Unid. | Referência | Código |  |  | Valor R$ | Custo unitário
Cacamba metalica basculante com capacidade de 6 m3 (inclui montagem, nao inclui caminhao) | 2.8e-06 | h | SINAPI | 37733 |  |  | 22517.48 | 0.06
Caminhao toco, peso bruto total 16000 kg, carga util maxima 13071 kg, distancia entre eixos 4,80 m, potencia 230 cv (inclui cabine e chassi, nao inclui carroceria) | 2.89e-06 | h | SINAPI | 37760 |  |  | 223069.61 | 0.64
Custo unitário total dos materiais e/ou serviços s/bdi | [7 empty] | 0.7 | 39.65
[9 empty] | VALOR | FONTE | CÓDIGO
CUSTO UNITÁRIO DIRETO TOTAL | [7 empty] | 0.7 | 0.7 | SINAPI | 91369
B.D.I. = 30,48% | [7 empty] | 0.21 | 0 | <=====VERIFICAÇÃO
PREÇO UNITÁRIO TOTAL | [7 empty] | 0.91 | 0
TRANSPORTE DE ENTULHO COM CAMINHAO BASCULANTE 6 M3, RODOVIA PAVIMENTADA, DMT 0,5 A 1,0 KM |  |  |  | Fonte | Código | Produção da equipe: |  | UNIDADE:
|  |  |  | SINAPI | 72900 | 1 |  | m³
Equipamento | Quant. | Unid. | Código | Utilização |  | Custo operacional |  | Custo horário
|  |  |  | Produtiva | Improdutiva | Operativo | Improdutivo
[7 empty] | Custo horário dos equipamentos | 0
Mão-de-obra | Quant. | Unid. | Referência | Código |  |  | Salário hora | Custo horário
Custo horário total da mão-de-obra c/ls | [6 empty] | Custo horário da mão-de-obra | 0
[7 empty] | Custo horário de execução | 0
[7 empty] | Custo unitário de execução | 0
[6 empty] | Fator de influência de chuvas | 0 | 0
[7 empty] | Custo unitário de execução c/ FIC | 0
Materiais e/ou serviços | Quant. | Unid. | Referência | Código |  |  | Valor R$ | Custo unitário
Caminhão basculante 6 m3, peso bruto total 16.000 kg, carga útil máxima 13.071 kg, distância entre eixos 4,80 m, potência 230 cv inclusive caçamba metálica - chp diurno. | 0.03595 | chi | SINAPI | 5811 |  |  | 154.54 | 5.56
Custo unitário total dos materiais e/ou serviços s/bdi | [7 empty] | 5.56 | 39.65
[9 empty] | VALOR | FONTE | CÓDIGO
CUSTO UNITÁRIO DIRETO TOTAL | [7 empty] | 5.56 | 5.56 | SINAPI | 72900
B.D.I. = 30,48% | [7 empty] | 1.69 | 0 | <=====VERIFICAÇÃO
PREÇO UNITÁRIO TOTAL | [7 empty] | 7.25 | 0
CAMINHÃO BASCULANTE 6 M3, PESO BRUTO TOTAL 16.000 KG, CARGA ÚTIL MÁXIMA 13.071 KG, DISTÂNCIA ENTRE EIXOS 4,80 M, POTÊNCIA 230 CV INCLUSIVE CAÇAMBA METÁLICA - CHP DIURNO. AF_06/2014 |  |  |  | Fonte | Código | Produção da equipe: |  | UNIDADE:
|  |  |  | SINAPI | 5811 | 1 |  | chp
Equipamento | Quant. | Unid. | Código | Utilização |  | Custo operacional |  | Custo horário
|  |  |  | Produtiva | Improdutiva | Operativo | Improdutivo
[7 empty] | Custo horário dos equipamentos | 0
Mão-de-obra | Quant. | Unid. | Referência | Código |  |  | Salário hora | Custo horário
Motorista de basculante com encargos complementares | 1 | h | SINAPI | 88281 |  |  | 17.06 | 17.06
Custo horário total da mão-de-obra c/ls | [6 empty] | Custo horário da mão-de-obra | 17.06
[7 empty] | Custo horário de execução | 17.06
[7 empty] | Custo unitário de execução | 17.06
[6 empty] | Fator de influência de chuvas | 0 | 0
[7 empty] | Custo unitário de execução c/ FIC | 17.06
Materiais e/ou serviços | Quant. | Unid. | Referência | Código |  |  | Valor R$ | Custo unitário
Caminhão basculante 6 m3, peso bruto total 16.000 kg, carga útil máxima 13.071 kg, distância entre eixos 4,80 m, potência 230 cv inclusive caçamba metálica - depreciação. | 1 | h | SINAPI | 91367 |  |  | 9.82 | 9.82
Caminhão basculante 6 m3, peso bruto total 16.000 kg, carga útil máxima 13.071 kg, distância entre eixos 4,80 m, potência 230 cv inclusive caçamba metálica - juros. | 1 | h | SINAPI | 91368 |  |  | 3.43 | 3.43
Caminhão basculante 6 m3, peso bruto total 16.000 kg, carga útil máxima 13.071 kg, distância entre eixos 4,80 m, potência 230 cv inclusive caçamba metálica - impostos e seguros. | 1 | h | SINAPI | 91369 |  |  | 0.7 | 0.7
Caminhão basculante 6 m3, peso bruto total 16.000 kg, carga útil máxima 13.071 kg, distância entre eixos 4,80 m, potência 230 cv inclusive caçamba metálica - manutenção. | 1 | h | SINAPI | 5695 |  |  | 18.41 | 18.41 | CAMINHÃO BASCULANTE 6 M3, PESO BRUTO TOTAL 16.000 KG, CARGA ÚTIL MÁXIMA 13.071 KG, DISTÂNCIA ENTRE EIXOS 4,80 M, POTÊNCIA 230 CV INCLUSIVE CAÇAMBA METÁLICA - MANUTENÇÃO.
Caminhão basculante 6 m3, peso bruto total 16.000 kg, carga útil máxima 13.071 kg, distância entre eixos 4,80 m, potência 230 cv inclusive caçamba metálica - materiais na operação. | 1 | h | SINAPI | 53792 |  |  | 105.12 | 105.12 | CAMINHÃO BASCULANTE 6 M3, PESO BRUTO TOTAL 16.000 KG, CARGA ÚTIL MÁXIMA 13.071 KG, DISTÂNCIA ENTRE EIXOS 4,80 M, POTÊNCIA 230 CV INCLUSIVE CAÇAMBA METÁLICA - MATERIAIS NA OPERAÇÃO.
Custo unitário total dos materiais e/ou serviços s/bdi | [7 empty] | 137.48 | 39.65
[9 empty] | VALOR | FONTE | CÓDIGO
CUSTO UNITÁRIO DIRETO TOTAL | [7 empty] | 154.54 | 154.54 | SINAPI | 5811
B.D.I. = 30,48% | [7 empty] | 47.1 | 0 | <=====VERIFICAÇÃO
PREÇO UNITÁRIO TOTAL | [7 empty] | 201.64 | 0
CAMINHÃO BASCULANTE 6 M3, PESO BRUTO TOTAL 16.000 KG, CARGA ÚTIL MÁXIMA 13.071 KG, DISTÂNCIA ENTRE EIXOS 4,80 M, POTÊNCIA 230 CV INCLUSIVE CAÇAMBA METÁLICA - MANUTENÇÃO. AF_06/2014 |  |  |  | Fonte | Código | Produção da equipe: |  | UNIDADE:
|  |  |  | SINAPI | 5695 | 1 |  | h
Equipamento | Quant. | Unid. | Código | Utilização |  | Custo operacional |  | Custo horário
|  |  |  | Produtiva | Improdutiva | Operativo | Improdutivo
[7 empty] | Custo horário dos equipamentos | 0
Mão-de-obra | Quant. | Unid. | Referência | Código |  |  | Salário hora | Custo horário
Custo horário total da mão-de-obra c/ls | [6 empty] | Custo horário da mão-de-obra | 0
[7 empty] | Custo horário de execução | 0
[7 empty] | Custo unitário de execução | 0
[6 empty] | Fator de influência de chuvas | 0 | 0
[7 empty] | Custo unitário de execução c/ FIC | 0
Materiais e/ou serviços | Quant. | Unid. | Referência | Código |  |  | Valor R$ | Custo unitário
Cacamba metalica basculante com capacidade de 6 m3 (inclui montagem, nao inclui caminhao) | 7.45e-05 | h | SINAPI | 37733 |  |  | 22517.48 | 1.68
Caminhao toco, peso bruto total 16000 kg, carga util maxima 13071 kg, distancia entre eixos 4,80 m, potencia 230 cv (inclui cabine e chassi, nao inclui carroceria) | 7.5e-05 | h | SINAPI | 37760 |  |  | 223069.61 | 16.73
Custo unitário total dos materiais e/ou serviços s/bdi | [7 empty] | 18.41 | 39.65
[9 empty] | VALOR | FONTE | CÓDIGO
CUSTO UNITÁRIO DIRETO TOTAL | [7 empty] | 18.41 | 18.41 | SINAPI | 5695
B.D.I. = 30,48% | [7 empty] | 5.61 | 0 | <=====VERIFICAÇÃO
PREÇO UNITÁRIO TOTAL | [7 empty] | 24.02 | 0
CAMINHÃO BASCULANTE 6 M3, PESO BRUTO TOTAL 16.000 KG, CARGA ÚTIL MÁXIMA 13.071 KG, DISTÂNCIA ENTRE EIXOS 4,80 M, POTÊNCIA 230 CV INCLUSIVE CAÇAMBA METÁLICA - MATERIAIS NA OPERAÇÃO. AF_06/2014 |  |  |  | Fonte | Código | Produção da equipe: |  | UNIDADE:
|  |  |  | SINAPI | 53792 | 1 |  | h
Equipamento | Quant. | Unid. | Código | Utilização |  | Custo operacional |  | Custo horário
|  |  |  | Produtiva | Improdutiva | Operativo | Improdutivo
[7 empty] | Custo horário dos equipamentos | 0
Mão-de-obra | Quant. | Unid. | Referência | Código |  |  | Salário hora | Custo horário
Custo horário total da mão-de-obra c/ls | [6 empty] | Custo horário da mão-de-obra | 0
[7 empty] | Custo horário de execução | 0
[7 empty] | Custo unitário de execução | 0
[6 empty] | Fator de influência de chuvas | 0 | 0
[7 empty] | Custo unitário de execução c/ FIC | 0
Materiais e/ou serviços | Quant. | Unid. | Referência | Código |  |  | Valor R$ | Custo unitário
Óleo diesel combustível | 30.47 | l | SINAPI | 4221 |  |  | 3.45 | 105.12
0
Custo unitário total dos materiais e/ou serviços s/bdi | [7 empty] | 105.12
[9 empty] | VALOR | FONTE | CÓDIGO
CUSTO UNITÁRIO DIRETO TOTAL | [7 empty] | 105.12 | 105.12 | SINAPI | 53792
B.D.I. = 30,48% | [7 empty] | 32.04 | 0 | <=====VERIFICAÇÃO
PREÇO UNITÁRIO TOTAL | [7 empty] | 137.16 | 0
RALO DE PVC 100X100MM SAÍDA Ø 50MM COM GRELHA INOX EM CAIXILHO E FIXAÇÃO |  |  |  | Fonte | Código | Produção da equipe: |  | UNIDADE:
|  |  |  | SINAPI | 89482-A | 1 |  | un
Equipamento | Quant. | Unid. | Código | Utilização |  | Custo operacional |  | Custo horário
|  |  |  | Produtiva | Improdutiva | Operativo | Improdutivo
[7 empty] | Custo horário dos equipamentos | 0
Mão-de-obra | Quant. | Unid. | Referência | Código |  |  | Salário hora | Custo horário
Bombeiro com encargos complementares | 0.135 | h | SINAPI | 88267 |  |  | 16.7 | 2.25
Auxiliar de bombeiro com encargos complementares | 0.135 | h | SINAPI | 88248 |  |  | 13.69 | 1.85
Custo horário total da mão-de-obra c/ls | [6 empty] | Custo horário da mão-de-obra | 4.1
[7 empty] | Custo horário de execução | 4.1
[7 empty] | Custo unitário de execução | 4.1
[6 empty] | Fator de influência de chuvas | 0 | 0
[7 empty] | Custo unitário de execução c/ FIC | 4.1
Materiais e/ou serviços | Quant. | Unid. | Referência | Código |  |  | Valor R$ | Custo unitário
Grelha de inox 100x100mm em caixilho e fixação | 1 | un | COTAÇÃO |  |  |  | 17.7 | 17.7
Ralo seco de PVC de 100x100mm saída Ø 50mm | 1 | un | SINAPI | 5102 |  |  | 7.61 | 7.61
Adesivo plastico para PVC, frasco com 850 gr | 0.0148 | un | SINAPI | 122 |  |  | 44.44 | 0.66
Solução limpadora para PVC frasco com 1000cm³ | 0.0225 | un | SINAPI | 20083 |  |  | 38.59 | 0.87
Lixa d'água em folha grão 100 | 0.0365 | un | SINAPI | 38383 |  |  | 1.37 | 0.05
0
Custo unitário total dos materiais e/ou serviços s/bdi | [7 empty] | 26.89
CUSTO UNITÁRIO DIRETO TOTAL | [7 empty] | 30.99
B.D.I. = 30,48% | [7 empty] | 9.45
PREÇO UNITÁRIO TOTAL | [7 empty] | 40.44
TUBO PVC, SÉRIE R, ÁGUA PLUVIAL, DN 50 MM, FORNECIDO E INSTALADO EM RAMAL DE ENCAMINHAMENTO. AF_12/2014 |  |  |  | Fonte | Código | Produção da equipe: |  | UNIDADE:
|  |  |  | SINAPI | 89509 | 1 |  | m
Equipamento | Quant. | Unid. | Código | Utilização |  | Custo operacional |  | Custo horário
|  |  |  | Produtiva | Improdutiva | Operativo | Improdutivo
[7 empty] | Custo horário dos equipamentos | 0
Mão-de-obra | Quant. | Unid. | Referência | Código |  |  | Salário hora | Custo horário
Bombeiro com encargos complementares | 0.21 | h | SINAPI | 88267 |  |  | 16.7 | 3.51
Auxiliar de bombeiro com encargos complementares | 0.208 | h | SINAPI | 88248 |  |  | 13.69 | 2.85
Custo horário total da mão-de-obra c/ls | [6 empty] | Custo horário da mão-de-obra | 6.36
[7 empty] | Custo horário de execução | 6.36
[7 empty] | Custo unitário de execução | 6.36
[6 empty] | Fator de influência de chuvas | 0 | 0
[7 empty] | Custo unitário de execução c/ FIC | 6.36
Materiais e/ou serviços | Quant. | Unid. | Referência | Código |  |  | Valor R$ | Custo unitário
Adesivo plastico para pvc, frasco com 850 gr | 0.0128 | un | SINAPI | 122 |  |  | 44.44 | 0.57 | ADESIVO PLASTICO PARA PVC, FRASCO COM 850 GR
Tubo pvc, pbv, serie r, dn 50 mm, para esgoto ou aguas pluviais predial (nbr 5688) | 1.04 | un | SINAPI | 20068 |  |  | 6.32 | 6.57 | TUBO PVC, PBV, SERIE R, DN 50 MM, PARA ESGOTO OU AGUAS PLUVIAIS PREDIAL (NBR 5688)
Solucao limpadora para pvc, frasco com 1000 cm3 | 0.0193 | un | SINAPI | 20083 |  |  | 38.59 | 0.74 | SOLUCAO LIMPADORA PARA PVC, FRASCO COM 1000 CM3
Lixa d'agua em folha, grao 100 | 0.037 | un | SINAPI | 38383 |  |  | 1.37 | 0.05 | LIXA D'AGUA EM FOLHA, GRAO 100
0
Custo unitário total dos materiais e/ou serviços s/bdi | [7 empty] | 7.93
[9 empty] | VALOR | FONTE | CÓDIGO
CUSTO UNITÁRIO DIRETO TOTAL | [7 empty] | 14.29 | 14.29 | SINAPI | 89509
B.D.I. = 30,48% | [7 empty] | 4.36 | 0 | <=====VERIFICAÇÃO
PREÇO UNITÁRIO TOTAL | [7 empty] | 18.65 | 0
LIMPEZA MECANIZADA DE TERRENO COM REMOCAO DE CAMADA VEGETAL, UTILIZANDO MOTONIVELADORA |  |  |  | Fonte | Código | Produção da equipe: |  | UNIDADE:
|  |  |  | SINAPI | 73822/2 | 1 |  | m²
Equipamento | Quant. | Unid. | Código | Utilização |  | Custo operacional |  | Custo horário
|  |  |  | Produtiva | Improdutiva | Operativo | Improdutivo
[7 empty] | Custo horário dos equipamentos | 0
Mão-de-obra | Quant. | Unid. | Referência | Código |  |  | Salário hora | Custo horário
Servente com encargos complementares | 0.0025 | h | SINAPI | 88316 |  |  | 13.23 | 0.03
Custo horário total da mão-de-obra c/ls | [6 empty] | Custo horário da mão-de-obra | 0.03
[7 empty] | Custo horário de execução | 0.03
[7 empty] | Custo unitário de execução | 0.03
[6 empty] | Fator de influência de chuvas | 0 | 0
[7 empty] | Custo unitário de execução c/ FIC | 0.03
Materiais e/ou serviços | Quant. | Unid. | Referência | Código |  |  | Valor R$ | Custo unitário
Motoniveladora potência básica líquida (primeira marcha) 125 hp, peso bruto 13032 kg, largura da lâmina de 3,7 m - chp diurno. | 0.003 | h | SINAPI | 5932 |  |  | 150.13 | 0.45
Custo unitário total dos materiais e/ou serviços s/bdi | [7 empty] | 0.45 | 39.65
[9 empty] | VALOR | FONTE | CÓDIGO
CUSTO UNITÁRIO DIRETO TOTAL | [7 empty] | 0.48 | 0.48 | SINAPI | 73822/2
B.D.I. = 30,48% | [7 empty] | 0.15 | 0 | <=====VERIFICAÇÃO
PREÇO UNITÁRIO TOTAL | [7 empty] | 0.63 | 0
MOTONIVELADORA POTÊNCIA BÁSICA LÍQUIDA (PRIMEIRA MARCHA) 125 HP, PESO BRUTO 13032 KG, LARGURA DA LÂMINA DE 3,7 M - CHP DIURNO. AF_06/2014 |  |  |  | Fonte | Código | Produção da equipe: |  | UNIDADE:
|  |  |  | SINAPI | 5932 | 1 |  | chp
Equipamento | Quant. | Unid. | Código | Utilização |  | Custo operacional |  | Custo horário
|  |  |  | Produtiva | Improdutiva | Operativo | Improdutivo
[7 empty] | Custo horário dos equipamentos | 0
Mão-de-obra | Quant. | Unid. | Referência | Código |  |  | Salário hora | Custo horário
Operador de motoniveladora com encargos complementares | 1 | h | SINAPI | 88300 |  |  | 25.32 | 25.32
Custo horário total da mão-de-obra c/ls | [6 empty] | Custo horário da mão-de-obra | 25.32
[7 empty] | Custo horário de execução | 25.32
[7 empty] | Custo unitário de execução | 25.32
[6 empty] | Fator de influência de chuvas | 0 | 0
[7 empty] | Custo unitário de execução c/ FIC | 25.32
Materiais e/ou serviços | Quant. | Unid. | Referência | Código |  |  | Valor R$ | Custo unitário
Motoniveladora potência básica líquida (primeira marcha) 125 hp, peso bruto 13032 kg, largura da lâmina de 3,7 m - manutenção. | 1 | h | SINAPI | 5779 |  |  | 36.45 | 36.45
Motoniveladora potência básica líquida (primeira marcha) 125 hp, peso bruto 13032 kg, largura da lâmina de 3,7 m - materiais na operação. | 1 | h | SINAPI | 53849 |  |  | 57.92 | 57.92
Motoniveladora potência básica líquida (primeira marcha) 125 hp, peso bruto 13032 kg, largura da lâmina de 3,7 m - depreciação. | 1 | h | SINAPI | 89228 |  |  | 22.68 | 22.68
Motoniveladora potência básica líquida (primeira marcha) 125 hp, peso bruto 13032 kg, largura da lâmina de 3,7 m - juros. | 1 | h | SINAPI | 89229 |  |  | 7.76 | 7.76
Custo unitário total dos materiais e/ou serviços s/bdi | [7 empty] | 124.81 | 39.65
[9 empty] | VALOR | FONTE | CÓDIGO
CUSTO UNITÁRIO DIRETO TOTAL | [7 empty] | 150.13 | 150.13 | SINAPI | 5932
B.D.I. = 30,48% | [7 empty] | 45.76 | 0 | <=====VERIFICAÇÃO
PREÇO UNITÁRIO TOTAL | [7 empty] | 195.89 | 0
OPERADOR DE MOTONIVELADORA COM ENCARGOS COMPLEMENTARES |  |  |  | Fonte | Código | Produção da equipe: |  | UNIDADE:
|  |  |  | SINAPI | 88300 | 1 |  | h
Equipamento | Quant. | Unid. | Código | Utilização |  | Custo operacional |  | Custo horário
|  |  |  | Produtiva | Improdutiva | Operativo | Improdutivo
[7 empty] | Custo horário dos equipamentos | 0
Mão-de-obra | Quant. | Unid. | Referência | Código |  |  | Salário hora | Custo horário
Operador de motoniveladora | 1 | h | SINAPI | 4239 |  |  | 20.9 | 20.9 | #N/A
Custo horário total da mão-de-obra c/ls | [6 empty] | Custo horário da mão-de-obra | 20.9
[7 empty] | Custo horário de execução | 20.9
[7 empty] | Custo unitário de execução | 20.9
[6 empty] | Fator de influência de chuvas | 0 | 0
[7 empty] | Custo unitário de execução c/ FIC | 20.9
Materiais e/ou serviços | Quant. | Unid. | Referência | Código |  |  | Valor R$ | Custo unitário
Alimentação - horista (encargos complementares) (coletado caixa) | 1 | h | SINAPI | 37370 |  |  | 2.59 | 2.59
Transporte - horista (encargos complementares) (coletado caixa) | 1 | h | SINAPI | 37371 |  |  | 0.55 | 0.55
Exames - horista (encargos complementares) | 1 | h | SINAPI | 37372 |  |  | 0.37 | 0.37
Seguro - horista (encargos complementares) | 1 | h | SINAPI | 37373 |  |  | 0.02 | 0.02
EPI (encargos complementares) - horista | 1 | h | SINAPI | 88237 |  |  | 0.75 | 0.75
Curso de capacitação para operador de motoniveladora (encargos complementares) - horista | 1 | h | SINAPI | 95363 |  |  | 0.14 | 0.14
0
Custo unitário total dos materiais e/ou serviços s/bdi | [7 empty] | 4.42
[9 empty] | VALOR | FONTE | CÓDIGO
CUSTO UNITÁRIO DIRETO TOTAL | [7 empty] | 25.32 | 25.32 | SINAPI | 88300
B.D.I. = 30,48% | [7 empty] | 7.72 | 0 | <=====VERIFICAÇÃO
PREÇO UNITÁRIO TOTAL | [7 empty] | 33.04 | 0
CURSO DE CAPACITAÇÃO PARA OPERADOR DE MOTONIVELADORA (ENCARGOS COMPLEMENTARES) - HORISTA |  |  |  | Fonte | Código | Produção da equipe: |  | UNIDADE:
|  |  |  | SINAPI | 95363 | 1 |  | h
Equipamento | Quant. | Unid. | Código | Utilização |  | Custo operacional |  | Custo horário
|  |  |  | Produtiva | Improdutiva | Operativo | Improdutivo
[7 empty] | Custo horário dos equipamentos | 0
Mão-de-obra | Quant. | Unid. | Referência | Código |  |  | Salário hora | Custo horário
Operador de motoniveladora | 0.0067 | h | SINAPI | 4239 |  |  | 20.9 | 0.14 | #N/A
Custo horário total da mão-de-obra c/ls | [6 empty] | Custo horário da mão-de-obra | 0.14
[7 empty] | Custo horário de execução | 0.14
[7 empty] | Custo unitário de execução | 0.14
[6 empty] | Fator de influência de chuvas | 0 | 0
[7 empty] | Custo unitário de execução c/ FIC | 0.14
Materiais e/ou serviços | Quant. | Unid. | Referência | Código |  |  | Valor R$ | Custo unitário
0
Custo unitário total dos materiais e/ou serviços s/bdi | [7 empty] | 0
[9 empty] | VALOR | FONTE | CÓDIGO
CUSTO UNITÁRIO DIRETO TOTAL | [7 empty] | 0.14 | 0.14 | SINAPI | 95363
B.D.I. = 30,48% | [7 empty] | 0.04 | 0 | <=====VERIFICAÇÃO
PREÇO UNITÁRIO TOTAL | [7 empty] | 0.18 | 0
MOTONIVELADORA POTÊNCIA BÁSICA LÍQUIDA (PRIMEIRA MARCHA) 125 HP, PESO BRUTO 13032 KG, LARGURA DA LÂMINA DE 3,7 M - MANUTENÇÃO. AF_06/2014 |  |  |  | Fonte | Código | Produção da equipe: |  | UNIDADE:
|  |  |  | SINAPI | 5779 | 1 |  | h
Equipamento | Quant. | Unid. | Código | Utilização |  | Custo operacional |  | Custo horário
|  |  |  | Produtiva | Improdutiva | Operativo | Improdutivo
[7 empty] | Custo horário dos equipamentos | 0
Mão-de-obra | Quant. | Unid. | Referência | Código |  |  | Salário hora | Custo horário
Custo horário total da mão-de-obra c/ls | [6 empty] | Custo horário da mão-de-obra | 0
[7 empty] | Custo horário de execução | 0
[7 empty] | Custo unitário de execução | 0
[6 empty] | Fator de influência de chuvas | 0 | 0
[7 empty] | Custo unitário de execução c/ FIC | 0
Materiais e/ou serviços | Quant. | Unid. | Referência | Código |  |  | Valor R$ | Custo unitário
Motoniveladora potência básica líquida (primeira marcha) 125 hp, peso bruto 13032 kg, largura da lâmina de 3,7 m | 6.429e-05 | h | SINAPI | 4090 |  |  | 567000 | 36.45
Custo unitário total dos materiais e/ou serviços s/bdi | [7 empty] | 36.45 | 39.65
[9 empty] | VALOR | FONTE | CÓDIGO
CUSTO UNITÁRIO DIRETO TOTAL | [7 empty] | 36.45 | 36.45 | SINAPI | 5779
B.D.I. = 30,48% | [7 empty] | 11.11 | 0 | <=====VERIFICAÇÃO
PREÇO UNITÁRIO TOTAL | [7 empty] | 47.56 | 0
MOTONIVELADORA POTÊNCIA BÁSICA LÍQUIDA (PRIMEIRA MARCHA) 125 HP, PESO BRUTO 13032 KG, LARGURA DA LÂMINA DE 3,7 M - MATERIAIS NA OPERAÇÃO. AF_06/2014 |  |  |  | Fonte | Código | Produção da equipe: |  | UNIDADE:
|  |  |  | SINAPI | 53849 | 1 |  | h
Equipamento | Quant. | Unid. | Código | Utilização |  | Custo operacional |  | Custo horário
|  |  |  | Produtiva | Improdutiva | Operativo | Improdutivo
[7 empty] | Custo horário dos equipamentos | 0
Mão-de-obra | Quant. | Unid. | Referência | Código |  |  | Salário hora | Custo horário
Custo horário total da mão-de-obra c/ls | [6 empty] | Custo horário da mão-de-obra | 0
[7 empty] | Custo horário de execução | 0
[7 empty] | Custo unitário de execução | 0
[6 empty] | Fator de influência de chuvas | 0 | 0
[7 empty] | Custo unitário de execução c/ FIC | 0
Materiais e/ou serviços | Quant. | Unid. | Referência | Código |  |  | Valor R$ | Custo unitário
Óleo diesel | 16.787 | l | SINAPI | 4221 |  |  | 3.45 | 57.92
Custo unitário total dos materiais e/ou serviços s/bdi | [7 empty] | 57.92 | 39.65
[9 empty] | VALOR | FONTE | CÓDIGO
CUSTO UNITÁRIO DIRETO TOTAL | [7 empty] | 57.92 | 57.92 | SINAPI | 53849
B.D.I. = 30,48% | [7 empty] | 17.65 | 0 | <=====VERIFICAÇÃO
PREÇO UNITÁRIO TOTAL | [7 empty] | 75.57 | 0
MOTONIVELADORA POTÊNCIA BÁSICA LÍQUIDA (PRIMEIRA MARCHA) 125 HP, PESO BRUTO 13032 KG, LARGURA DA LÂMINA DE 3,7 M - DEPRECIAÇÃO. AF_06/2014 |  |  |  | Fonte | Código | Produção da equipe: |  | UNIDADE:
|  |  |  | SINAPI | 89228 | 1 |  | h
Equipamento | Quant. | Unid. | Código | Utilização |  | Custo operacional |  | Custo horário
|  |  |  | Produtiva | Improdutiva | Operativo | Improdutivo
[7 empty] | Custo horário dos equipamentos | 0
Mão-de-obra | Quant. | Unid. | Referência | Código |  |  | Salário hora | Custo horário
Custo horário total da mão-de-obra c/ls | [6 empty] | Custo horário da mão-de-obra | 0
[7 empty] | Custo horário de execução | 0
[7 empty] | Custo unitário de execução | 0
[6 empty] | Fator de influência de chuvas | 0 | 0
[7 empty] | Custo unitário de execução c/ FIC | 0
Materiais e/ou serviços | Quant. | Unid. | Referência | Código |  |  | Valor R$ | Custo unitário
Motoniveladora potência básica líquida (primeira marcha) 125 hp, peso bruto 13032 kg, largura da lâmina de 3,7 m | 4e-05 | h | SINAPI | 4090 |  |  | 567000 | 22.68
Custo unitário total dos materiais e/ou serviços s/bdi | [7 empty] | 22.68 | 22.68
[9 empty] | VALOR | FONTE | CÓDIGO
CUSTO UNITÁRIO DIRETO TOTAL | [7 empty] | 22.68 | 22.68 | SINAPI | 89228
B.D.I. = 30,48% | [7 empty] | 6.91 | 0 | <=====VERIFICAÇÃO
PREÇO UNITÁRIO TOTAL | [7 empty] | 29.59 | 0
MOTONIVELADORA POTÊNCIA BÁSICA LÍQUIDA (PRIMEIRA MARCHA) 125 HP, PESO BRUTO 13032 KG, LARGURA DA LÂMINA DE 3,7 M - JUROS. AF_06/2014 |  |  |  | Fonte | Código | Produção da equipe: |  | UNIDADE:
|  |  |  | SINAPI | 89229 | 1 |  | h
Equipamento | Quant. | Unid. | Código | Utilização |  | Custo operacional |  | Custo horário
|  |  |  | Produtiva | Improdutiva | Operativo | Improdutivo
[7 empty] | Custo horário dos equipamentos | 0
Mão-de-obra | Quant. | Unid. | Referência | Código |  |  | Salário hora | Custo horário
Custo horário total da mão-de-obra c/ls | [6 empty] | Custo horário da mão-de-obra | 0
[7 empty] | Custo horário de execução | 0
[7 empty] | Custo unitário de execução | 0
[6 empty] | Fator de influência de chuvas | 0 | 0
[7 empty] | Custo unitário de execução c/ FIC | 0
Materiais e/ou serviços | Quant. | Unid. | Referência | Código |  |  | Valor R$ | Custo unitário
Motoniveladora potência básica líquida (primeira marcha) 125 hp, peso bruto 13032 kg, largura da lâmina de 3,7 m | 1.368e-05 | h | SINAPI | 4090 |  |  | 567000 | 7.76
Custo unitário total dos materiais e/ou serviços s/bdi | [7 empty] | 7.76 | 7.76
[9 empty] | VALOR | FONTE | CÓDIGO
CUSTO UNITÁRIO DIRETO TOTAL | [7 empty] | 7.76 | 7.76 | SINAPI | 89229
B.D.I. = 30,48% | [7 empty] | 2.37 | 0 | <=====VERIFICAÇÃO
PREÇO UNITÁRIO TOTAL | [7 empty] | 10.13 | 0
DEMOLIÇÃO DE MEIO-FIO GRANÍTICO OU PRE-MOLDADO |  |  |  | Fonte | Código | Produção da equipe: |  | UNIDADE:
|  |  |  | ORSE | 21 | 1 |  | m
Equipamento | Quant. | Unid. | Código | Utilização |  | Custo operacional |  | Custo horário
|  |  |  | Produtiva | Improdutiva | Operativo | Improdutivo
[7 empty] | Custo horário dos equipamentos | 0
Mão-de-obra | Quant. | Unid. | Referência | Código |  |  | Salário hora | Custo horário
Pedreiro com encargos complementares | 0.05 | h | SINAPI | 88309 |  |  | 16.73 | 0.84
Servente com encargos complementares | 0.5 | h | SINAPI | 88316 |  |  | 13.23 | 6.62
Custo horário total da mão-de-obra c/ls | [6 empty] | Custo horário da mão-de-obra | 7.46
[7 empty] | Custo horário de execução | 7.46
[7 empty] | Custo unitário de execução | 7.46
[6 empty] | Fator de influência de chuvas | 0 | 0
[7 empty] | Custo unitário de execução c/ FIC | 7.46
Materiais e/ou serviços | Quant. | Unid. | Referência | Código |  |  | Valor R$ | Custo unitário
0
Custo unitário total dos materiais e/ou serviços s/bdi | [7 empty] | 0 | 39.65
[9 empty] | VALOR | FONTE | CÓDIGO
CUSTO UNITÁRIO DIRETO TOTAL | [7 empty] | 7.46 | #N/A | ORSE | 21
B.D.I. = 30,48% | [7 empty] | 2.27 | #N/A | <=====VERIFICAÇÃO
PREÇO UNITÁRIO TOTAL | [7 empty] | 9.73 | 0
DEMOLIÇÃO DE ALVENARIA DE TIJOLO MACIÇO, DE FORMA MANUAL, SEM REAPROVEITAMENTO. AF_12/2017 |  |  |  | Fonte | Código | Produção da equipe: |  | UNIDADE:
|  |  |  | SINAPI | 97624 | 1 |  | m³
Equipamento | Quant. | Unid. | Código | Utilização |  | Custo operacional |  | Custo horário
|  |  |  | Produtiva | Improdutiva | Operativo | Improdutivo
[7 empty] | Custo horário dos equipamentos | 0
Mão-de-obra | Quant. | Unid. | Referência | Código |  |  | Salário hora | Custo horário
Pedreiro com encargos complementares | 0.4235 | h | SINAPI | 88309 |  |  | 16.73 | 7.09
Servente com encargos complementares | 4.369 | h | SINAPI | 88316 |  |  | 13.23 | 57.8
Custo horário total da mão-de-obra c/ls | [6 empty] | Custo horário da mão-de-obra | 64.89
[7 empty] | Custo horário de execução | 64.89
[7 empty] | Custo unitário de execução | 64.89
[6 empty] | Fator de influência de chuvas | 0 | 0
[7 empty] | Custo unitário de execução c/ FIC | 64.89
Materiais e/ou serviços | Quant. | Unid. | Referência | Código |  |  | Valor R$ | Custo unitário
0
Custo unitário total dos materiais e/ou serviços s/bdi | [7 empty] | 0 | 39.65
[9 empty] | VALOR | FONTE | CÓDIGO
CUSTO UNITÁRIO DIRETO TOTAL | [7 empty] | 64.89 | 64.89 | SINAPI | 97624
B.D.I. = 30,48% | [7 empty] | 19.78 | 0 | <=====VERIFICAÇÃO
PREÇO UNITÁRIO TOTAL | [7 empty] | 84.67 | 0
DEMOLIÇÃO DE ALVENARIA DE BLOCO FURADO, DE FORMA MANUAL, SEM REAPROVEITAMENTO. AF_12/2017 |  |  |  | Fonte | Código | Produção da equipe: |  | UNIDADE:
|  |  |  | SINAPI | 97622 | 1 |  | m³
Equipamento | Quant. | Unid. | Código | Utilização |  | Custo operacional |  | Custo horário
|  |  |  | Produtiva | Improdutiva | Operativo | Improdutivo
[7 empty] | Custo horário dos equipamentos | 0
Mão-de-obra | Quant. | Unid. | Referência | Código |  |  | Salário hora | Custo horário
Pedreiro com encargos complementares | 0.225 | h | SINAPI | 88309 |  |  | 16.73 | 3.76
Servente com encargos complementares | 2.3242 | h | SINAPI | 88316 |  |  | 13.23 | 30.75
Custo horário total da mão-de-obra c/ls | [6 empty] | Custo horário da mão-de-obra | 34.51
[7 empty] | Custo horário de execução | 34.51
[7 empty] | Custo unitário de execução | 34.51
[6 empty] | Fator de influência de chuvas | 0 | 0
[7 empty] | Custo unitário de execução c/ FIC | 34.51
Materiais e/ou serviços | Quant. | Unid. | Referência | Código |  |  | Valor R$ | Custo unitário
0
Custo unitário total dos materiais e/ou serviços s/bdi | [7 empty] | 0 | 39.65
[9 empty] | VALOR | FONTE | CÓDIGO
CUSTO UNITÁRIO DIRETO TOTAL | [7 empty] | 34.51 | 34.51 | SINAPI | 97622
B.D.I. = 30,48% | [7 empty] | 10.52 | 0 | <=====VERIFICAÇÃO
PREÇO UNITÁRIO TOTAL | [7 empty] | 45.03 | 0
DEMOLIÇÃO MANUAL DE CONCRETO SIMPLES |  |  |  | Fonte | Código | Produção da equipe: |  | UNIDADE:
|  |  |  | ORSE | 13 | 1 |  | m³
Equipamento | Quant. | Unid. | Código | Utilização |  | Custo operacional |  | Custo horário
|  |  |  | Produtiva | Improdutiva | Operativo | Improdutivo
[7 empty] | Custo horário dos equipamentos | 0
Mão-de-obra | Quant. | Unid. | Referência | Código |  |  | Salário hora | Custo horário
Pedreiro com encargos complementares | 1.3 | h | SINAPI | 88309 |  |  | 16.73 | 21.75
Servente com encargos complementares | 13 | h | SINAPI | 88316 |  |  | 13.23 | 171.99
Custo horário total da mão-de-obra c/ls | [6 empty] | Custo horário da mão-de-obra | 193.74
[7 empty] | Custo horário de execução | 193.74
[7 empty] | Custo unitário de execução | 193.74
[6 empty] | Fator de influência de chuvas | 0 | 0
[7 empty] | Custo unitário de execução c/ FIC | 193.74
Materiais e/ou serviços | Quant. | Unid. | Referência | Código |  |  | Valor R$ | Custo unitário
0
Custo unitário total dos materiais e/ou serviços s/bdi | [7 empty] | 0 | 39.65
[9 empty] | VALOR | FONTE | CÓDIGO
CUSTO UNITÁRIO DIRETO TOTAL | [7 empty] | 193.74 | #N/A | ORSE | 13
B.D.I. = 30,48% | [7 empty] | 59.05 | #N/A | <=====VERIFICAÇÃO
PREÇO UNITÁRIO TOTAL | [7 empty] | 252.79 | 0
LOCAÇÃO DE SERVIÇOS DE PAVIMENTAÇÃO |  |  |  | Fonte | Código | Produção da equipe: |  | UNIDADE:
|  |  |  | ORSE | 2605 | 1 |  | m²
Equipamento | Quant. | Unid. | Código | Utilização |  | Custo operacional |  | Custo horário
|  |  |  | Produtiva | Improdutiva | Operativo | Improdutivo
[7 empty] | Custo horário dos equipamentos | 0
Mão-de-obra | Quant. | Unid. | Referência | Código |  |  | Salário hora | Custo horário
Topógrafo com encargos complementares | 0.018 | h | SINAPI | 90781 |  |  | 29.14 | 0.52
Auxiliar de topógrafo com encargos complementares | 0.036 | h | SINAPI | 88253 |  |  | 23.89 | 0.86
Custo horário total da mão-de-obra c/ls | [6 empty] | Custo horário da mão-de-obra | 1.38
[7 empty] | Custo horário de execução | 1.38
[7 empty] | Custo unitário de execução | 1.38
[6 empty] | Fator de influência de chuvas | 0 | 0
[7 empty] | Custo unitário de execução c/ FIC | 1.38
Materiais e/ou serviços | Quant. | Unid. | Referência | Código |  |  | Valor R$ | Custo unitário
0
Custo unitário total dos materiais e/ou serviços s/bdi | [7 empty] | 0 | 39.65
[9 empty] | VALOR | FONTE | CÓDIGO
CUSTO UNITÁRIO DIRETO TOTAL | [7 empty] | 1.38 | #N/A | ORSE | 2605
B.D.I. = 30,48% | [7 empty] | 0.42 | #N/A | <=====VERIFICAÇÃO
PREÇO UNITÁRIO TOTAL | [7 empty] | 1.8 | 0
TOPOGRAFO COM ENCARGOS COMPLEMENTARES |  |  |  | Fonte | Código | Produção da equipe: |  | UNIDADE:
|  |  |  | SINAPI | 90781 | 1 |  | h
Equipamento | Quant. | Unid. | Código | Utilização |  | Custo operacional |  | Custo horário
|  |  |  | Produtiva | Improdutiva | Operativo | Improdutivo
[7 empty] | Custo horário dos equipamentos | 0
Mão-de-obra | Quant. | Unid. | Referência | Código |  |  | Salário hora | Custo horário
Topógrafo | 1 | h | SINAPI | 7592 |  |  | 25.41 | 25.41 | #N/A
Custo horário total da mão-de-obra c/ls | [6 empty] | Custo horário da mão-de-obra | 25.41
[7 empty] | Custo horário de execução | 25.41
[7 empty] | Custo unitário de execução | 25.41
[6 empty] | Fator de influência de chuvas | 0 | 0
[7 empty] | Custo unitário de execução c/ FIC | 25.41
Materiais e/ou serviços | Quant. | Unid. | Referência | Código |  |  | Valor R$ | Custo unitário
Alimentação - horista (encargos complementares) (coletado caixa) | 1 | h | SINAPI | 37370 |  |  | 2.59 | 2.59
Transporte - horista (encargos complementares) (coletado caixa) | 1 | h | SINAPI | 37371 |  |  | 0.55 | 0.55
Exames - horista (encargos complementares) | 1 | h | SINAPI | 37372 |  |  | 0.37 | 0.37
Seguro - horista (encargos complementares) | 1 | h | SINAPI | 37373 |  |  | 0.02 | 0.02
EPI (encargos complementares) - horista | 0.046 | h | SINAPI | 88237 |  |  | 0.75 | 0.03
Curso de capacitação para topógrafo (encargos complementares) - horista | 1 | h | SINAPI | 95406 |  |  | 0.17 | 0.17
0
Custo unitário total dos materiais e/ou serviços s/bdi | [7 empty] | 3.73
[9 empty] | VALOR | FONTE | CÓDIGO
CUSTO UNITÁRIO DIRETO TOTAL | [7 empty] | 29.14 | 29.14 | SINAPI | 90781
B.D.I. = 30,48% | [7 empty] | 8.88 | 0 | <=====VERIFICAÇÃO
PREÇO UNITÁRIO TOTAL | [7 empty] | 38.02 | 0
CURSO DE CAPACITAÇÃO PARA TOPÓGRAFO (ENCARGOS COMPLEMENTARES) - HORISTA |  |  |  | Fonte | Código | Produção da equipe: |  | UNIDADE:
|  |  |  | SINAPI | 95406 | 1 |  | h
Equipamento | Quant. | Unid. | Código | Utilização |  | Custo operacional |  | Custo horário
|  |  |  | Produtiva | Improdutiva | Operativo | Improdutivo
[7 empty] | Custo horário dos equipamentos | 0
Mão-de-obra | Quant. | Unid. | Referência | Código |  |  | Salário hora | Custo horário
Topógrafo | 0.0065 | h | SINAPI | 7592 |  |  | 25.41 | 0.17 | #N/A
Custo horário total da mão-de-obra c/ls | [6 empty] | Custo horário da mão-de-obra | 0.17
[7 empty] | Custo horário de execução | 0.17
[7 empty] | Custo unitário de execução | 0.17
[6 empty] | Fator de influência de chuvas | 0 | 0
[7 empty] | Custo unitário de execução c/ FIC | 0.17
Materiais e/ou serviços | Quant. | Unid. | Referência | Código |  |  | Valor R$ | Custo unitário
0
Custo unitário total dos materiais e/ou serviços s/bdi | [7 empty] | 0
[9 empty] | VALOR | FONTE | CÓDIGO
CUSTO UNITÁRIO DIRETO TOTAL | [7 empty] | 0.17 | 0.17 | SINAPI | 95406
B.D.I. = 30,48% | [7 empty] | 0.05 | 0 | <=====VERIFICAÇÃO
PREÇO UNITÁRIO TOTAL | [7 empty] | 0.22 | 0
TAPUME DE PROTEÇÃO EM TELA DE POLIETILENO H=1,20 COM BLOCO DE CONCRETO (M) |  |  |  | Fonte | Código | Produção da equipe: |  | UNIDADE:
|  |  |  | ORSE | 4554-A | 1 |  | m²
Equipamento | Quant. | Unid. | Código | Utilização |  | Custo operacional |  | Custo horário
|  |  |  | Produtiva | Improdutiva | Operativo | Improdutivo
[7 empty] | Custo horário dos equipamentos | 0
Mão-de-obra | Quant. | Unid. | Referência | Código |  |  | Salário hora | Custo horário
Servente com encargos complementares | 0.2 | h | SINAPI | 88316 |  |  | 13.23 | 2.65 | 13.23
Custo horário total da mão-de-obra c/ls | [6 empty] | Custo horário da mão-de-obra | 2.65
[7 empty] | Custo horário de execução | 2.65
[7 empty] | Custo unitário de execução | 2.65
[6 empty] | Fator de influência de chuvas | 0 | 0
[7 empty] | Custo unitário de execução c/ FIC | 2.65
Materiais e/ou serviços | Quant. | Unid. | Referência | Código |  |  | Valor R$ | Custo unitário
Madeira mista serrada (barrote) 6 x 6cm - 0,0036 m3/m (angelim, louro) | 0.46 | m | ORSE | 1569 |  |  | 5.87 | 2.7
Tela de polietileno estirado para tapumes (malha 80x40 e 65x40mm) h=1,20m | 1 | m | ORSE | 2185 |  |  | 1.88 | 1.88
Prego de aco polido com cabeca 18 x 27 (2 1/2 x 10) | 0.02 | kg | SINAPI | 5061 |  |  | 8.78 | 0.18
Concreto simples fabricado na obra, fck=15 mpa, preparo mecânico com betoneira 400 l | 0.03 | m³ | SINAPI | 94963 |  |  | 258.64 | 7.76
0
Custo unitário total dos materiais e/ou serviços s/bdi | [7 empty] | 12.52
[9 empty] | VALOR | FONTE | CÓDIGO
CUSTO UNITÁRIO DIRETO TOTAL | [7 empty] | 15.17 | #N/A | ORSE | 4554-A
B.D.I. = 30,48% | [7 empty] | 4.62 | #N/A | <=====VERIFICAÇÃO
PREÇO UNITÁRIO TOTAL | [7 empty] | 19.79 | 0
CONCRETO FCK = 15MPA, TRAÇO 1:3,4:3,5 (CIMENTO/ AREIA MÉDIA/ BRITA 1) - PREPARO MECÂNICO COM BETONEIRA 400 L. AF_07/2016 |  |  |  | Fonte | Código | Produção da equipe: |  | UNIDADE:
|  |  |  | SINAPI | 94963 | 1 |  | m³
Equipamento | Quant. | Unid. | Código | Utilização |  | Custo operacional |  | Custo horário
|  |  |  | Produtiva | Improdutiva | Operativo | Improdutivo
[7 empty] | Custo horário dos equipamentos | 0
Mão-de-obra | Quant. | Unid. | Referência | Código |  |  | Salário hora | Custo horário
Servente com encargos complementares | 2.329 | h | SINAPI | 88316 |  |  | 13.23 | 30.81
Operador de Betoneira estacionária com encargos complementares | 1.47 | h | SINAPI | 88377 |  |  | 14.57 | 21.42
Custo horário total da mão-de-obra c/ls | [6 empty] | Custo horário da mão-de-obra | 52.23
[7 empty] | Custo horário de execução | 52.23
[7 empty] | Custo unitário de execução | 52.23
[6 empty] | Fator de influência de chuvas | 0 | 0
[7 empty] | Custo unitário de execução c/ FIC | 52.23
Materiais e/ou serviços | Quant. | Unid. | Referência | Código |  |  | Valor R$ | Custo unitário
Areia média - posto jazida/fornecedor (retirado na jazida, sem transporte) | 0.836 | m³ | SINAPI | 370 |  |  | 30 | 25.08
Cimento portland composto cp ii-32 | 273.06 | kg | SINAPI | 1379 |  |  | 0.56 | 152.91
Pedra britada n. 1, (9,5 a 19 mm) posto pedreira/fornecedor, sem frete | 0.579 | m³ | SINAPI | 4721 |  |  | 47.24 | 27.35
Betoneira capacidade nominal de 400 l, capacidade de mistura 280 l, motor elétrico trifásico potência de 2 cv, sem carregador - chp diurno. af_10/2014 | 0.76 | chp | SINAPI | 88830 |  |  | 1.12 | 0.85
Betoneira capacidade nominal de 400 l, capacidade de mistura 280 l, motor elétrico trifásico potência de 2 cv, sem carregador - chi diurno. af_10/2014 | 0.71 | chi | SINAPI | 88831 |  |  | 0.31 | 0.22
Custo unitário total dos materiais e/ou serviços s/bdi | [7 empty] | 206.41 | 39.65
[9 empty] | VALOR | FONTE | CÓDIGO
CUSTO UNITÁRIO DIRETO TOTAL | [7 empty] | 258.64 | 258.64 | SINAPI | 94963
B.D.I. = 30,48% | [7 empty] | 78.83 | 0 | <=====VERIFICAÇÃO
PREÇO UNITÁRIO TOTAL | [7 empty] | 337.47 | 0
ESCAVAÇÃO MECANIZADA DE VALA COM PROF. ATÉ 1,5 M (MÉDIA ENTRE MONTANTE E JUSANTE/UMA COMPOSIÇÃO POR TRECHO), COM RETROESCAVADEIRA (0,26 M3/88 HP), LARG. DE 0,8 M A 1,5 M, EM SOLO DE 1A CATEGORIA, EM LOCAIS COM ALTO NÍVEL DE INTERFERÊNCIA. AF_01/2015 |  |  |  | Fonte | Código | Produção da equipe: |  | UNIDADE:
|  |  |  | SINAPI | 90100 | 1 |  | m³
Equipamento | Quant. | Unid. | Código | Utilização |  | Custo operacional |  | Custo horário
|  |  |  | Produtiva | Improdutiva | Operativo | Improdutivo
[7 empty] | Custo horário dos equipamentos | 0
Mão-de-obra | Quant. | Unid. | Referência | Código |  |  | Salário hora | Custo horário
Servente com encargos complementares | 0.1105 | h | SINAPI | 88316 |  |  | 13.23 | 1.46
Custo horário total da mão-de-obra c/ls | [6 empty] | Custo horário da mão-de-obra | 1.46
[7 empty] | Custo horário de execução | 1.46
[7 empty] | Custo unitário de execução | 1.46
[6 empty] | Fator de influência de chuvas | 0 | 0
[7 empty] | Custo unitário de execução c/ FIC | 1.46
Materiais e/ou serviços | Quant. | Unid. | Referência | Código |  |  | Valor R$ | Custo unitário
Retroescavadeira sobre rodas com carregadeira, tração 4x4, potência líq. 88 hp, caçamba carreg. cap. mín. 1 m3, caçamba retro cap. 0,26 m3, peso operacional mín. 6.674 kg, profundidade escavação máx. 4,37 m - chp diurno. | 0.0505 | h | SINAPI | 5678 |  |  | 97.14 | 4.91 | RETROESCAVADEIRA SOBRE RODAS COM CARREGADEIRA, TRAÇÃO 4X4, POTÊNCIA LÍQ. 88 HP, CAÇAMBA CARREG. CAP. MÍN. 1 M3, CAÇAMBA RETRO CAP. 0,26 M3, PESO OPERACIONAL MÍN. 6.674 KG, PROFUNDIDADE ESCAVAÇÃO MÁX. 4,37 M - CHP DIURNO.
Retroescavadeira sobre rodas com carregadeira, tração 4x4, potência líq. 88 hp, caçamba carreg. cap. mín. 1 m3, caçamba retro cap. 0,26 m3, peso operacional mín. 6.674 kg, profundidade escavação máx. 4,37 m - chi diurno. | 0.0611 | h | SINAPI | 5679 |  |  | 37.49 | 2.29 | RETROESCAVADEIRA SOBRE RODAS COM CARREGADEIRA, TRAÇÃO 4X4, POTÊNCIA LÍQ. 88 HP, CAÇAMBA CARREG. CAP. MÍN. 1 M3, CAÇAMBA RETRO CAP. 0,26 M3, PESO OPERACIONAL MÍN. 6.674 KG, PROFUNDIDADE ESCAVAÇÃO MÁX. 4,37 M - CHI DIURNO.
Custo unitário total dos materiais e/ou serviços s/bdi | [7 empty] | 7.2 | 39.65
[9 empty] | VALOR | FONTE | CÓDIGO
CUSTO UNITÁRIO DIRETO TOTAL | [7 empty] | 8.66 | 8.66 | SINAPI | 90100
B.D.I. = 30,48% | [7 empty] | 2.64 | 0 | <=====VERIFICAÇÃO
PREÇO UNITÁRIO TOTAL | [7 empty] | 11.3 | 0
RETROESCAVADEIRA SOBRE RODAS COM CARREGADEIRA, TRAÇÃO 4X4, POTÊNCIA LÍQ. 88 HP, CAÇAMBA CARREG. CAP. MÍN. 1 M3, CAÇAMBA RETRO CAP. 0,26 M3, PESO OPERACIONAL MÍN. 6.674 KG, PROFUNDIDADE ESCAVAÇÃO MÁX. 4,37 M - CHP DIURNO. AF_06/2014 |  |  |  | Fonte | Código | Produção da equipe: |  | UNIDADE:
|  |  |  | SINAPI | 5678 | 1 |  | CHP
Equipamento | Quant. | Unid. | Código | Utilização |  | Custo operacional |  | Custo horário
|  |  |  | Produtiva | Improdutiva | Operativo | Improdutivo
[7 empty] | Custo horário dos equipamentos | 0
Mão-de-obra | Quant. | Unid. | Referência | Código |  |  | Salário hora | Custo horário
Operador de escavadeira com encargos complementares | 1 | h | SINAPI | 88294 |  |  | 20.35 | 20.35
Custo horário total da mão-de-obra c/ls | [6 empty] | Custo horário da mão-de-obra | 20.35
[7 empty] | Custo horário de execução | 20.35
[7 empty] | Custo unitário de execução | 20.35
[6 empty] | Fator de influência de chuvas | 0 | 0
[7 empty] | Custo unitário de execução c/ FIC | 20.35
Materiais e/ou serviços | Quant. | Unid. | Referência | Código |  |  | Valor R$ | Custo unitário
Retroescavadeira sobre rodas com carregadeira, tração 4x4, potência líq. 88 hp, caçamba carreg. cap. mín. 1 m3, caçamba retro cap. 0,26 m3, peso operacional mín. 6.674 kg, profundidade escavação máx. 4,37 m - manutenção. | 1 | h | SINAPI | 5664 |  |  | 17.05 | 17.05
Retroescavadeira sobre rodas com carregadeira, tração 4x4, potência líq. 88 hp, caçamba carreg. cap. mín. 1 m3, caçamba retro cap. 0,26 m3, peso operacional mín. 6.674 kg, profundidade escavação máx. 4,37 m - materiais na operação. | 1 | h | SINAPI | 53786 |  |  | 42.6 | 42.6
Retroescavadeira sobre rodas com carregadeira, tração 4x4, potência líq. 88 hp, caçamba carreg. cap. mín. 1 m3, caçamba retro cap. 0,26 m3, peso operacional mín. 6.674 kg, profundidade escavação máx. 4,37 m - depreciação. | 1 | h | SINAPI | 88857 |  |  | 13.64 | 13.64
Retroescavadeira sobre rodas com carregadeira, tração 4x4, potência líq. 88 hp, caçamba carreg. cap. mín. 1 m3, caçamba retro cap. 0,26 m3, peso operacional mín. 6.674 kg, profundidade escavação máx. 4,37 m - juros. | 1 | h | SINAPI | 88858 |  |  | 3.5 | 3.5
Custo unitário total dos materiais e/ou serviços s/bdi | [7 empty] | 76.79 | 39.65
[9 empty] | VALOR | FONTE | CÓDIGO
CUSTO UNITÁRIO DIRETO TOTAL | [7 empty] | 97.14 | 97.14 | SINAPI | 5678
B.D.I. = 30,48% | [7 empty] | 29.61 | 0 | <=====VERIFICAÇÃO
PREÇO UNITÁRIO TOTAL | [7 empty] | 126.75 | 0
RETROESCAVADEIRA SOBRE RODAS COM CARREGADEIRA, TRAÇÃO 4X4, POTÊNCIA LÍQ. 88 HP, CAÇAMBA CARREG. CAP. MÍN. 1 M3, CAÇAMBA RETRO CAP. 0,26 M3, PESO OPERACIONAL MÍN. 6.674 KG, PROFUNDIDADE ESCAVAÇÃO MÁX. 4,37 M - MANUTENÇÃO. AF_06/2014 |  |  |  | Fonte | Código | Produção da equipe: |  | UNIDADE:
|  |  |  | SINAPI | 5664 | 1 |  | h
Equipamento | Quant. | Unid. | Código | Utilização |  | Custo operacional |  | Custo horário
|  |  |  | Produtiva | Improdutiva | Operativo | Improdutivo
[7 empty] | Custo horário dos equipamentos | 0
Mão-de-obra | Quant. | Unid. | Referência | Código |  |  | Salário hora | Custo horário
Custo horário total da mão-de-obra c/ls | [6 empty] | Custo horário da mão-de-obra | 0
[7 empty] | Custo horário de execução | 0
[7 empty] | Custo unitário de execução | 0
[6 empty] | Fator de influência de chuvas | 0 | 0
[7 empty] | Custo unitário de execução c/ FIC | 0
Materiais e/ou serviços | Quant. | Unid. | Referência | Código |  |  | Valor R$ | Custo unitário
Retroescavadeira sobre rodas com carregadeira, tração 4x4, potência líq. 88 hp, caçamba carreg. cap. mín. 1 m3, caçamba retro cap. 0,26 m3, peso operacional mín. 6.674 kg, profundidade escavação máx. 4,37 m | 7e-05 | h | SINAPI | 36531 |  |  | 243597.54 | 17.05
Custo unitário total dos materiais e/ou serviços s/bdi | [7 empty] | 17.05 | 39.65
[9 empty] | VALOR | FONTE | CÓDIGO
CUSTO UNITÁRIO DIRETO TOTAL | [7 empty] | 17.05 | 17.05 | SINAPI | 5664
B.D.I. = 30,48% | [7 empty] | 5.2 | 0 | <=====VERIFICAÇÃO
PREÇO UNITÁRIO TOTAL | [7 empty] | 22.25 | 0
RETROESCAVADEIRA SOBRE RODAS COM CARREGADEIRA, TRAÇÃO 4X4, POTÊNCIA LÍQ. 88 HP, CAÇAMBA CARREG. CAP. MÍN. 1 M3, CAÇAMBA RETRO CAP. 0,26 M3, PESO OPERACIONAL MÍN. 6.674 KG, PROFUNDIDADE ESCAVAÇÃO MÁX. 4,37 M - MATERIAIS NA OPERAÇÃO. AF_06/2014 |  |  |  | Fonte | Código | Produção da equipe: |  | UNIDADE:
|  |  |  | SINAPI | 53786 | 1 |  | h
Equipamento | Quant. | Unid. | Código | Utilização |  | Custo operacional |  | Custo horário
|  |  |  | Produtiva | Improdutiva | Operativo | Improdutivo
[7 empty] | Custo horário dos equipamentos | 0
Mão-de-obra | Quant. | Unid. | Referência | Código |  |  | Salário hora | Custo horário
Custo horário total da mão-de-obra c/ls | [6 empty] | Custo horário da mão-de-obra | 0
[7 empty] | Custo horário de execução | 0
[7 empty] | Custo unitário de execução | 0
[6 empty] | Fator de influência de chuvas | 0 | 0
[7 empty] | Custo unitário de execução c/ FIC | 0
Materiais e/ou serviços | Quant. | Unid. | Referência | Código |  |  | Valor R$ | Custo unitário
Óleo diesel | 12.347 | l | SINAPI | 4221 |  |  | 3.45 | 42.6
Custo unitário total dos materiais e/ou serviços s/bdi | [7 empty] | 42.6 | 39.65
[9 empty] | VALOR | FONTE | CÓDIGO
CUSTO UNITÁRIO DIRETO TOTAL | [7 empty] | 42.6 | 42.6 | SINAPI | 53786
B.D.I. = 30,48% | [7 empty] | 12.98 | 0 | <=====VERIFICAÇÃO
PREÇO UNITÁRIO TOTAL | [7 empty] | 55.58 | 0
RETROESCAVADEIRA SOBRE RODAS COM CARREGADEIRA, TRAÇÃO 4X4, POTÊNCIA LÍQ. 88 HP, CAÇAMBA CARREG. CAP. MÍN. 1 M3, CAÇAMBA RETRO CAP. 0,26 M3, PESO OPERACIONAL MÍN. 6.674 KG, PROFUNDIDADE ESCAVAÇÃO MÁX. 4,37 M - DEPRECIAÇÃO. AF_06/2014 |  |  |  | Fonte | Código | Produção da equipe: |  | UNIDADE:
|  |  |  | SINAPI | 88857 | 1 |  | h
Equipamento | Quant. | Unid. | Código | Utilização |  | Custo operacional |  | Custo horário
|  |  |  | Produtiva | Improdutiva | Operativo | Improdutivo
[7 empty] | Custo horário dos equipamentos | 0
Mão-de-obra | Quant. | Unid. | Referência | Código |  |  | Salário hora | Custo horário
Custo horário total da mão-de-obra c/ls | [6 empty] | Custo horário da mão-de-obra | 0
[7 empty] | Custo horário de execução | 0
[7 empty] | Custo unitário de execução | 0
[6 empty] | Fator de influência de chuvas | 0 | 0
[7 empty] | Custo unitário de execução c/ FIC | 0
Materiais e/ou serviços | Quant. | Unid. | Referência | Código |  |  | Valor R$ | Custo unitário
Retroescavadeira sobre rodas com carregadeira, tração 4x4, potência líq. 88 hp, caçamba carreg. cap. mín. 1 m3, caçamba retro cap. 0,26 m3, peso operacional mín. 6.674 kg, profundidade escavação máx. 4,37 m | 5.6e-05 | h | SINAPI | 36531 |  |  | 243597.54 | 13.64
Custo unitário total dos materiais e/ou serviços s/bdi | [7 empty] | 13.64 | 39.65
[9 empty] | VALOR | FONTE | CÓDIGO
CUSTO UNITÁRIO DIRETO TOTAL | [7 empty] | 13.64 | 13.64 | SINAPI | 88857
B.D.I. = 30,48% | [7 empty] | 4.16 | 0 | <=====VERIFICAÇÃO
PREÇO UNITÁRIO TOTAL | [7 empty] | 17.8 | 0
RETROESCAVADEIRA SOBRE RODAS COM CARREGADEIRA, TRAÇÃO 4X4, POTÊNCIA LÍQ. 88 HP, CAÇAMBA CARREG. CAP. MÍN. 1 M3, CAÇAMBA RETRO CAP. 0,26 M3, PESO OPERACIONAL MÍN. 6.674 KG, PROFUNDIDADE ESCAVAÇÃO MÁX. 4,37 M - JUROS. AF_06/2014 |  |  |  | Fonte | Código | Produção da equipe: |  | UNIDADE:
|  |  |  | SINAPI | 88858 | 1 |  | h
Equipamento | Quant. | Unid. | Código | Utilização |  | Custo operacional |  | Custo horário
|  |  |  | Produtiva | Improdutiva | Operativo | Improdutivo
[7 empty] | Custo horário dos equipamentos | 0
Mão-de-obra | Quant. | Unid. | Referência | Código |  |  | Salário hora | Custo horário
Custo horário total da mão-de-obra c/ls | [6 empty] | Custo horário da mão-de-obra | 0
[7 empty] | Custo horário de execução | 0
[7 empty] | Custo unitário de execução | 0
[6 empty] | Fator de influência de chuvas | 0 | 0
[7 empty] | Custo unitário de execução c/ FIC | 0
Materiais e/ou serviços | Quant. | Unid. | Referência | Código |  |  | Valor R$ | Custo unitário
Retroescavadeira sobre rodas com carregadeira, tração 4x4, potência líq. 88 hp, caçamba carreg. cap. mín. 1 m3, caçamba retro cap. 0,26 m3, peso operacional mín. 6.674 kg, profundidade escavação máx. 4,37 m | 1.435e-05 | h | SINAPI | 36531 |  |  | 243597.54 | 3.5
Custo unitário total dos materiais e/ou serviços s/bdi | [7 empty] | 3.5 | 39.65
[9 empty] | VALOR | FONTE | CÓDIGO
CUSTO UNITÁRIO DIRETO TOTAL | [7 empty] | 3.5 | 3.5 | SINAPI | 88858
B.D.I. = 30,48% | [7 empty] | 1.07 | 0 | <=====VERIFICAÇÃO
PREÇO UNITÁRIO TOTAL | [7 empty] | 4.57 | 0
RETROESCAVADEIRA SOBRE RODAS COM CARREGADEIRA, TRAÇÃO 4X4, POTÊNCIA LÍQ. 88 HP, CAÇAMBA CARREG. CAP. MÍN. 1 M3, CAÇAMBA RETRO CAP. 0,26 M3, PESO OPERACIONAL MÍN. 6.674 KG, PROFUNDIDADE ESCAVAÇÃO MÁX. 4,37 M - CHI DIURNO. AF_06/2014 |  |  |  | Fonte | Código | Produção da equipe: |  | UNIDADE:
|  |  |  | SINAPI | 5679 | 1 |  | Chi
Equipamento | Quant. | Unid. | Código | Utilização |  | Custo operacional |  | Custo horário
|  |  |  | Produtiva | Improdutiva | Operativo | Improdutivo
[7 empty] | Custo horário dos equipamentos | 0
Mão-de-obra | Quant. | Unid. | Referência | Código |  |  | Salário hora | Custo horário
Operador de escavadeira com encargos complementares | 1 | h | SINAPI | 88294 |  |  | 20.35 | 20.35
Custo horário total da mão-de-obra c/ls | [6 empty] | Custo horário da mão-de-obra | 20.35
[7 empty] | Custo horário de execução | 20.35
[7 empty] | Custo unitário de execução | 20.35
[6 empty] | Fator de influência de chuvas | 0 | 0
[7 empty] | Custo unitário de execução c/ FIC | 20.35
Materiais e/ou serviços | Quant. | Unid. | Referência | Código |  |  | Valor R$ | Custo unitário
Retroescavadeira sobre rodas com carregadeira, tração 4x4, potência líq. 88 hp, caçamba carreg. cap. mín. 1 m3, caçamba retro cap. 0,26 m3, peso operacional mín. 6.674 kg, profundidade escavação máx. 4,37 m - depreciação. | 1 | h | SINAPI | 88857 |  |  | 13.64 | 13.64
Retroescavadeira sobre rodas com carregadeira, tração 4x4, potência líq. 88 hp, caçamba carreg. cap. mín. 1 m3, caçamba retro cap. 0,26 m3, peso operacional mín. 6.674 kg, profundidade escavação máx. 4,37 m - juros. | 1 | h | SINAPI | 88858 |  |  | 3.5 | 3.5
Custo unitário total dos materiais e/ou serviços s/bdi | [7 empty] | 17.14 | 37.49
[9 empty] | VALOR | FONTE | CÓDIGO
CUSTO UNITÁRIO DIRETO TOTAL | [7 empty] | 37.49 | 37.49 | SINAPI | 5679
B.D.I. = 30,48% | [7 empty] | 11.43 | 0 | <=====VERIFICAÇÃO
PREÇO UNITÁRIO TOTAL | [7 empty] | 48.92 | 0
ESCAVAÇÃO MECANIZADA DE VALA COM PROF. ATÉ 1,5 M(MÉDIA ENTRE MONTANTE E JUSANTE/UMA COMPOSIÇÃO POR TRECHO), COM ESCAVADEIRA HIDRÁULICA (0,8 M3/111 HP), LARG. DE 1,5M A 2,5 M, EM SOLO DE 1A CATEGORIA, LOCAIS COM BAIXO NÍVEL DE INTERFERÊNCIA. AF_01/2015 |  |  |  | Fonte | Código | Produção da equipe: |  | UNIDADE:
|  |  |  | SINAPI | 90091 | 1 |  | m³
Equipamento | Quant. | Unid. | Código | Utilização |  | Custo operacional |  | Custo horário
|  |  |  | Produtiva | Improdutiva | Operativo | Improdutivo
[7 empty] | Custo horário dos equipamentos | 0
Mão-de-obra | Quant. | Unid. | Referência | Código |  |  | Salário hora | Custo horário
Servente com encargos complementares | 0.0425 | h | SINAPI | 88316 |  |  | 13.23 | 0.56
Custo horário total da mão-de-obra c/ls | [6 empty] | Custo horário da mão-de-obra | 0.56
[7 empty] | Custo horário de execução | 0.56
[7 empty] | Custo unitário de execução | 0.56
[6 empty] | Fator de influência de chuvas | 0 | 0
[7 empty] | Custo unitário de execução c/ FIC | 0.56
Materiais e/ou serviços | Quant. | Unid. | Referência | Código |  |  | Valor R$ | Custo unitário
Escavadeira hidráulica sobre esteiras, caçamba 0,80 m3, peso operacional 17 t, potencia bruta 111 hp - chp diurno. | 0.0213 | h | SINAPI | 5631 |  |  | 129.46 | 2.76 | ESCAVADEIRA HIDRÁULICA SOBRE ESTEIRAS, CAÇAMBA 0,80 M3, PESO OPERACIONAL 17 T, POTENCIA BRUTA 111 HP - CHP DIURNO.
Escavadeira hidráulica sobre esteiras, caçamba 0,80 m3, peso operacional 17 t, potencia bruta 111 hp - chi diurno. | 0.0231 | h | SINAPI | 5632 |  |  | 49.27 | 1.14 | ESCAVADEIRA HIDRÁULICA SOBRE ESTEIRAS, CAÇAMBA 0,80 M3, PESO OPERACIONAL 17 T, POTENCIA BRUTA 111 HP - CHI DIURNO.
Custo unitário total dos materiais e/ou serviços s/bdi | [7 empty] | 3.9 | 39.65
[9 empty] | VALOR | FONTE | CÓDIGO
CUSTO UNITÁRIO DIRETO TOTAL | [7 empty] | 4.46 | 4.46 | SINAPI | 90091
B.D.I. = 30,48% | [7 empty] | 1.36 | 0 | <=====VERIFICAÇÃO
PREÇO UNITÁRIO TOTAL | [7 empty] | 5.82 | 0
ATERRO MANUAL DE VALAS COM SOLO ARGILO-ARENOSO E COMPACTAÇÃO MECANIZADA. AF_05/2016 |  |  |  | Fonte | Código | Produção da equipe: |  | UNIDADE:
|  |  |  | SINAPI | 94319 | 1 |  | m³
Equipamento | Quant. | Unid. | Código | Utilização |  | Custo operacional |  | Custo horário
|  |  |  | Produtiva | Improdutiva | Operativo | Improdutivo
[7 empty] | Custo horário dos equipamentos | 0
Mão-de-obra | Quant. | Unid. | Referência | Código |  |  | Salário hora | Custo horário
Servente com encargos complementares | 0.6571 | h | SINAPI | 88316 |  |  | 13.23 | 8.69
Custo horário total da mão-de-obra c/ls | [6 empty] | Custo horário da mão-de-obra | 8.69
[7 empty] | Custo horário de execução | 8.69
[7 empty] | Custo unitário de execução | 8.69
[6 empty] | Fator de influência de chuvas | 0 | 0
[7 empty] | Custo unitário de execução c/ FIC | 8.69
Materiais e/ou serviços | Quant. | Unid. | Referência | Código |  |  | Valor R$ | Custo unitário
Caminhão pipa 10.000 l trucado, peso bruto total 23.000 kg, carga útil máxima 15.935 kg, distância entre eixos 4,8 m, potência 230 cv, inclusive tanque de aço para transporte de água - chp diurno. | 0.006 | h | SINAPI | 5901 |  |  | 155.02 | 0.93
Caminhão pipa 10.000 l trucado, peso bruto total 23.000 kg, carga útil máxima 15.935 kg, distância entre eixos 4,8 m, potência 230 cv, inclusive tanque de aço para transporte de água - chi diurno. | 0.003 | h | SINAPI | 5903 |  |  | 31.54 | 0.09
Argila, argila vermelha ou argila arenosa (retirada na jazida, sem transporte) | 1.25 | m³ | SINAPI | 6079 |  |  | 8.31 | 10.39
Compactador de solos de percussão (soquete) com motor a gasolina 4 tempos, potência 4 cv - chp diurno. | 0.274 | h | SINAPI | 91533 |  |  | 21.76 | 5.96
Compactador de solos de percussão (soquete) com motor a gasolina 4 tempos, potência 4 cv - chi diurno. | 0.254 | h | SINAPI | 91534 |  |  | 18.53 | 4.71
Custo unitário total dos materiais e/ou serviços s/bdi | [7 empty] | 22.08 | 39.65
[9 empty] | VALOR | FONTE | CÓDIGO
CUSTO UNITÁRIO DIRETO TOTAL | [7 empty] | 30.77 | 30.77 | SINAPI | 94319
B.D.I. = 30,48% | [7 empty] | 9.38 | 0 | <=====VERIFICAÇÃO
PREÇO UNITÁRIO TOTAL | [7 empty] | 40.15 | 0
CAMINHÃO PIPA 10.000 L TRUCADO, PESO BRUTO TOTAL 23.000 KG, CARGA ÚTIL MÁXIMA 15.935 KG, DISTÂNCIA ENTRE EIXOS 4,8 M, POTÊNCIA 230 CV, INCLUSIVE TANQUE DE AÇO PARA TRANSPORTE DE ÁGUA - CHP DIURNO. AF_06/2014 |  |  |  | Fonte | Código | Produção da equipe: |  | UNIDADE:
|  |  |  | SINAPI | 5901 | 1 |  | chp
Equipamento | Quant. | Unid. | Código | Utilização |  | Custo operacional |  | Custo horário
|  |  |  | Produtiva | Improdutiva | Operativo | Improdutivo
[7 empty] | Custo horário dos equipamentos | 0
Mão-de-obra | Quant. | Unid. | Referência | Código |  |  | Salário hora | Custo horário
Motorista de caminhão com encargos complementares | 1 | h | SINAPI | 88282 |  |  | 17.06 | 17.06
Custo horário total da mão-de-obra c/ls | [6 empty] | Custo horário da mão-de-obra | 17.06
[7 empty] | Custo horário de execução | 17.06
[7 empty] | Custo unitário de execução | 17.06
[6 empty] | Fator de influência de chuvas | 0 | 0
[7 empty] | Custo unitário de execução c/ FIC | 17.06
Materiais e/ou serviços | Quant. | Unid. | Referência | Código |  |  | Valor R$ | Custo unitário
Caminhão pipa 10.000 l trucado, peso bruto total 23.000 kg, carga útil máxima 15.935 kg, distância entre eixos 4,8 m, potência 230 cv, inclusive tanque de aço para transporte de água - manutenção. | 1 | h | SINAPI | 5763 |  |  | 18.36 | 18.36
Caminhão pipa 10.000 l trucado, peso bruto total 23.000 kg, carga útil máxima 15.935 kg, distância entre eixos 4,8 m, potência 230 cv, inclusive tanque de aço para transporte de água - materiais na operação. | 1 | h | SINAPI | 53831 |  |  | 105.12 | 105.12
Caminhão pipa 10.000 l trucado, peso bruto total 23.000 kg, carga útil máxima 15.935 kg, distância entre eixos 4,8 m, potência 230 cv, inclusive tanque de aço para transporte de água - depreciação. | 1 | h | SINAPI | 91396 |  |  | 9.79 | 9.79
Caminhão pipa 10.000 l trucado, peso bruto total 23.000 kg, carga útil máxima 15.935 kg, distância entre eixos 4,8 m, potência 230 cv, inclusive tanque de aço para transporte de água - juros. | 1 | h | SINAPI | 91397 |  |  | 3.9 | 3.9
Caminhão pipa 10.000 l trucado, peso bruto total 23.000 kg, carga útil máxima 15.935 kg, distância entre eixos 4,8 m, potência 230 cv, inclusive tanque de aço para transporte de água - impostos e seguros. | 1 | h | SINAPI | 91398 |  |  | 0.79 | 0.79
Custo unitário total dos materiais e/ou serviços s/bdi | [7 empty] | 137.96 | 155.02
[9 empty] | VALOR | FONTE | CÓDIGO
CUSTO UNITÁRIO DIRETO TOTAL | [7 empty] | 155.02 | 155.02 | SINAPI | 5901
B.D.I. = 30,48% | [7 empty] | 47.25 | 0 | <=====VERIFICAÇÃO
PREÇO UNITÁRIO TOTAL | [7 empty] | 202.27 | 0
MOTORISTA DE CAMINHÃO COM ENCARGOS COMPLEMENTARES |  |  |  | Fonte | Código | Produção da equipe: |  | UNIDADE:
|  |  |  | SINAPI | 88282 | 1 |  | h
Equipamento | Quant. | Unid. | Código | Utilização |  | Custo operacional |  | Custo horário
|  |  |  | Produtiva | Improdutiva | Operativo | Improdutivo
[7 empty] | Custo horário dos equipamentos | 0
Mão-de-obra | Quant. | Unid. | Referência | Código |  |  | Salário hora | Custo horário
Motorista de caminhão | 1 | h | SINAPI | 4093 |  |  | 13.48 | 13.48 | #N/A
Custo horário total da mão-de-obra c/ls | [6 empty] | Custo horário da mão-de-obra | 13.48
[7 empty] | Custo horário de execução | 13.48
[7 empty] | Custo unitário de execução | 13.48
[6 empty] | Fator de influência de chuvas | 0 | 0
[7 empty] | Custo unitário de execução c/ FIC | 13.48
Materiais e/ou serviços | Quant. | Unid. | Referência | Código |  |  | Valor R$ | Custo unitário
Alimentação - horista (encargos complementares) (coletado caixa) | 1 | h | SINAPI | 37370 |  |  | 2.59 | 2.59
Transporte - horista (encargos complementares) (coletado caixa) | 1 | h | SINAPI | 37371 |  |  | 0.55 | 0.55
Exames - horista (encargos complementares) | 1 | h | SINAPI | 37372 |  |  | 0.37 | 0.37
Seguro - horista (encargos complementares) | 1 | h | SINAPI | 37373 |  |  | 0.02 | 0.02
Curso de capacitação para motorista de caminhão (encargos complementares) - horista | 1 | h | SINAPI | 95347 |  |  | 0.05 | 0.05 | 16.04
0
Custo unitário total dos materiais e/ou serviços s/bdi | [7 empty] | 3.58
[9 empty] | VALOR | FONTE | CÓDIGO
CUSTO UNITÁRIO DIRETO TOTAL | [7 empty] | 17.06 | 17.06 | SINAPI | 88282
B.D.I. = 30,48% | [7 empty] | 5.2 | 0 | <=====VERIFICAÇÃO
PREÇO UNITÁRIO TOTAL | [7 empty] | 22.26 | 0
CURSO DE CAPACITAÇÃO PARA MOTORISTA DE CAMINHÃO (ENCARGOS COMPLEMENTARES) - HORISTA |  |  |  | Fonte | Código | Produção da equipe: |  | UNIDADE:
|  |  |  | SINAPI | 95347 | 1 |  | h
Equipamento | Quant. | Unid. | Código | Utilização |  | Custo operacional |  | Custo horário
|  |  |  | Produtiva | Improdutiva | Operativo | Improdutivo
[7 empty] | Custo horário dos equipamentos | 0
Mão-de-obra | Quant. | Unid. | Referência | Código |  |  | Salário hora | Custo horário
Motorista de caminhão | 0.0036 | h | SINAPI | 4093 |  |  | 13.48 | 0.05 | #N/A
Custo horário total da mão-de-obra c/ls | [6 empty] | Custo horário da mão-de-obra | 0.05
[7 empty] | Custo horário de execução | 0.05
[7 empty] | Custo unitário de execução | 0.05
[6 empty] | Fator de influência de chuvas | 0 | 0
[7 empty] | Custo unitário de execução c/ FIC | 0.05
Materiais e/ou serviços | Quant. | Unid. | Referência | Código |  |  | Valor R$ | Custo unitário
0
Custo unitário total dos materiais e/ou serviços s/bdi | [7 empty] | 0
[9 empty] | VALOR | FONTE | CÓDIGO
CUSTO UNITÁRIO DIRETO TOTAL | [7 empty] | 0.05 | 0.05 | SINAPI | 95347
B.D.I. = 30,48% | [7 empty] | 0.02 | 0 | <=====VERIFICAÇÃO
PREÇO UNITÁRIO TOTAL | [7 empty] | 0.07 | 0
CAMINHÃO PIPA 10.000 L TRUCADO, PESO BRUTO TOTAL 23.000 KG, CARGA ÚTIL MÁXIMA 15.935 KG, DISTÂNCIA ENTRE EIXOS 4,8 M, POTÊNCIA 230 CV, INCLUSIVE TANQUE DE AÇO PARA TRANSPORTE DE ÁGUA - MANUTENÇÃO. AF_06/2014 |  |  |  | Fonte | Código | Produção da equipe: |  | UNIDADE:
|  |  |  | SINAPI | 5763 | 1 |  | h
Equipamento | Quant. | Unid. | Código | Utilização |  | Custo operacional |  | Custo horário
|  |  |  | Produtiva | Improdutiva | Operativo | Improdutivo
[7 empty] | Custo horário dos equipamentos | 0
Mão-de-obra | Quant. | Unid. | Referência | Código |  |  | Salário hora | Custo horário
Custo horário total da mão-de-obra c/ls | [6 empty] | Custo horário da mão-de-obra | 0
[7 empty] | Custo horário de execução | 0
[7 empty] | Custo unitário de execução | 0
[6 empty] | Fator de influência de chuvas | 0 | 0
[7 empty] | Custo unitário de execução c/ FIC | 0
Materiais e/ou serviços | Quant. | Unid. | Referência | Código |  |  | Valor R$ | Custo unitário
Tanque de aco carbono nao revestido, para transporte de agua com capacidade de 10 m3, com bomba centrifuga por tomada de forca, vazao maxima *75* m3/h (inclui montagem, nao inclui caminhao) | 6.42e-05 | h | SINAPI | 37736 |  |  | 39000 | 2.5
Caminhao trucado, peso bruto total 23000 kg, carga util maxima 15935 kg, distancia entre eixos 4,80 m, potencia 230 cv (inclui cabine e chassi, nao inclui carroceria) | 6.43e-05 | h | SINAPI | 37747 |  |  | 246699.36 | 15.86
Custo unitário total dos materiais e/ou serviços s/bdi | [7 empty] | 18.36 | 39.65
[9 empty] | VALOR | FONTE | CÓDIGO
CUSTO UNITÁRIO DIRETO TOTAL | [7 empty] | 18.36 | 18.36 | SINAPI | 5763
B.D.I. = 30,48% | [7 empty] | 5.6 | 0 | <=====VERIFICAÇÃO
PREÇO UNITÁRIO TOTAL | [7 empty] | 23.96 | 0
CAMINHÃO PIPA 10.000 L TRUCADO, PESO BRUTO TOTAL 23.000 KG, CARGA ÚTIL MÁXIMA 15.935 KG, DISTÂNCIA ENTRE EIXOS 4,8 M, POTÊNCIA 230 CV, INCLUSIVE TANQUE DE AÇO PARA TRANSPORTE DE ÁGUA - MATERIAIS NA OPERAÇÃO. AF_06/2014 |  |  |  | Fonte | Código | Produção da equipe: |  | UNIDADE:
|  |  |  | SINAPI | 53831 | 1 |  | h
Equipamento | Quant. | Unid. | Código | Utilização |  | Custo operacional |  | Custo horário
|  |  |  | Produtiva | Improdutiva | Operativo | Improdutivo
[7 empty] | Custo horário dos equipamentos | 0
Mão-de-obra | Quant. | Unid. | Referência | Código |  |  | Salário hora | Custo horário
Custo horário total da mão-de-obra c/ls | [6 empty] | Custo horário da mão-de-obra | 0
[7 empty] | Custo horário de execução | 0
[7 empty] | Custo unitário de execução | 0
[6 empty] | Fator de influência de chuvas | 0 | 0
[7 empty] | Custo unitário de execução c/ FIC | 0
Materiais e/ou serviços | Quant. | Unid. | Referência | Código |  |  | Valor R$ | Custo unitário
Óleo diesel combustível comum | 30.47 | l | SINAPI | 4221 |  |  | 3.45 | 105.12
Custo unitário total dos materiais e/ou serviços s/bdi | [7 empty] | 105.12 | 105.12
[9 empty] | VALOR | FONTE | CÓDIGO
CUSTO UNITÁRIO DIRETO TOTAL | [7 empty] | 105.12 | 105.12 | SINAPI | 53831
B.D.I. = 30,48% | [7 empty] | 32.04 | 0 | <=====VERIFICAÇÃO
PREÇO UNITÁRIO TOTAL | [7 empty] | 137.16 | 0
CAMINHÃO PIPA 10.000 L TRUCADO, PESO BRUTO TOTAL 23.000 KG, CARGA ÚTIL MÁXIMA 15.935 KG, DISTÂNCIA ENTRE EIXOS 4,8 M, POTÊNCIA 230 CV, INCLUSIVE TANQUE DE AÇO PARA TRANSPORTE DE ÁGUA - DEPRECIAÇÃO. AF_06/2014 |  |  |  | Fonte | Código | Produção da equipe: |  | UNIDADE:
|  |  |  | SINAPI | 91396 | 1 |  | h
Equipamento | Quant. | Unid. | Código | Utilização |  | Custo operacional |  | Custo horário
|  |  |  | Produtiva | Improdutiva | Operativo | Improdutivo
[7 empty] | Custo horário dos equipamentos | 0
Mão-de-obra | Quant. | Unid. | Referência | Código |  |  | Salário hora | Custo horário
Custo horário total da mão-de-obra c/ls | [6 empty] | Custo horário da mão-de-obra | 0
[7 empty] | Custo horário de execução | 0
[7 empty] | Custo unitário de execução | 0
[6 empty] | Fator de influência de chuvas | 0 | 0
[7 empty] | Custo unitário de execução c/ FIC | 0
Materiais e/ou serviços | Quant. | Unid. | Referência | Código |  |  | Valor R$ | Custo unitário
Tanque de aco carbono nao revestido, para transporte de agua com capacidade de 10 m3, com bomba centrifuga por tomada de forca, vazao maxima *75* m3/h (inclui montagem, nao inclui caminhao) | 3.42e-05 | h | SINAPI | 37736 |  |  | 39000 | 1.33
Caminhao trucado, peso bruto total 23000 kg, carga util maxima 15935 kg, distancia entre eixos 4,80 m, potencia 230 cv (inclui cabine e chassi, nao inclui carroceria) | 3.43e-05 | h | SINAPI | 37747 |  |  | 246699.36 | 8.46
Custo unitário total dos materiais e/ou serviços s/bdi | [7 empty] | 9.79 | 9.79
[9 empty] | VALOR | FONTE | CÓDIGO
CUSTO UNITÁRIO DIRETO TOTAL | [7 empty] | 9.79 | 9.79 | SINAPI | 91396
B.D.I. = 30,48% | [7 empty] | 2.98 | 0 | <=====VERIFICAÇÃO
PREÇO UNITÁRIO TOTAL | [7 empty] | 12.77 | 0
CAMINHÃO PIPA 10.000 L TRUCADO, PESO BRUTO TOTAL 23.000 KG, CARGA ÚTIL MÁXIMA 15.935 KG, DISTÂNCIA ENTRE EIXOS 4,8 M, POTÊNCIA 230 CV, INCLUSIVE TANQUE DE AÇO PARA TRANSPORTE DE ÁGUA - JUROS. AF_06/2014 |  |  |  | Fonte | Código | Produção da equipe: |  | UNIDADE:
|  |  |  | SINAPI | 91397 | 1 |  | h
Equipamento | Quant. | Unid. | Código | Utilização |  | Custo operacional |  | Custo horário
|  |  |  | Produtiva | Improdutiva | Operativo | Improdutivo
[7 empty] | Custo horário dos equipamentos | 0
Mão-de-obra | Quant. | Unid. | Referência | Código |  |  | Salário hora | Custo horário
Custo horário total da mão-de-obra c/ls | [6 empty] | Custo horário da mão-de-obra | 0
[7 empty] | Custo horário de execução | 0
[7 empty] | Custo unitário de execução | 0
[6 empty] | Fator de influência de chuvas | 0 | 0
[7 empty] | Custo unitário de execução c/ FIC | 0
Materiais e/ou serviços | Quant. | Unid. | Referência | Código |  |  | Valor R$ | Custo unitário
Tanque de aco carbono nao revestido, para transporte de agua com capacidade de 10 m3, com bomba centrifuga por tomada de forca, vazao maxima *75* m3/h (inclui montagem, nao inclui caminhao) | 1.34e-05 | h | SINAPI | 37736 |  |  | 39000 | 0.52
Caminhao trucado, peso bruto total 23000 kg, carga util maxima 15935 kg, distancia entre eixos 4,80 m, potencia 230 cv (inclui cabine e chassi, nao inclui carroceria) | 1.37e-05 | h | SINAPI | 37747 |  |  | 246699.36 | 3.38
Custo unitário total dos materiais e/ou serviços s/bdi | [7 empty] | 3.9 | 3.9
[9 empty] | VALOR | FONTE | CÓDIGO
CUSTO UNITÁRIO DIRETO TOTAL | [7 empty] | 3.9 | 3.9 | SINAPI | 91397
B.D.I. = 30,48% | [7 empty] | 1.19 | 0 | <=====VERIFICAÇÃO
PREÇO UNITÁRIO TOTAL | [7 empty] | 5.09 | 0
CAMINHÃO PIPA 10.000 L TRUCADO, PESO BRUTO TOTAL 23.000 KG, CARGA ÚTIL MÁXIMA 15.935 KG, DISTÂNCIA ENTRE EIXOS 4,8 M, POTÊNCIA 230 CV, INCLUSIVE TANQUE DE AÇO PARA TRANSPORTE DE ÁGUA - IMPOSTOS E SEGUROS. AF_06/2014 |  |  |  | Fonte | Código | Produção da equipe: |  | UNIDADE:
|  |  |  | SINAPI | 91398 | 1 |  | h
Equipamento | Quant. | Unid. | Código | Utilização |  | Custo operacional |  | Custo horário
|  |  |  | Produtiva | Improdutiva | Operativo | Improdutivo
[7 empty] | Custo horário dos equipamentos | 0
Mão-de-obra | Quant. | Unid. | Referência | Código |  |  | Salário hora | Custo horário
Custo horário total da mão-de-obra c/ls | [6 empty] | Custo horário da mão-de-obra | 0
[7 empty] | Custo horário de execução | 0
[7 empty] | Custo unitário de execução | 0
[6 empty] | Fator de influência de chuvas | 0 | 0
[7 empty] | Custo unitário de execução c/ FIC | 0
Materiais e/ou serviços | Quant. | Unid. | Referência | Código |  |  | Valor R$ | Custo unitário
Tanque de aco carbono nao revestido, para transporte de agua com capacidade de 10 m3, com bomba centrifuga por tomada de forca, vazao maxima *75* m3/h (inclui montagem, nao inclui caminhao) | 2.6e-06 | h | SINAPI | 37736 |  |  | 39000 | 0.1
Caminhao trucado, peso bruto total 23000 kg, carga util maxima 15935 kg, distancia entre eixos 4,80 m, potencia 230 cv (inclui cabine e chassi, nao inclui carroceria) | 2.8e-06 | h | SINAPI | 37747 |  |  | 246699.36 | 0.69
Custo unitário total dos materiais e/ou serviços s/bdi | [7 empty] | 0.79 | 0.79
[9 empty] | VALOR | FONTE | CÓDIGO
CUSTO UNITÁRIO DIRETO TOTAL | [7 empty] | 0.79 | 0.79 | SINAPI | 91398
B.D.I. = 30,48% | [7 empty] | 0.24 | 0 | <=====VERIFICAÇÃO
PREÇO UNITÁRIO TOTAL | [7 empty] | 1.03 | 0
CAMINHÃO PIPA 10.000 L TRUCADO, PESO BRUTO TOTAL 23.000 KG, CARGA ÚTIL MÁXIMA 15.935 KG, DISTÂNCIA ENTRE EIXOS 4,8 M, POTÊNCIA 230 CV, INCLUSIVE TANQUE DE AÇO PARA TRANSPORTE DE ÁGUA - CHI DIURNO. AF_06/2014 |  |  |  | Fonte | Código | Produção da equipe: |  | UNIDADE:
|  |  |  | SINAPI | 5903 | 1 |  | chi
Equipamento | Quant. | Unid. | Código | Utilização |  | Custo operacional |  | Custo horário
|  |  |  | Produtiva | Improdutiva | Operativo | Improdutivo
[7 empty] | Custo horário dos equipamentos | 0
Mão-de-obra | Quant. | Unid. | Referência | Código |  |  | Salário hora | Custo horário
Motorista de caminhão com encargos complementares | 1 | h | SINAPI | 88282 |  |  | 17.06 | 17.06
Custo horário total da mão-de-obra c/ls | [6 empty] | Custo horário da mão-de-obra | 17.06
[7 empty] | Custo horário de execução | 17.06
[7 empty] | Custo unitário de execução | 17.06
[6 empty] | Fator de influência de chuvas | 0 | 0
[7 empty] | Custo unitário de execução c/ FIC | 17.06
Materiais e/ou serviços | Quant. | Unid. | Referência | Código |  |  | Valor R$ | Custo unitário
Caminhão pipa 10.000 l trucado, peso bruto total 23.000 kg, carga útil máxima 15.935 kg, distância entre eixos 4,8 m, potência 230 cv, inclusive tanque de aço para transporte de água - depreciação. | 1 | h | SINAPI | 91396 |  |  | 9.79 | 9.79
Caminhão pipa 10.000 l trucado, peso bruto total 23.000 kg, carga útil máxima 15.935 kg, distância entre eixos 4,8 m, potência 230 cv, inclusive tanque de aço para transporte de água - juros. | 1 | h | SINAPI | 91397 |  |  | 3.9 | 3.9
Caminhão pipa 10.000 l trucado, peso bruto total 23.000 kg, carga útil máxima 15.935 kg, distância entre eixos 4,8 m, potência 230 cv, inclusive tanque de aço para transporte de água - impostos e seguros. | 1 | h | SINAPI | 91398 |  |  | 0.79 | 0.79
Custo unitário total dos materiais e/ou serviços s/bdi | [7 empty] | 14.48 | 31.54
[9 empty] | VALOR | FONTE | CÓDIGO
CUSTO UNITÁRIO DIRETO TOTAL | [7 empty] | 31.54 | 31.54 | SINAPI | 5903
B.D.I. = 30,48% | [7 empty] | 9.61 | 0 | <=====VERIFICAÇÃO
PREÇO UNITÁRIO TOTAL | [7 empty] | 41.15 | 0
EXECUÇÃO DE PÁTIO/ESTACIONAMENTO EM PISO INTERTRAVADO, COM BLOCO RETANGULAR COR NATURAL DE 20 X 10 CM, ESPESSURA 6 CM. AF_12/2015 |  |  |  | Fonte | Código | Produção da equipe: |  | UNIDADE:
|  |  |  | SINAPI | 92397 | 1 |  | m²
Equipamento | Quant. | Unid. | Código | Utilização |  | Custo operacional |  | Custo horário
|  |  |  | Produtiva | Improdutiva | Operativo | Improdutivo
[7 empty] | Custo horário dos equipamentos | 0
Mão-de-obra | Quant. | Unid. | Referência | Código |  |  | Salário hora | Custo horário
Calceteiro com encargos complementares | 0.1595 | h | SINAPI | 88260 |  |  | 17.05 | 2.72
Servente com encargos complementares | 0.1595 | h | SINAPI | 88316 |  |  | 13.23 | 2.11
Custo horário total da mão-de-obra c/ls | [6 empty] | Custo horário da mão-de-obra | 4.83
[7 empty] | Custo horário de execução | 4.83
[7 empty] | Custo unitário de execução | 4.83
[6 empty] | Fator de influência de chuvas | 0 | 0
[7 empty] | Custo unitário de execução c/ FIC | 4.83
Materiais e/ou serviços | Quant. | Unid. | Referência | Código |  |  | Valor R$ | Custo unitário
Areia media - posto jazida/fornecedor (retirado na jazida, sem transporte) | 0.0568 | m³ | SINAPI | 370 |  |  | 30 | 1.7
Po de pedra (posto pedreira/fornecedor, sem frete) | 0.0065 | m³ | SINAPI | 4741 |  |  | 45.09 | 0.29
Bloquete/piso intertravado de concreto - modelo retangular/tijolinho/paver/holandes/paralelepipedo, 20 cm x 10 cm, e = 6 cm, resistencia de 35 mpa (nbr 9781), cor natural | 1.0022 | m² | SINAPI | 36155 |  |  | 35.48 | 35.56
Placa vibratória reversível com motor 4 tempos a gasolina, força centrífuga de 25 kn (2500 kgf), potência 5,5 cv - chp diurno. | 0.0041 | chp | SINAPI | 91277 |  |  | 4.43 | 0.02
Placa vibratória reversível com motor 4 tempos a gasolina, força centrífuga de 25 kn (2500 kgf), potência 5,5 cv - chi diurno. | 0.0757 | chi | SINAPI | 91278 |  |  | 0.54 | 0.04
Cortadora de piso com motor 4 tempos a gasolina, potência de 13 hp, com disco de corte diamantado segmentado para concreto, diâmetro de 350 mm, furo de 1" (14 x 1") - chp diurno. | 0.0037 | chp | SINAPI | 91283 |  |  | 9.41 | 0.03
Cortadora de piso com motor 4 tempos a gasolina, potência de 13 hp, com disco de corte diamantado segmentado para concreto, diâmetro de 350 mm, furo de 1" (14 x 1") - chi diurno. | 0.076 | chi | SINAPI | 91285 |  |  | 0.68 | 0.05
Custo unitário total dos materiais e/ou serviços s/bdi | [7 empty] | 37.69 | 39.65
[9 empty] | VALOR | FONTE | CÓDIGO
CUSTO UNITÁRIO DIRETO TOTAL | [7 empty] | 42.52 | 42.52 | SINAPI | 92397
B.D.I. = 30,48% | [7 empty] | 12.96 | 0 | <=====VERIFICAÇÃO
PREÇO UNITÁRIO TOTAL | [7 empty] | 55.48 | 0
CALCETEIRO COM ENCARGOS COMPLEMENTARES |  |  |  | Fonte | Código | Produção da equipe: |  | UNIDADE:
|  |  |  | SINAPI | 88260 | 1 |  | h
Equipamento | Quant. | Unid. | Código | Utilização |  | Custo operacional |  | Custo horário
|  |  |  | Produtiva | Improdutiva | Operativo | Improdutivo
[7 empty] | Custo horário dos equipamentos | 0
Mão-de-obra | Quant. | Unid. | Referência | Código |  |  | Salário hora | Custo horário
Calceteiro | 1 | h | SINAPI | 4759 |  |  | 12.25 | 12.25
Custo horário total da mão-de-obra c/ls | [6 empty] | Custo horário da mão-de-obra | 12.25
[7 empty] | Custo horário de execução | 12.25
[7 empty] | Custo unitário de execução | 12.25
[6 empty] | Fator de influência de chuvas | 0 | 0
[7 empty] | Custo unitário de execução c/ FIC | 12.25
Materiais e/ou serviços | Quant. | Unid. | Referência | Código |  |  | Valor R$ | Custo unitário
Alimentação - horista (encargos complementares) (coletado caixa) | 1 | h | SINAPI | 37370 |  |  | 2.59 | 2.59
Transporte - horista (encargos complementares) (coletado caixa) | 1 | h | SINAPI | 37371 |  |  | 0.55 | 0.55
Exames - horista (encargos complementares) | 1 | h | SINAPI | 37372 |  |  | 0.37 | 0.37
Seguro - horista (encargos complementares) | 1 | h | SINAPI | 37373 |  |  | 0.02 | 0.02
Ferramentas - horista (encargos complementares) | 1 | h | SINAPI | 88236 |  |  | 0.41 | 0.41
EPI (encargos complementares) - horista | 1 | h | SINAPI | 88237 |  |  | 0.75 | 0.75
Curso de capacitação para calceteiro (encargos complementares) - horista | 1 | h | SINAPI | 95328 |  |  | 0.11 | 0.11 | 13.23
0
Custo unitário total dos materiais e/ou serviços s/bdi | [7 empty] | 4.8
[9 empty] | VALOR | FONTE | CÓDIGO
CUSTO UNITÁRIO DIRETO TOTAL | [7 empty] | 17.05 | 17.05 | SINAPI | 88260
B.D.I. = 30,48% | [7 empty] | 5.2 | 0 | <=====VERIFICAÇÃO
PREÇO UNITÁRIO TOTAL | [7 empty] | 22.25 | 0
CURSO DE CAPACITAÇÃO PARA CALCETEIRO (ENCARGOS COMPLEMENTARES) - HORISTA |  |  |  | Fonte | Código | Produção da equipe: |  | UNIDADE:
|  |  |  | SINAPI | 95328 | 1 |  | h
Equipamento | Quant. | Unid. | Código | Utilização |  | Custo operacional |  | Custo horário
|  |  |  | Produtiva | Improdutiva | Operativo | Improdutivo
[7 empty] | Custo horário dos equipamentos | 0
Mão-de-obra | Quant. | Unid. | Referência | Código |  |  | Salário hora | Custo horário
Calceteiro | 0.0093 | h | SINAPI | 4759 |  |  | 12.25 | 0.11 | #N/A
Custo horário total da mão-de-obra c/ls | [6 empty] | Custo horário da mão-de-obra | 0.11
[7 empty] | Custo horário de execução | 0.11
[7 empty] | Custo unitário de execução | 0.11
[6 empty] | Fator de influência de chuvas | 0 | 0
[7 empty] | Custo unitário de execução c/ FIC | 0.11
Materiais e/ou serviços | Quant. | Unid. | Referência | Código |  |  | Valor R$ | Custo unitário
0
Custo unitário total dos materiais e/ou serviços s/bdi | [7 empty] | 0
[9 empty] | VALOR | FONTE | CÓDIGO
CUSTO UNITÁRIO DIRETO TOTAL | [7 empty] | 0.11 | 0.11 | SINAPI | 95328
B.D.I. = 30,48% | [7 empty] | 0.03 | 0 | <=====VERIFICAÇÃO
PREÇO UNITÁRIO TOTAL | [7 empty] | 0.14 | 0
PLACA VIBRATÓRIA REVERSÍVEL COM MOTOR 4 TEMPOS A GASOLINA, FORÇA CENTRÍFUGA DE 25 KN (2500 KGF), POTÊNCIA 5,5 CV - CHP DIURNO. AF_08/2015 |  |  |  | Fonte | Código | Produção da equipe: |  | UNIDADE:
|  |  |  | SINAPI | 91277 | 1 |  | chp
Equipamento | Quant. | Unid. | Código | Utilização |  | Custo operacional |  | Custo horário
|  |  |  | Produtiva | Improdutiva | Operativo | Improdutivo
[7 empty] | Custo horário dos equipamentos | 0
Mão-de-obra | Quant. | Unid. | Referência | Código |  |  | Salário hora | Custo horário
Custo horário total da mão-de-obra c/ls | [6 empty] | Custo horário da mão-de-obra | 0
[7 empty] | Custo horário de execução | 0
[7 empty] | Custo unitário de execução | 0
[6 empty] | Fator de influência de chuvas | 0 | 0
[7 empty] | Custo unitário de execução c/ FIC | 0
Materiais e/ou serviços | Quant. | Unid. | Referência | Código |  |  | Valor R$ | Custo unitário
Placa vibratória reversível com motor 4 tempos a gasolina, força centrífuga de 25 kn (2500 kgf), potência 5,5 cv - depreciação. | 1 | h | SINAPI | 91273 |  |  | 0.43 | 0.43
Placa vibratória reversível com motor 4 tempos a gasolina, força centrífuga de 25 kn (2500 kgf), potência 5,5 cv - juros. | 1 | h | SINAPI | 91274 |  |  | 0.11 | 0.11
Placa vibratória reversível com motor 4 tempos a gasolina, força centrífuga de 25 kn (2500 kgf), potência 5,5 cv - manutenção. | 1 | h | SINAPI | 91275 |  |  | 0.54 | 0.54
Placa vibratória reversível com motor 4 tempos a gasolina, força centrífuga de 25 kn (2500 kgf), potência 5,5 cv - materiais na operação. | 1 | h | SINAPI | 91276 |  |  | 3.35 | 3.35
Custo unitário total dos materiais e/ou serviços s/bdi | [7 empty] | 4.43 | 4.43
[9 empty] | VALOR | FONTE | CÓDIGO
CUSTO UNITÁRIO DIRETO TOTAL | [7 empty] | 4.43 | 4.43 | SINAPI | 91277
B.D.I. = 30,48% | [7 empty] | 1.35 | 0 | <=====VERIFICAÇÃO
PREÇO UNITÁRIO TOTAL | [7 empty] | 5.78 | 0
PLACA VIBRATÓRIA REVERSÍVEL COM MOTOR 4 TEMPOS A GASOLINA, FORÇA CENTRÍFUGA DE 25 KN (2500 KGF), POTÊNCIA 5,5 CV - DEPRECIAÇÃO. AF_08/2015 |  |  |  | Fonte | Código | Produção da equipe: |  | UNIDADE:
|  |  |  | SINAPI | 91273 | 1 |  | h
Equipamento | Quant. | Unid. | Código | Utilização |  | Custo operacional |  | Custo horário
|  |  |  | Produtiva | Improdutiva | Operativo | Improdutivo
[7 empty] | Custo horário dos equipamentos | 0
Mão-de-obra | Quant. | Unid. | Referência | Código |  |  | Salário hora | Custo horário
Custo horário total da mão-de-obra c/ls | [6 empty] | Custo horário da mão-de-obra | 0
[7 empty] | Custo horário de execução | 0
[7 empty] | Custo unitário de execução | 0
[6 empty] | Fator de influência de chuvas | 0 | 0
[7 empty] | Custo unitário de execução c/ FIC | 0
Materiais e/ou serviços | Quant. | Unid. | Referência | Código |  |  | Valor R$ | Custo unitário
Compactador de solo, tipo placa vibratoria reversivel, com motor a gasolina de 4 tempos, peso entre 125 e 150 kg, forca centrifuga entre 2500 e 2800 kgf, largura de trabalho entre 400 e 450 mm, frequencia de vibracao entre 4.300 e 4.500 rpm, velocidade de trabalho entre 15 e 20 m/min, potencia entre 5,5 e 6,0 hp | 5.33e-05 | h | SINAPI | 1442 |  |  | 8110.33 | 0.43 | COMPACTADOR DE SOLO, TIPO PLACA VIBRATORIA REVERSIVEL, COM MOTOR A GASOLINA DE 4 TEMPOS, PESO ENTRE 125 E 150 KG, FORCA CENTRIFUGA ENTRE 2500 E 2800 KGF, LARGURA DE TRABALHO ENTRE 400 E 450 MM, FREQUENCIA DE VIBRACAO ENTRE 4.300 E 4.500 RPM, VELOCIDADE DE TRABALHO ENTRE 15 E 20 M/MIN, POTENCIA ENTRE 5,5 E 6,0 HP
Custo unitário total dos materiais e/ou serviços s/bdi | [7 empty] | 0.43 | 155.02
[9 empty] | VALOR | FONTE | CÓDIGO
CUSTO UNITÁRIO DIRETO TOTAL | [7 empty] | 0.43 | 0.43 | SINAPI | 91273
B.D.I. = 30,48% | [7 empty] | 0.13 | 0 | <=====VERIFICAÇÃO
PREÇO UNITÁRIO TOTAL | [7 empty] | 0.56 | 0
PLACA VIBRATÓRIA REVERSÍVEL COM MOTOR 4 TEMPOS A GASOLINA, FORÇA CENTRÍFUGA DE 25 KN (2500 KGF), POTÊNCIA 5,5 CV - JUROS. AF_08/2015 |  |  |  | Fonte | Código | Produção da equipe: |  | UNIDADE:
|  |  |  | SINAPI | 91274 | 1 |  | h
Equipamento | Quant. | Unid. | Código | Utilização |  | Custo operacional |  | Custo horário
|  |  |  | Produtiva | Improdutiva | Operativo | Improdutivo
[7 empty] | Custo horário dos equipamentos | 0
Mão-de-obra | Quant. | Unid. | Referência | Código |  |  | Salário hora | Custo horário
Custo horário total da mão-de-obra c/ls | [6 empty] | Custo horário da mão-de-obra | 0
[7 empty] | Custo horário de execução | 0
[7 empty] | Custo unitário de execução | 0
[6 empty] | Fator de influência de chuvas | 0 | 0
[7 empty] | Custo unitário de execução c/ FIC | 0
Materiais e/ou serviços | Quant. | Unid. | Referência | Código |  |  | Valor R$ | Custo unitário
Compactador de solo, tipo placa vibratoria reversivel, com motor a gasolina de 4 tempos, peso entre 125 e 150 kg, forca centrifuga entre 2500 e 2800 kgf, largura de trabalho entre 400 e 450 mm, frequencia de vibracao entre 4.300 e 4.500 rpm, velocidade de trabalho entre 15 e 20 m/min, potencia entre 5,5 e 6,0 hp | 1.4e-05 | h | SINAPI | 1442 |  |  | 8110.33 | 0.11 | COMPACTADOR DE SOLO, TIPO PLACA VIBRATORIA REVERSIVEL, COM MOTOR A GASOLINA DE 4 TEMPOS, PESO ENTRE 125 E 150 KG, FORCA CENTRIFUGA ENTRE 2500 E 2800 KGF, LARGURA DE TRABALHO ENTRE 400 E 450 MM, FREQUENCIA DE VIBRACAO ENTRE 4.300 E 4.500 RPM, VELOCIDADE DE TRABALHO ENTRE 15 E 20 M/MIN, POTENCIA ENTRE 5,5 E 6,0 HP
Custo unitário total dos materiais e/ou serviços s/bdi | [7 empty] | 0.11 | 155.02
[9 empty] | VALOR | FONTE | CÓDIGO
CUSTO UNITÁRIO DIRETO TOTAL | [7 empty] | 0.11 | 0.11 | SINAPI | 91274
B.D.I. = 30,48% | [7 empty] | 0.03 | 0 | <=====VERIFICAÇÃO
PREÇO UNITÁRIO TOTAL | [7 empty] | 0.14 | 0
PLACA VIBRATÓRIA REVERSÍVEL COM MOTOR 4 TEMPOS A GASOLINA, FORÇA CENTRÍFUGA DE 25 KN (2500 KGF), POTÊNCIA 5,5 CV - MANUTENÇÃO. AF_08/2015 |  |  |  | Fonte | Código | Produção da equipe: |  | UNIDADE:
|  |  |  | SINAPI | 91275 | 1 |  | h
Equipamento | Quant. | Unid. | Código | Utilização |  | Custo operacional |  | Custo horário
|  |  |  | Produtiva | Improdutiva | Operativo | Improdutivo
[7 empty] | Custo horário dos equipamentos | 0
Mão-de-obra | Quant. | Unid. | Referência | Código |  |  | Salário hora | Custo horário
Custo horário total da mão-de-obra c/ls | [6 empty] | Custo horário da mão-de-obra | 0
[7 empty] | Custo horário de execução | 0
[7 empty] | Custo unitário de execução | 0
[6 empty] | Fator de influência de chuvas | 0 | 0
[7 empty] | Custo unitário de execução c/ FIC | 0
Materiais e/ou serviços | Quant. | Unid. | Referência | Código |  |  | Valor R$ | Custo unitário
Compactador de solo, tipo placa vibratoria reversivel, com motor a gasolina de 4 tempos, peso entre 125 e 150 kg, forca centrifuga entre 2500 e 2800 kgf, largura de trabalho entre 400 e 450 mm, frequencia de vibracao entre 4.300 e 4.500 rpm, velocidade de trabalho entre 15 e 20 m/min, potencia entre 5,5 e 6,0 hp | 6.67e-05 | h | SINAPI | 1442 |  |  | 8110.33 | 0.54 | COMPACTADOR DE SOLO, TIPO PLACA VIBRATORIA REVERSIVEL, COM MOTOR A GASOLINA DE 4 TEMPOS, PESO ENTRE 125 E 150 KG, FORCA CENTRIFUGA ENTRE 2500 E 2800 KGF, LARGURA DE TRABALHO ENTRE 400 E 450 MM, FREQUENCIA DE VIBRACAO ENTRE 4.300 E 4.500 RPM, VELOCIDADE DE TRABALHO ENTRE 15 E 20 M/MIN, POTENCIA ENTRE 5,5 E 6,0 HP
Custo unitário total dos materiais e/ou serviços s/bdi | [7 empty] | 0.54 | 155.02
[9 empty] | VALOR | FONTE | CÓDIGO
CUSTO UNITÁRIO DIRETO TOTAL | [7 empty] | 0.54 | 0.54 | SINAPI | 91275
B.D.I. = 30,48% | [7 empty] | 0.16 | 0 | <=====VERIFICAÇÃO
PREÇO UNITÁRIO TOTAL | [7 empty] | 0.7 | 0
PLACA VIBRATÓRIA REVERSÍVEL COM MOTOR 4 TEMPOS A GASOLINA, FORÇA CENTRÍFUGA DE 25 KN (2500 KGF), POTÊNCIA 5,5 CV - MATERIAIS NA OPERAÇÃO. AF_08/2015 |  |  |  | Fonte | Código | Produção da equipe: |  | UNIDADE:
|  |  |  | SINAPI | 91276 | 1 |  | h
Equipamento | Quant. | Unid. | Código | Utilização |  | Custo operacional |  | Custo horário
|  |  |  | Produtiva | Improdutiva | Operativo | Improdutivo
[7 empty] | Custo horário dos equipamentos | 0
Mão-de-obra | Quant. | Unid. | Referência | Código |  |  | Salário hora | Custo horário
Custo horário total da mão-de-obra c/ls | [6 empty] | Custo horário da mão-de-obra | 0
[7 empty] | Custo horário de execução | 0
[7 empty] | Custo unitário de execução | 0
[6 empty] | Fator de influência de chuvas | 0 | 0
[7 empty] | Custo unitário de execução c/ FIC | 0
Materiais e/ou serviços | Quant. | Unid. | Referência | Código |  |  | Valor R$ | Custo unitário
Compactador de solo, tipo placa vibratoria reversivel, com motor a gasolina de 4 tempos, peso entre 125 e 150 kg, forca centrifuga entre 2500 e 2800 kgf, largura de trabalho entre 400 e 450 mm, frequencia de vibracao entre 4.300 e 4.500 rpm, velocidade de trabalho entre 15 e 20 m/min, potencia entre 5,5 e 6,0 hp | 0.81 | h | SINAPI | 4222 |  |  | 4.14 | 3.35
Custo unitário total dos materiais e/ou serviços s/bdi | [7 empty] | 3.35 | 3.35
[9 empty] | VALOR | FONTE | CÓDIGO
CUSTO UNITÁRIO DIRETO TOTAL | [7 empty] | 3.35 | 3.35 | SINAPI | 91276
B.D.I. = 30,48% | [7 empty] | 1.02 | 0 | <=====VERIFICAÇÃO
PREÇO UNITÁRIO TOTAL | [7 empty] | 4.37 | 0
PLACA VIBRATÓRIA REVERSÍVEL COM MOTOR 4 TEMPOS A GASOLINA, FORÇA CENTRÍFUGA DE 25 KN (2500 KGF), POTÊNCIA 5,5 CV - CHI DIURNO. AF_08/2015 |  |  |  | Fonte | Código | Produção da equipe: |  | UNIDADE:
|  |  |  | SINAPI | 91278 | 1 |  | chi
Equipamento | Quant. | Unid. | Código | Utilização |  | Custo operacional |  | Custo horário
|  |  |  | Produtiva | Improdutiva | Operativo | Improdutivo
[7 empty] | Custo horário dos equipamentos | 0
Mão-de-obra | Quant. | Unid. | Referência | Código |  |  | Salário hora | Custo horário
Custo horário total da mão-de-obra c/ls | [6 empty] | Custo horário da mão-de-obra | 0
[7 empty] | Custo horário de execução | 0
[7 empty] | Custo unitário de execução | 0
[6 empty] | Fator de influência de chuvas | 0 | 0
[7 empty] | Custo unitário de execução c/ FIC | 0
Materiais e/ou serviços | Quant. | Unid. | Referência | Código |  |  | Valor R$ | Custo unitário
Placa vibratória reversível com motor 4 tempos a gasolina, força centrífuga de 25 kn (2500 kgf), potência 5,5 cv - depreciação. | 1 | h | SINAPI | 91273 |  |  | 0.43 | 0.43
Placa vibratória reversível com motor 4 tempos a gasolina, força centrífuga de 25 kn (2500 kgf), potência 5,5 cv - juros. | 1 | h | SINAPI | 91274 |  |  | 0.11 | 0.11
Custo unitário total dos materiais e/ou serviços s/bdi | [7 empty] | 0.54 | 0.54
[9 empty] | VALOR | FONTE | CÓDIGO
CUSTO UNITÁRIO DIRETO TOTAL | [7 empty] | 0.54 | 0.54 | SINAPI | 91278
B.D.I. = 30,48% | [7 empty] | 0.16 | 0 | <=====VERIFICAÇÃO
PREÇO UNITÁRIO TOTAL | [7 empty] | 0.7 | 0
CORTADORA DE PISO COM MOTOR 4 TEMPOS A GASOLINA, POTÊNCIA DE 13 HP, COM DISCO DE CORTE DIAMANTADO SEGMENTADO PARA CONCRETO, DIÂMETRO DE 350 MM, FURO DE 1" (14 X 1") - CHP DIURNO. AF_08/2015 |  |  |  | Fonte | Código | Produção da equipe: |  | UNIDADE:
|  |  |  | SINAPI | 91283 | 1 |  | chp
Equipamento | Quant. | Unid. | Código | Utilização |  | Custo operacional |  | Custo horário
|  |  |  | Produtiva | Improdutiva | Operativo | Improdutivo
[7 empty] | Custo horário dos equipamentos | 0
Mão-de-obra | Quant. | Unid. | Referência | Código |  |  | Salário hora | Custo horário
Custo horário total da mão-de-obra c/ls | [6 empty] | Custo horário da mão-de-obra | 0
[7 empty] | Custo horário de execução | 0
[7 empty] | Custo unitário de execução | 0
[6 empty] | Fator de influência de chuvas | 0 | 0
[7 empty] | Custo unitário de execução c/ FIC | 0
Materiais e/ou serviços | Quant. | Unid. | Referência | Código |  |  | Valor R$ | Custo unitário
Cortadora de piso com motor 4 tempos a gasolina, potência de 13 hp, com disco de corte diamantado segmentado para concreto, diâmetro de 350 mm, furo de 1" (14 x 1") - depreciação. | 1 | h | SINAPI | 91279 |  |  | 0.56 | 0.56
Cortadora de piso com motor 4 tempos a gasolina, potência de 13 hp, com disco de corte diamantado segmentado para concreto, diâmetro de 350 mm, furo de 1" (14 x 1") - juros. | 1 | h | SINAPI | 91280 |  |  | 0.12 | 0.12
Cortadora de piso com motor 4 tempos a gasolina, potência de 13 hp, com disco de corte diamantado segmentado para concreto, diâmetro de 350 mm, furo de 1" (14 x 1") - manutenção. | 1 | h | SINAPI | 91281 |  |  | 0.7 | 0.7
Cortadora de piso com motor 4 tempos a gasolina, potência de 13 hp, com disco de corte diamantado segmentado para concreto, diâmetro de 350 mm, furo de 1" (14 x 1") - materiais na operação. | 1 | h | SINAPI | 91282 |  |  | 8.03 | 8.03
Custo unitário total dos materiais e/ou serviços s/bdi | [7 empty] | 9.41 | 9.41
[9 empty] | VALOR | FONTE | CÓDIGO
CUSTO UNITÁRIO DIRETO TOTAL | [7 empty] | 9.41 | 9.41 | SINAPI | 91283
B.D.I. = 30,48% | [7 empty] | 2.87 | 0 | <=====VERIFICAÇÃO
PREÇO UNITÁRIO TOTAL | [7 empty] | 12.28 | 0
CORTADORA DE PISO COM MOTOR 4 TEMPOS A GASOLINA, POTÊNCIA DE 13 HP, COM DISCO DE CORTE DIAMANTADO SEGMENTADO PARA CONCRETO, DIÂMETRO DE 350 MM, FURO DE 1" (14 X 1") - DEPRECIAÇÃO. AF_08/2015 |  |  |  | Fonte | Código | Produção da equipe: |  | UNIDADE:
|  |  |  | SINAPI | 91279 | 1 |  | h
Equipamento | Quant. | Unid. | Código | Utilização |  | Custo operacional |  | Custo horário
|  |  |  | Produtiva | Improdutiva | Operativo | Improdutivo
[7 empty] | Custo horário dos equipamentos | 0
Mão-de-obra | Quant. | Unid. | Referência | Código |  |  | Salário hora | Custo horário
Custo horário total da mão-de-obra c/ls | [6 empty] | Custo horário da mão-de-obra | 0
[7 empty] | Custo horário de execução | 0
[7 empty] | Custo unitário de execução | 0
[6 empty] | Fator de influência de chuvas | 0 | 0
[7 empty] | Custo unitário de execução c/ FIC | 0
Materiais e/ou serviços | Quant. | Unid. | Referência | Código |  |  | Valor R$ | Custo unitário
Cortadeira de piso de concreto e asfalto, para disco padrao de diametro 350 mm (14") ou 450 mm (18") , motor a gasolina, potencia 13 hp, sem disco | 6.3e-05 | h | SINAPI | 11280 |  |  | 8476.53 | 0.53
Disco de corte diamantado segmentado para concreto, diametro de 350 mm, furo de 1 " (14 x 1 ") | 6.4e-05 | h | SINAPI | 13887 |  |  | 444.63 | 0.03
Custo unitário total dos materiais e/ou serviços s/bdi | [7 empty] | 0.56 | 4.43
[9 empty] | VALOR | FONTE | CÓDIGO
CUSTO UNITÁRIO DIRETO TOTAL | [7 empty] | 0.56 | 0.56 | SINAPI | 91279
B.D.I. = 30,48% | [7 empty] | 0.17 | 0 | <=====VERIFICAÇÃO
PREÇO UNITÁRIO TOTAL | [7 empty] | 0.73 | 0
CORTADORA DE PISO COM MOTOR 4 TEMPOS A GASOLINA, POTÊNCIA DE 13 HP, COM DISCO DE CORTE DIAMANTADO SEGMENTADO PARA CONCRETO, DIÂMETRO DE 350 MM, FURO DE 1" (14 X 1") - JUROS. AF_08/2015 |  |  |  | Fonte | Código | Produção da equipe: |  | UNIDADE:
|  |  |  | SINAPI | 91280 | 1 |  | h
Equipamento | Quant. | Unid. | Código | Utilização |  | Custo operacional |  | Custo horário
|  |  |  | Produtiva | Improdutiva | Operativo | Improdutivo
[7 empty] | Custo horário dos equipamentos | 0
Mão-de-obra | Quant. | Unid. | Referência | Código |  |  | Salário hora | Custo horário
Custo horário total da mão-de-obra c/ls | [6 empty] | Custo horário da mão-de-obra | 0
[7 empty] | Custo horário de execução | 0
[7 empty] | Custo unitário de execução | 0
[6 empty] | Fator de influência de chuvas | 0 | 0
[7 empty] | Custo unitário de execução c/ FIC | 0
Materiais e/ou serviços | Quant. | Unid. | Referência | Código |  |  | Valor R$ | Custo unitário
Cortadeira de piso de concreto e asfalto, para disco padrao de diametro 350 mm (14") ou 450 mm (18") , motor a gasolina, potencia 13 hp, sem disco | 1.44e-05 | h | SINAPI | 11280 |  |  | 8476.53 | 0.12
Custo unitário total dos materiais e/ou serviços s/bdi | [7 empty] | 0.12 | 4.43
[9 empty] | VALOR | FONTE | CÓDIGO
CUSTO UNITÁRIO DIRETO TOTAL | [7 empty] | 0.12 | 0.12 | SINAPI | 91280
B.D.I. = 30,48% | [7 empty] | 0.04 | 0 | <=====VERIFICAÇÃO
PREÇO UNITÁRIO TOTAL | [7 empty] | 0.16 | 0
CORTADORA DE PISO COM MOTOR 4 TEMPOS A GASOLINA, POTÊNCIA DE 13 HP, COM DISCO DE CORTE DIAMANTADO SEGMENTADO PARA CONCRETO, DIÂMETRO DE 350 MM, FURO DE 1" (14 X 1") - MANUTENÇÃO. AF_08/2015 |  |  |  | Fonte | Código | Produção da equipe: |  | UNIDADE:
|  |  |  | SINAPI | 91281 | 1 |  | h
Equipamento | Quant. | Unid. | Código | Utilização |  | Custo operacional |  | Custo horário
|  |  |  | Produtiva | Improdutiva | Operativo | Improdutivo
[7 empty] | Custo horário dos equipamentos | 0
Mão-de-obra | Quant. | Unid. | Referência | Código |  |  | Salário hora | Custo horário
Custo horário total da mão-de-obra c/ls | [6 empty] | Custo horário da mão-de-obra | 0
[7 empty] | Custo horário de execução | 0
[7 empty] | Custo unitário de execução | 0
[6 empty] | Fator de influência de chuvas | 0 | 0
[7 empty] | Custo unitário de execução c/ FIC | 0
Materiais e/ou serviços | Quant. | Unid. | Referência | Código |  |  | Valor R$ | Custo unitário
Cortadeira de piso de concreto e asfalto, para disco padrao de diametro 350 mm (14") ou 450 mm (18") , motor a gasolina, potencia 13 hp, sem disco | 7.8e-05 | h | SINAPI | 11280 |  |  | 8476.53 | 0.66
Disco de corte diamantado segmentado para concreto, diametro de 350 mm, furo de 1 " (14 x 1 ") | 8e-05 | h | SINAPI | 13887 |  |  | 444.63 | 0.04
Custo unitário total dos materiais e/ou serviços s/bdi | [7 empty] | 0.7
[9 empty] | VALOR | FONTE | CÓDIGO
CUSTO UNITÁRIO DIRETO TOTAL | [7 empty] | 0.7 | 0.7 | SINAPI | 91281
B.D.I. = 30,48% | [7 empty] | 0.21 | 0 | <=====VERIFICAÇÃO
PREÇO UNITÁRIO TOTAL | [7 empty] | 0.91 | 0
CORTADORA DE PISO COM MOTOR 4 TEMPOS A GASOLINA, POTÊNCIA DE 13 HP, COM DISCO DE CORTE DIAMANTADO SEGMENTADO PARA CONCRETO, DIÂMETRO DE 350 MM, FURO DE 1" (14 X 1") - MATERIAIS NA OPERAÇÃO. AF_08/2015 |  |  |  | Fonte | Código | Produção da equipe: |  | UNIDADE:
|  |  |  | SINAPI | 91282 | 1 |  | h
Equipamento | Quant. | Unid. | Código | Utilização |  | Custo operacional |  | Custo horário
|  |  |  | Produtiva | Improdutiva | Operativo | Improdutivo
[7 empty] | Custo horário dos equipamentos | 0
Mão-de-obra | Quant. | Unid. | Referência | Código |  |  | Salário hora | Custo horário
Custo horário total da mão-de-obra c/ls | [6 empty] | Custo horário da mão-de-obra | 0
[7 empty] | Custo horário de execução | 0
[7 empty] | Custo unitário de execução | 0
[6 empty] | Fator de influência de chuvas | 0 | 0
[7 empty] | Custo unitário de execução c/ FIC | 0
Materiais e/ou serviços | Quant. | Unid. | Referência | Código |  |  | Valor R$ | Custo unitário
Gasolina comum | 1.94 | h | SINAPI | 4222 |  |  | 4.14 | 8.03
Custo unitário total dos materiais e/ou serviços s/bdi | [7 empty] | 8.03 | 8.03
[9 empty] | VALOR | FONTE | CÓDIGO
CUSTO UNITÁRIO DIRETO TOTAL | [7 empty] | 8.03 | 8.03 | SINAPI | 91282
B.D.I. = 30,48% | [7 empty] | 2.45 | 0 | <=====VERIFICAÇÃO
PREÇO UNITÁRIO TOTAL | [7 empty] | 10.48 | 0
CORTADORA DE PISO COM MOTOR 4 TEMPOS A GASOLINA, POTÊNCIA DE 13 HP, COM DISCO DE CORTE DIAMANTADO SEGMENTADO PARA CONCRETO, DIÂMETRO DE 350 MM, FURO DE 1" (14 X 1") - CHI DIURNO. AF_08/2015 |  |  |  | Fonte | Código | Produção da equipe: |  | UNIDADE:
|  |  |  | SINAPI | 91285 | 1 |  | chi
Equipamento | Quant. | Unid. | Código | Utilização |  | Custo operacional |  | Custo horário
|  |  |  | Produtiva | Improdutiva | Operativo | Improdutivo
[7 empty] | Custo horário dos equipamentos | 0
Mão-de-obra | Quant. | Unid. | Referência | Código |  |  | Salário hora | Custo horário
Custo horário total da mão-de-obra c/ls | [6 empty] | Custo horário da mão-de-obra | 0
[7 empty] | Custo horário de execução | 0
[7 empty] | Custo unitário de execução | 0
[6 empty] | Fator de influência de chuvas | 0 | 0
[7 empty] | Custo unitário de execução c/ FIC | 0
Materiais e/ou serviços | Quant. | Unid. | Referência | Código |  |  | Valor R$ | Custo unitário
Cortadora de piso com motor 4 tempos a gasolina, potência de 13 hp, com disco de corte diamantado segmentado para concreto, diâmetro de 350 mm, furo de 1" (14 x 1") - depreciação. | 1 | h | SINAPI | 91279 |  |  | 0.56 | 0.56
Cortadora de piso com motor 4 tempos a gasolina, potência de 13 hp, com disco de corte diamantado segmentado para concreto, diâmetro de 350 mm, furo de 1" (14 x 1") - juros. | 1 | h | SINAPI | 91280 |  |  | 0.12 | 0.12
Custo unitário total dos materiais e/ou serviços s/bdi | [7 empty] | 0.68 | 0.68
[9 empty] | VALOR | FONTE | CÓDIGO
CUSTO UNITÁRIO DIRETO TOTAL | [7 empty] | 0.68 | 0.68 | SINAPI | 91285
B.D.I. = 30,48% | [7 empty] | 0.21 | 0 | <=====VERIFICAÇÃO
PREÇO UNITÁRIO TOTAL | [7 empty] | 0.89 | 0
EXECUÇÃO DE PASSEIO EM PISO INTERTRAVADO, COM BLOCO RETANGULAR COLORIDO DE 20 X 10 CM, ESPESSURA 6 CM. AF_12/2015 |  |  |  | Fonte | Código | Produção da equipe: |  | UNIDADE:
|  |  |  | SINAPI | 93679 | 1 |  | m²
Equipamento | Quant. | Unid. | Código | Utilização |  | Custo operacional |  | Custo horário
|  |  |  | Produtiva | Improdutiva | Operativo | Improdutivo
[7 empty] | Custo horário dos equipamentos | 0
Mão-de-obra | Quant. | Unid. | Referência | Código |  |  | Salário hora | Custo horário
Calceteiro com encargos complementares | 0.397 | h | SINAPI | 88260 |  |  | 17.05 | 6.77
Servente com encargos complementares | 0.395 | h | SINAPI | 88316 |  |  | 13.23 | 5.23
Custo horário total da mão-de-obra c/ls | [6 empty] | Custo horário da mão-de-obra | 12
[7 empty] | Custo horário de execução | 12
[7 empty] | Custo unitário de execução | 12
[6 empty] | Fator de influência de chuvas | 0 | 0
[7 empty] | Custo unitário de execução c/ FIC | 12
Materiais e/ou serviços | Quant. | Unid. | Referência | Código |  |  | Valor R$ | Custo unitário
Areia media - posto jazida/fornecedor (retirado na jazida, sem transporte) | 0.0568 | m³ | SINAPI | 370 |  |  | 30 | 1.7
Po de pedra (posto pedreira/fornecedor, sem frete) | 0.0065 | m³ | SINAPI | 4741 |  |  | 45.09 | 0.29
Bloquete/piso intertravado de concreto - modelo retangular/tijolinho/paver/holandes/paralelepipedo, 20 cm x 10 cm, e = 6 cm, resistencia de 35 mpa (nbr 9781), colorido | 1.0487 | m² | SINAPI | 36156 |  |  | 40.05 | 42
Placa vibratória reversível com motor 4 tempos a gasolina, força centrífuga de 25 kn (2500 kgf), potência 5,5 cv - chp diurno. | 0.0041 | chp | SINAPI | 91277 |  |  | 4.43 | 0.02
Placa vibratória reversível com motor 4 tempos a gasolina, força centrífuga de 25 kn (2500 kgf), potência 5,5 cv - chi diurno. | 0.1947 | chi | SINAPI | 91278 |  |  | 0.54 | 0.11
Cortadora de piso com motor 4 tempos a gasolina, potência de 13 hp, com disco de corte diamantado segmentado para concreto, diâmetro de 350 mm, furo de 1" (14 x 1") - chp diurno. | 0.0483 | chp | SINAPI | 91283 |  |  | 9.41 | 0.45
Cortadora de piso com motor 4 tempos a gasolina, potência de 13 hp, com disco de corte diamantado segmentado para concreto, diâmetro de 350 mm, furo de 1" (14 x 1") - chi diurno. | 0.1504 | chi | SINAPI | 91285 |  |  | 0.68 | 0.1
Custo unitário total dos materiais e/ou serviços s/bdi | [7 empty] | 44.67 | 39.65
[9 empty] | VALOR | FONTE | CÓDIGO
CUSTO UNITÁRIO DIRETO TOTAL | [7 empty] | 56.67 | 56.67 | SINAPI | 93679
B.D.I. = 30,48% | [7 empty] | 17.27 | 0 | <=====VERIFICAÇÃO
PREÇO UNITÁRIO TOTAL | [7 empty] | 73.94 | 0
MEIO-FIO DE CONCRETO 7X30X100 CM P/ JARDIM |  |  |  | Fonte | Código | Produção da equipe: |  | UNIDADE:
|  |  |  | SEINFRA-CE | 3449 | 1 |  | m
Equipamento | Quant. | Unid. | Código | Utilização |  | Custo operacional |  | Custo horário
|  |  |  | Produtiva | Improdutiva | Operativo | Improdutivo
[7 empty] | Custo horário dos equipamentos | 0
Mão-de-obra | Quant. | Unid. | Referência | Código |  |  | Salário hora | Custo horário
Pedreiro com encargos complementares | 0.18 | h | SINAPI | 88309 |  |  | 16.73 | 3.01
Servente com encargos complementares | 0.36 | h | SINAPI | 88316 |  |  | 13.23 | 4.76
Custo horário total da mão-de-obra c/ls | [6 empty] | Custo horário da mão-de-obra | 7.77
[7 empty] | Custo horário de execução | 7.77
[7 empty] | Custo unitário de execução | 7.77
[6 empty] | Fator de influência de chuvas | 0 | 0
[7 empty] | Custo unitário de execução c/ FIC | 7.77
Materiais e/ou serviços | Quant. | Unid. | Referência | Código |  |  | Valor R$ | Custo unitário
Meio fio pre moldado dim.=(0,07x0,30x1,00)m (preço proporcional) | 1 | m | SINAPI | 4059 |  |  | 8.8667 | 8.87 |  | MEIO-FIO OU GUIA DE CONCRETO, PRE-MOLDADO, COMP 1 M, *30 X 15/ 12* CM (H X L1/L2)
Argamassa de cimento e areia 1:3, preparo mecânico | 0.001 | m³ | SINAPI | 87298 |  |  | 428.22 | 0.43
0
Custo unitário total dos materiais e/ou serviços s/bdi | [7 empty] | 9.3 | 39.65
[9 empty] | VALOR | FONTE | CÓDIGO
CUSTO UNITÁRIO DIRETO TOTAL | [7 empty] | 17.07 | #N/A | SEINFRA-CE | 3449
B.D.I. = 30,48% | [7 empty] | 5.2 | #N/A | <=====VERIFICAÇÃO
PREÇO UNITÁRIO TOTAL | [7 empty] | 22.27 | 0
ARGAMASSA TRAÇO 1:3 (CIMENTO E AREIA MÉDIA) PARA CONTRAPISO, PREPARO MECÂNICO COM BETONEIRA 400 L. AF_06/2014 |  |  |  | Fonte | Código | Produção da equipe: |  | UNIDADE:
|  |  |  | SINAPI | 87298 | 1 |  | m³
Equipamento | Quant. | Unid. | Código | Utilização |  | Custo operacional |  | Custo horário
|  |  |  | Produtiva | Improdutiva | Operativo | Improdutivo
[7 empty] | Custo horário dos equipamentos | 0
Mão-de-obra | Quant. | Unid. | Referência | Código |  |  | Salário hora | Custo horário
Operador de Betoneira estacionária | 5.0885 | h | SINAPI | 88377 |  |  | 14.57 | 74.14
Custo horário total da mão-de-obra c/ls | [6 empty] | Custo horário da mão-de-obra | 74.14
[7 empty] | Custo horário de execução | 74.14
[7 empty] | Custo unitário de execução | 74.14
[6 empty] | Fator de influência de chuvas | 0 | 0
[7 empty] | Custo unitário de execução c/ FIC | 74.14
Materiais e/ou serviços | Quant. | Unid. | Referência | Código |  |  | Valor R$ | Custo unitário
Areia média - posto jazida/fornecedor (retirado na jazida, sem transporte) | 1.44 | m³ | SINAPI | 370 |  |  | 30 | 43.2
Cimento portland composto cp ii-32 | 550.6 | kg | SINAPI | 1379 |  |  | 0.56 | 308.34
Betoneira capacidade nominal de 400 l, capacidade de mistura 280 l, motor elétrico trifásico potência de 2 cv, sem carregador - chp diurno. af_10/2014 | 1.19 | chp | SINAPI | 88830 |  |  | 1.12 | 1.33
Betoneira capacidade nominal de 400 l, capacidade de mistura 280 l, motor elétrico trifásico potência de 2 cv, sem carregador - chi diurno. af_10/2014 | 3.9 | chi | SINAPI | 88831 |  |  | 0.31 | 1.21
Custo unitário total dos materiais e/ou serviços s/bdi | [7 empty] | 354.08 | 39.65
[9 empty] | VALOR | FONTE | CÓDIGO
CUSTO UNITÁRIO DIRETO TOTAL | [7 empty] | 428.22 | 428.22 | SINAPI | 87298
B.D.I. = 30,48% | [7 empty] | 130.52 | 0 | <=====VERIFICAÇÃO
PREÇO UNITÁRIO TOTAL | [7 empty] | 558.74 | 0
ASSENTAMENTO DE GUIA (MEIO-FIO) EM TRECHO RETO, CONFECCIONADA EM CONCRETO PRÉ-FABRICADO, DIMENSÕES 100X15X13X30 CM (COMPRIMENTO X BASE INFERIOR X BASE SUPERIOR X ALTURA), PARA VIAS URBANAS (USO VIÁRIO). AF_06/2016 |  |  |  | Fonte | Código | Produção da equipe: |  | UNIDADE:
|  |  |  | SINAPI | 94273 | 1 |  | m
Equipamento | Quant. | Unid. | Código | Utilização |  | Custo operacional |  | Custo horário
|  |  |  | Produtiva | Improdutiva | Operativo | Improdutivo
[7 empty] | Custo horário dos equipamentos | 0
Mão-de-obra | Quant. | Unid. | Referência | Código |  |  | Salário hora | Custo horário
Pedreiro com encargos complementares | 0.394 | h | SINAPI | 88309 |  |  | 16.73 | 6.59
Servente com encargos complementares | 0.3925 | h | SINAPI | 88316 |  |  | 13.23 | 5.19
Custo horário total da mão-de-obra c/ls | [6 empty] | Custo horário da mão-de-obra | 11.78
[7 empty] | Custo horário de execução | 11.78
[7 empty] | Custo unitário de execução | 11.78
[6 empty] | Fator de influência de chuvas | 0 | 0
[7 empty] | Custo unitário de execução c/ FIC | 11.78
Materiais e/ou serviços | Quant. | Unid. | Referência | Código |  |  | Valor R$ | Custo unitário
Meio-fio ou guia de concreto, pre-moldado, comp 1 m, *30 x 15/ 12* cm (h x l1/l2) | 1.005 | m | SINAPI | 4059 |  |  | 19 | 19.1 |  | MEIO-FIO OU GUIA DE CONCRETO, PRE-MOLDADO, COMP 1 M, *30 X 15/ 12* CM (H X L1/L2)
Areia média - posto jazida/fornecedor (retirado na jazida, sem transporte) | 0.007 | m³ | SINAPI | 370 |  |  | 30 | 0.21
Argamassa de cimento e areia 1:3, preparo manual | 0.002 | m³ | SINAPI | 88629 |  |  | 393.93 | 0.79
0
Custo unitário total dos materiais e/ou serviços s/bdi | [7 empty] | 20.1 | 39.65
[9 empty] | VALOR | FONTE | CÓDIGO
CUSTO UNITÁRIO DIRETO TOTAL | [7 empty] | 31.88 | 31.88 | SINAPI | 94273
B.D.I. = 30,48% | [7 empty] | 9.72 | 0 | <=====VERIFICAÇÃO
PREÇO UNITÁRIO TOTAL | [7 empty] | 41.6 | 0
ARGAMASSA TRAÇO 1:3 (CIMENTO E AREIA MÉDIA), PREPARO MANUAL. AF_08/2014 |  |  |  | Fonte | Código | Produção da equipe: |  | UNIDADE:
|  |  |  | SINAPI | 88629 | 1 |  | m³
Equipamento | Quant. | Unid. | Código | Utilização |  | Custo operacional |  | Custo horário
|  |  |  | Produtiva | Improdutiva | Operativo | Improdutivo
[7 empty] | Custo horário dos equipamentos | 0
Mão-de-obra | Quant. | Unid. | Referência | Código |  |  | Salário hora | Custo horário
Servente com encargos complementares | 8.479 | h | SINAPI | 88316 |  |  | 13.23 | 112.18
Custo horário total da mão-de-obra c/ls | [6 empty] | Custo horário da mão-de-obra | 112.18
[7 empty] | Custo horário de execução | 112.18
[7 empty] | Custo unitário de execução | 112.18
[6 empty] | Fator de influência de chuvas | 0 | 0
[7 empty] | Custo unitário de execução c/ FIC | 112.18
Materiais e/ou serviços | Quant. | Unid. | Referência | Código |  |  | Valor R$ | Custo unitário
Areia média - posto jazida/fornecedor (retirado na jazida, sem transporte) | 1.15 | m³ | SINAPI | 370 |  |  | 30 | 34.5
Cimento portland composto cp ii-32 | 441.51 | kg | SINAPI | 1379 |  |  | 0.56 | 247.25
Custo unitário total dos materiais e/ou serviços s/bdi | [7 empty] | 281.75 | 39.65
[9 empty] | VALOR | FONTE | CÓDIGO
CUSTO UNITÁRIO DIRETO TOTAL | [7 empty] | 393.93 | 393.93 | SINAPI | 88629
B.D.I. = 30,48% | [7 empty] | 120.07 | 0 | <=====VERIFICAÇÃO
PREÇO UNITÁRIO TOTAL | [7 empty] | 514 | 0
PLANTIO DE GRAMA ESMERALDA EM ROLO |  |  |  | Fonte | Código | Produção da equipe: |  | UNIDADE:
|  |  |  | SINAPI | 85180 | 1 |  | m
Equipamento | Quant. | Unid. | Código | Utilização |  | Custo operacional |  | Custo horário
|  |  |  | Produtiva | Improdutiva | Operativo | Improdutivo
[7 empty] | Custo horário dos equipamentos | 0
Mão-de-obra | Quant. | Unid. | Referência | Código |  |  | Salário hora | Custo horário
Jardineiro com encargos complementares | 0.1 | h | SINAPI | 88441 |  |  | 13.67 | 1.37
Servente com encargos complementares | 0.098 | h | SINAPI | 88316 |  |  | 13.23 | 1.3
Custo horário total da mão-de-obra c/ls | [6 empty] | Custo horário da mão-de-obra | 2.67
[7 empty] | Custo horário de execução | 2.67
[7 empty] | Custo unitário de execução | 2.67
[6 empty] | Fator de influência de chuvas | 0 | 0
[7 empty] | Custo unitário de execução c/ FIC | 2.67
Materiais e/ou serviços | Quant. | Unid. | Referência | Código |  |  | Valor R$ | Custo unitário
Grama esmeralda ou sao carlos ou curitibana, em placas, sem plantio | 1 | m² | SINAPI | 3322 |  |  | 12 | 12 | GRAMA ESMERALDA OU SAO CARLOS OU CURITIBANA, EM PLACAS, SEM PLANTIO
Fertilizante npk - 10:10:10 | 0.1 | kg | SINAPI | 25951 |  |  | 1.71 | 0.17 | FERTILIZANTE NPK - 10:10:10
Calcario dolomitico a (posto pedreira/fornecedor, sem frete) | 0.15 | kg | SINAPI | 25963 |  |  | 0.06 | 0.01 | CALCARIO DOLOMITICO A (POSTO PEDREIRA/FORNECEDOR, SEM FRETE)
Fertilizante organico composto, classe a | 3 | kg | SINAPI | 38125 |  |  | 0.63 | 1.89 | FERTILIZANTE ORGANICO COMPOSTO, CLASSE A
0
Custo unitário total dos materiais e/ou serviços s/bdi | [7 empty] | 14.07 | 39.65
[9 empty] | VALOR | FONTE | CÓDIGO
CUSTO UNITÁRIO DIRETO TOTAL | [7 empty] | 16.74 | 16.74 | SINAPI | 85180
B.D.I. = 30,48% | [7 empty] | 5.1 | 0 | <=====VERIFICAÇÃO
PREÇO UNITÁRIO TOTAL | [7 empty] | 21.84 | 0
JARDINEIRO COM ENCARGOS COMPLEMENTARES |  |  |  | Fonte | Código | Produção da equipe: |  | UNIDADE:
|  |  |  | SINAPI | 88441 | 1 |  | h
Equipamento | Quant. | Unid. | Código | Utilização |  | Custo operacional |  | Custo horário
|  |  |  | Produtiva | Improdutiva | Operativo | Improdutivo
[7 empty] | Custo horário dos equipamentos | 0
Mão-de-obra | Quant. | Unid. | Referência | Código |  |  | Salário hora | Custo horário
Jardineiro | 1 | h | SINAPI | 25964 |  |  | 8.95 | 8.95 | #N/A
Custo horário total da mão-de-obra c/ls | [6 empty] | Custo horário da mão-de-obra | 8.95
[7 empty] | Custo horário de execução | 8.95
[7 empty] | Custo unitário de execução | 8.95
[6 empty] | Fator de influência de chuvas | 0 | 0
[7 empty] | Custo unitário de execução c/ FIC | 8.95
Materiais e/ou serviços | Quant. | Unid. | Referência | Código |  |  | Valor R$ | Custo unitário
Alimentação - horista (encargos complementares) (coletado caixa) | 1 | h | SINAPI | 37370 |  |  | 2.59 | 2.59
Transporte - horista (encargos complementares) (coletado caixa) | 1 | h | SINAPI | 37371 |  |  | 0.55 | 0.55
Exames - horista (encargos complementares) | 1 | h | SINAPI | 37372 |  |  | 0.37 | 0.37
Seguro - horista (encargos complementares) | 1 | h | SINAPI | 37373 |  |  | 0.02 | 0.02
Ferramentas - horista (encargos complementares) | 1 | h | SINAPI | 88236 |  |  | 0.41 | 0.41
EPI (encargos complementares) - horista | 1 | h | SINAPI | 88237 |  |  | 0.75 | 0.75
Curso de capacitação para jardineiro (encargos complementares) - horista | 1 | h | SINAPI | 95390 |  |  | 0.03 | 0.03 | 16.73
0
Custo unitário total dos materiais e/ou serviços s/bdi | [7 empty] | 4.72
[9 empty] | VALOR | FONTE | CÓDIGO
CUSTO UNITÁRIO DIRETO TOTAL | [7 empty] | 13.67 | 13.67 | SINAPI | 88441
B.D.I. = 30,48% | [7 empty] | 4.17 | 0 | <=====VERIFICAÇÃO
PREÇO UNITÁRIO TOTAL | [7 empty] | 17.84 | 0
CURSO DE CAPACITAÇÃO PARA JARDINEIRO (ENCARGOS COMPLEMENTARES) - HORISTA |  |  |  | Fonte | Código | Produção da equipe: |  | UNIDADE:
|  |  |  | SINAPI | 95390 | 1 |  | h
Equipamento | Quant. | Unid. | Código | Utilização |  | Custo operacional |  | Custo horário
|  |  |  | Produtiva | Improdutiva | Operativo | Improdutivo
[7 empty] | Custo horário dos equipamentos | 0
Mão-de-obra | Quant. | Unid. | Referência | Código |  |  | Salário hora | Custo horário
Jardineiro | 0.0039 | h | SINAPI | 25964 |  |  | 8.95 | 0.03 | #N/A
Custo horário total da mão-de-obra c/ls | [6 empty] | Custo horário da mão-de-obra | 0.03
[7 empty] | Custo horário de execução | 0.03
[7 empty] | Custo unitário de execução | 0.03
[6 empty] | Fator de influência de chuvas | 0 | 0
[7 empty] | Custo unitário de execução c/ FIC | 0.03
Materiais e/ou serviços | Quant. | Unid. | Referência | Código |  |  | Valor R$ | Custo unitário
0
Custo unitário total dos materiais e/ou serviços s/bdi | [7 empty] | 0
[9 empty] | VALOR | FONTE | CÓDIGO
CUSTO UNITÁRIO DIRETO TOTAL | [7 empty] | 0.03 | 0.03 | SINAPI | 95390
B.D.I. = 30,48% | [7 empty] | 0.01 | 0 | <=====VERIFICAÇÃO
PREÇO UNITÁRIO TOTAL | [7 empty] | 0.04 | 0
PISO TÁTIL DIRECIONAL E/OU ALERTA, DE CONCRETO, NA COR NATURAL, P/DEFICIENTES VISUAIS, DIMENSÕES 25X25CM, APLICADO COM ARGAMASSA INDUSTRIALIZADA AC-II, REJ UNTADO, EXCLUSIVE REGULARIZAÇÃO DE BASE |  |  |  | Fonte | Código | Produção da equipe: |  | UNIDADE:
|  |  |  | ORSE | 9418 | 1 |  | m²
Equipamento | Quant. | Unid. | Código | Utilização |  | Custo operacional |  | Custo horário
|  |  |  | Produtiva | Improdutiva | Operativo | Improdutivo
[7 empty] | Custo horário dos equipamentos | 0
Mão-de-obra | Quant. | Unid. | Referência | Código |  |  | Salário hora | Custo horário
Pedreiro com encargos complementares | 0.5 | h | SINAPI | 88309 |  |  | 16.73 | 8.37
Servente com encargos complementares | 1.2 | h | SINAPI | 88316 |  |  | 13.23 | 15.88
Custo horário total da mão-de-obra c/ls | [6 empty] | Custo horário da mão-de-obra | 24.25
[7 empty] | Custo horário de execução | 24.25
[7 empty] | Custo unitário de execução | 24.25
[6 empty] | Fator de influência de chuvas | 0 | 0
[7 empty] | Custo unitário de execução c/ FIC | 24.25
Materiais e/ou serviços | Quant. | Unid. | Referência | Código |  |  | Valor R$ | Custo unitário
Rejunte colorido flexivel para revestimentos cerâmicos | 0.52 | kg | ORSE | 2540 |  |  | 2.9 | 1.51 |  | MEIO-FIO OU GUIA DE CONCRETO, PRE-MOLDADO, COMP 1 M, *30 X 15/ 12* CM (H X L1/L2)
Argamassa industrializada Votomassa AC-II, ou similar | 4 | kg | ORSE | 2684 |  |  | 0.8 | 3.2
Piso tátil direcional e/ou alerta, de concreto, na cor natural, dim 25x25 cm - para deficiente visual | 1.05 | m² | ORSE | 9758 |  |  | 42.11 | 44.22
0
Custo unitário total dos materiais e/ou serviços s/bdi | [7 empty] | 48.93 | 39.65
[9 empty] | VALOR | FONTE | CÓDIGO
CUSTO UNITÁRIO DIRETO TOTAL | [7 empty] | 73.18 | #N/A | ORSE | 9418
B.D.I. = 30,48% | [7 empty] | 22.31 | #N/A | <=====VERIFICAÇÃO
PREÇO UNITÁRIO TOTAL | [7 empty] | 95.49 | 0
PINTURA ACRILICA EM PISO CIMENTADO DUAS DEMAOS |  |  |  | Fonte | Código | Produção da equipe: |  | UNIDADE:
|  |  |  | SINAPI | 74245/1 | 1 |  | m²
Equipamento | Quant. | Unid. | Código | Utilização |  | Custo operacional |  | Custo horário
|  |  |  | Produtiva | Improdutiva | Operativo | Improdutivo
[7 empty] | Custo horário dos equipamentos | 0
Mão-de-obra | Quant. | Unid. | Referência | Código |  |  | Salário hora | Custo horário
Pintor com encargos complementares | 0.349 | h | SINAPI | 88310 |  |  | 16.64 | 5.81
Servente com encargos complementares | 0.25 | h | SINAPI | 88316 |  |  | 13.23 | 3.31
Custo horário total da mão-de-obra c/ls | [6 empty] | Custo horário da mão-de-obra | 9.12
[7 empty] | Custo horário de execução | 9.12
[7 empty] | Custo unitário de execução | 9.12
[6 empty] | Fator de influência de chuvas | 0 | 0
[7 empty] | Custo unitário de execução c/ FIC | 9.12
Materiais e/ou serviços | Quant. | Unid. | Referência | Código |  |  | Valor R$ | Custo unitário
Tinta acrílica premium para piso | 0.17 | l | SINAPI | 7348 |  |  | 10.41 | 1.77 | GRAMA ESMERALDA OU SAO CARLOS OU CURITIBANA, EM PLACAS, SEM PLANTIO
0
Custo unitário total dos materiais e/ou serviços s/bdi | [7 empty] | 1.77 | 39.65
[9 empty] | VALOR | FONTE | CÓDIGO
CUSTO UNITÁRIO DIRETO TOTAL | [7 empty] | 10.89 | 10.89 | SINAPI | 74245/1
B.D.I. = 30,48% | [7 empty] | 3.32 | 0 | <=====VERIFICAÇÃO
PREÇO UNITÁRIO TOTAL | [7 empty] | 14.21 | 0
FORNECIMENTO E IMPLANTAÇÃO DE LIXEIRA PARA COLETA SELETIVA, COM QUATRO LIXEIRAS EM CADA CONJUNTO (PROPORCIONAL) |  |  |  | Fonte | Código | Produção da equipe: |  | UNIDADE:
|  |  |  | ORSE | 9367-A | 1 |  | un
Equipamento | Quant. | Unid. | Código | Utilização |  | Custo operacional |  | Custo horário
|  |  |  | Produtiva | Improdutiva | Operativo | Improdutivo
[7 empty] | Custo horário dos equipamentos | 0
Mão-de-obra | Quant. | Unid. | Referência | Código |  |  | Salário hora | Custo horário
Pedreiro com encargos complementares | 0.4 | h | SINAPI | 88309 |  |  | 16.73 | 6.69
Servente com encargos complementares | 0.4 | h | SINAPI | 88316 |  |  | 13.23 | 5.29
Custo horário total da mão-de-obra c/ls | [6 empty] | Custo horário da mão-de-obra | 11.98
[7 empty] | Custo horário de execução | 11.98
[7 empty] | Custo unitário de execução | 11.98
[6 empty] | Fator de influência de chuvas | 0 | 0
[7 empty] | Custo unitário de execução c/ FIC | 11.98
Materiais e/ou serviços | Quant. | Unid. | Referência | Código |  |  | Valor R$ | Custo unitário
Conjunto de 04 lixeiras em fibra de vidro, com capacidade 20l cada, com tampa vai e vem (preço proporcional) | 1 | un | ORSE | 9676 |  |  | 502.52 | 502.52 |  | MEIO-FIO OU GUIA DE CONCRETO, PRE-MOLDADO, COMP 1 M, *30 X 15/ 12* CM (H X L1/L2)
Concreto simples fabricado na obra, fck=15,0 mpa | 0.021333 | m³ | SINAPI | 94963 |  |  | 258.64 | 5.52
Lançamento e adensamento de concreto | 0.021333 | m³ | SINAPI | 92874 |  |  | 22.5 | 0.48
Escavação manual de vala ou cava em material de 1ª categoria, profundidade até 1,50m | 0.021333 | m³ | SINAPI | 93358 |  |  | 52.33 | 1.12
0
Custo unitário total dos materiais e/ou serviços s/bdi | [7 empty] | 509.64 | 39.65
[9 empty] | VALOR | FONTE | CÓDIGO
CUSTO UNITÁRIO DIRETO TOTAL | [7 empty] | 521.62 | #N/A | ORSE | 9367-A
B.D.I. = 30,48% | [7 empty] | 158.99 | #N/A | <=====VERIFICAÇÃO
PREÇO UNITÁRIO TOTAL | [7 empty] | 680.61 | 0
BANCO 1,50X0,40M EM METAL E MADEIRA DE LEI COM ENCOSTO |  |  |  | Fonte | Código | Produção da equipe: |  | UNIDADE:
|  |  |  | S/ REF. | COMP. 06 | 1 |  | un
Equipamento | Quant. | Unid. | Código | Utilização |  | Custo operacional |  | Custo horário
|  |  |  | Produtiva | Improdutiva | Operativo | Improdutivo
[7 empty] | Custo horário dos equipamentos | 0
Mão-de-obra | Quant. | Unid. | Referência | Código |  |  | Salário hora | Custo horário
Pedreiro com encargos complementares | 5 | h | SINAPI | 88309 |  |  | 16.73 | 83.65
Armador com encargos complementares | 7 | h | SINAPI | 88245 |  |  | 16.65 | 116.55
Servente com encargos complementares | 10 | h | SINAPI | 88316 |  |  | 13.23 | 132.3
Custo horário total da mão-de-obra c/ls | [6 empty] | Custo horário da mão-de-obra | 332.5
[7 empty] | Custo horário de execução | 332.5
[7 empty] | Custo unitário de execução | 332.5
[6 empty] | Fator de influência de chuvas | 0 | 0
[7 empty] | Custo unitário de execução c/ FIC | 332.5
Materiais e/ou serviços | Quant. | Unid. | Referência | Código |  |  | Valor R$ | Custo unitário
Peça de madeira de lei 4 x 30cm aparelhada | 10 | m | SINAPI | 11844 |  |  | 24.04 | 240.4
Concreto Fck >= 20 Mpa | 0.0168 | m³ | SINAPI | 94964 |  |  | 290.07 | 4.87
Lançamento e aplicação manual de concreto | 0.0168 | m³ | SINAPI | 74157/4 |  |  | 87.44 | 1.47
Aço CA-60 - 5,0mm | 5 | kg | SINAPI | 39 |  |  | 4.04 | 20.2
Escavação manual em material de 1ª categoria, profundidade até 0,50m | 0.108 | m³ | SINAPI | 93358 |  |  | 52.33 | 5.65
Concreto magro 1:4,5:4,5 (cimento, areia e brita 1) | 0.109 | m³ | SINAPI | 94962 |  |  | 228.06 | 24.86
Custo unitário total dos materiais e/ou serviços s/bdi | [7 empty] | 297.45 | 39.65
[9 empty] | VALOR | FONTE | CÓDIGO
CUSTO UNITÁRIO DIRETO TOTAL | [7 empty] | 629.95 | #N/A | S/ REF. | COMP. 06
B.D.I. = 30,48% | [7 empty] | 192.01 | #N/A | <=====VERIFICAÇÃO
PREÇO UNITÁRIO TOTAL | [7 empty] | 821.96 | 0
LANCAMENTO/APLICACAO MANUAL DE CONCRETO EM FUNDACOES |  |  |  | Fonte | Código | Produção da equipe: |  | UNIDADE:
|  |  |  | SINAPI | 74157/4 | 1 |  | m³
Equipamento | Quant. | Unid. | Código | Utilização |  | Custo operacional |  | Custo horário
|  |  |  | Produtiva | Improdutiva | Operativo | Improdutivo
[7 empty] | Custo horário dos equipamentos | 0
Mão-de-obra | Quant. | Unid. | Referência | Código |  |  | Salário hora | Custo horário
Pedreiro com encargos complementares | 1.65 | h | SINAPI | 88309 |  |  | 16.73 | 27.6
Servente com encargos complementares | 4.499 | h | SINAPI | 88316 |  |  | 13.23 | 59.52
Custo horário total da mão-de-obra c/ls | [6 empty] | Custo horário da mão-de-obra | 87.12
[7 empty] | Custo horário de execução | 87.12
[7 empty] | Custo unitário de execução | 87.12
[6 empty] | Fator de influência de chuvas | 0 | 0
[7 empty] | Custo unitário de execução c/ FIC | 87.12
Materiais e/ou serviços | Quant. | Unid. | Referência | Código |  |  | Valor R$ | Custo unitário
Vibrador de imersão, diâmetro de ponteira 45mm, motor elétrico trifásico potência de 2 cv - chp diurno. af_06/2015 | 0.3 | h | SINAPI | 90586 |  |  | 1.06 | 0.32 |  | MEIO-FIO OU GUIA DE CONCRETO, PRE-MOLDADO, COMP 1 M, *30 X 15/ 12* CM (H X L1/L2)
0
Custo unitário total dos materiais e/ou serviços s/bdi | [7 empty] | 0.32 | 39.65
[9 empty] | VALOR | FONTE | CÓDIGO
CUSTO UNITÁRIO DIRETO TOTAL | [7 empty] | 87.44 | 87.44 | SINAPI | 74157/4
B.D.I. = 30,48% | [7 empty] | 26.65 | 0 | <=====VERIFICAÇÃO
PREÇO UNITÁRIO TOTAL | [7 empty] | 114.09 | 0
CONCRETO MAGRO PARA LASTRO, TRAÇO 1:4,5:4,5 (CIMENTO/ AREIA MÉDIA/ BRITA 1) - PREPARO MECÂNICO COM BETONEIRA 400 L. AF_07/2016 |  |  |  | Fonte | Código | Produção da equipe: |  | UNIDADE:
|  |  |  | SINAPI | 94962 | 1 |  | m³
Equipamento | Quant. | Unid. | Código | Utilização |  | Custo operacional |  | Custo horário
|  |  |  | Produtiva | Improdutiva | Operativo | Improdutivo
[7 empty] | Custo horário dos equipamentos | 0
Mão-de-obra | Quant. | Unid. | Referência | Código |  |  | Salário hora | Custo horário
Operador de Betoneira estacionária | 1.5505 | h | SINAPI | 88377 |  |  | 14.57 | 22.59
Servente com encargos complementares | 2.4475 | h | SINAPI | 88316 |  |  | 13.23 | 32.38
Custo horário total da mão-de-obra c/ls | [6 empty] | Custo horário da mão-de-obra | 54.97
[7 empty] | Custo horário de execução | 54.97
[7 empty] | Custo unitário de execução | 54.97
[6 empty] | Fator de influência de chuvas | 0 | 0
[7 empty] | Custo unitário de execução c/ FIC | 54.97
Materiais e/ou serviços | Quant. | Unid. | Referência | Código |  |  | Valor R$ | Custo unitário
Areia média - posto jazida/fornecedor (retirado na jazida, sem transporte) | 0.859 | m³ | SINAPI | 370 |  |  | 30 | 25.77
Cimento portland composto cp ii-32 | 212.21 | kg | SINAPI | 1379 |  |  | 0.56 | 118.84
Pedra britada n. 1, ou pedrisco (9,5 a 19 mm) posto pedreira/fornecedor, sem frete | 0.579 | m³ | SINAPI | 4721 |  |  | 47.24 | 27.35
Betoneira capacidade nominal de 400 l, capacidade de mistura 280 l, motor elétrico trifásico potência de 2 cv, sem carregador - chp diurno. af_10/2014 | 0.8 | chp | SINAPI | 88830 |  |  | 1.12 | 0.9
Betoneira capacidade nominal de 400 l, capacidade de mistura 280 l, motor elétrico trifásico potência de 2 cv, sem carregador - chi diurno. af_10/2014 | 0.75 | chi | SINAPI | 88831 |  |  | 0.31 | 0.23
Custo unitário total dos materiais e/ou serviços s/bdi | [7 empty] | 173.09 | 39.65
[9 empty] | VALOR | FONTE | CÓDIGO
CUSTO UNITÁRIO DIRETO TOTAL | [7 empty] | 228.06 | 228.06 | SINAPI | 94962
B.D.I. = 30,48% | [7 empty] | 69.51 | 0 | <=====VERIFICAÇÃO
PREÇO UNITÁRIO TOTAL | [7 empty] | 297.57 | 0
CARGA E DESCARGA MECANIZADAS DE ENTULHO EM CAMINHAO BASCULANTE 6 M3 |  |  |  | Fonte | Código | Produção da equipe: |  | UNIDADE:
|  |  |  | SINAPI | 72898 | 1 |  | m³
Equipamento | Quant. | Unid. | Código | Utilização |  | Custo operacional |  | Custo horário
|  |  |  | Produtiva | Improdutiva | Operativo | Improdutivo
[7 empty] | Custo horário dos equipamentos | 0
Mão-de-obra | Quant. | Unid. | Referência | Código |  |  | Salário hora | Custo horário
Servente com encargos complementares | 0.0168 | h | SINAPI | 88316 |  |  | 13.23 | 0.22
Custo horário total da mão-de-obra c/ls | [6 empty] | Custo horário da mão-de-obra | 0.22
[7 empty] | Custo horário de execução | 0.22
[7 empty] | Custo unitário de execução | 0.22
[6 empty] | Fator de influência de chuvas | 0 | 0
[7 empty] | Custo unitário de execução c/ FIC | 0.22
Materiais e/ou serviços | Quant. | Unid. | Referência | Código |  |  | Valor R$ | Custo unitário
Caminhão basculante 6 m3, peso bruto total 16.000 kg, carga útil máxima 13.071 kg, distância entre eixos 4,80 m, potência 230 cv inclusive caçamba metálica - chp diurno. | 0.007 | h | SINAPI | 5811 |  |  | 154.54 | 1.08 |  | MEIO-FIO OU GUIA DE CONCRETO, PRE-MOLDADO, COMP 1 M, *30 X 15/ 12* CM (H X L1/L2)
Pá carregadeira sobre rodas, potência líquida 128 hp, capacidade da caçamba 1,7 a 2,8 m3, peso operacional 11632 kg - chp diurno. | 0.018 | h | SINAPI | 5940 |  |  | 129.87 | 2.34
0
Custo unitário total dos materiais e/ou serviços s/bdi | [7 empty] | 3.42 | 39.65
[9 empty] | VALOR | FONTE | CÓDIGO
CUSTO UNITÁRIO DIRETO TOTAL | [7 empty] | 3.64 | 3.64 | SINAPI | 72898
B.D.I. = 30,48% | [7 empty] | 1.11 | 0 | <=====VERIFICAÇÃO
PREÇO UNITÁRIO TOTAL | [7 empty] | 4.75 | 0
PÁ CARREGADEIRA SOBRE RODAS, POTÊNCIA LÍQUIDA 128 HP, CAPACIDADE DA CAÇAMBA 1,7 A 2,8 M3, PESO OPERACIONAL 11632 KG - CHP DIURNO. AF_06/2014 |  |  |  | Fonte | Código | Produção da equipe: |  | UNIDADE:
|  |  |  | SINAPI | 5940 | 1 |  | chp
Equipamento | Quant. | Unid. | Código | Utilização |  | Custo operacional |  | Custo horário
|  |  |  | Produtiva | Improdutiva | Operativo | Improdutivo
[7 empty] | Custo horário dos equipamentos | 0
Mão-de-obra | Quant. | Unid. | Referência | Código |  |  | Salário hora | Custo horário
Operador de pá carregadeira com encargos complementares | 1 | h | SINAPI | 88301 |  |  | 19.33 | 19.33
Custo horário total da mão-de-obra c/ls | [6 empty] | Custo horário da mão-de-obra | 19.33
[7 empty] | Custo horário de execução | 19.33
[7 empty] | Custo unitário de execução | 19.33
[6 empty] | Fator de influência de chuvas | 0 | 0
[7 empty] | Custo unitário de execução c/ FIC | 19.33
Materiais e/ou serviços | Quant. | Unid. | Referência | Código |  |  | Valor R$ | Custo unitário
Pá carregadeira sobre rodas, potência líquida 128 hp, capacidade da caçamba 1,7 a 2,8 m3, peso operacional 11632 kg - manutenção. | 1 | h | SINAPI | 53857 |  |  | 25.55 | 25.55
Pá carregadeira sobre rodas, potência líquida 128 hp, capacidade da caçamba 1,7 a 2,8 m3, peso operacional 11632 kg - materiais na operação. | 1 | h | SINAPI | 53858 |  |  | 59.3 | 59.3
Pá carregadeira sobre rodas, potência líquida 128 hp, capacidade da caçamba 1,7 a 2,8 m3, peso operacional 11632 kg - depreciação. | 1 | h | SINAPI | 89128 |  |  | 20.44 | 20.44
Pá carregadeira sobre rodas, potência líquida 128 hp, capacidade da caçamba 1,7 a 2,8 m3, peso operacional 11632 kg - juros. | 1 | h | SINAPI | 89129 |  |  | 5.25 | 5.25
Custo unitário total dos materiais e/ou serviços s/bdi | [7 empty] | 110.54 | 129.87
[9 empty] | VALOR | FONTE | CÓDIGO
CUSTO UNITÁRIO DIRETO TOTAL | [7 empty] | 129.87 | 129.87 | SINAPI | 5940
B.D.I. = 30,48% | [7 empty] | 39.58 | 0 | <=====VERIFICAÇÃO
PREÇO UNITÁRIO TOTAL | [7 empty] | 169.45 | 0
OPERADOR DE PÁ CARREGADEIRA COM ENCARGOS COMPLEMENTARES |  |  |  | Fonte | Código | Produção da equipe: |  | UNIDADE:
|  |  |  | SINAPI | 88301 | 1 |  | h
Equipamento | Quant. | Unid. | Código | Utilização |  | Custo operacional |  | Custo horário
|  |  |  | Produtiva | Improdutiva | Operativo | Improdutivo
[7 empty] | Custo horário dos equipamentos | 0
Mão-de-obra | Quant. | Unid. | Referência | Código |  |  | Salário hora | Custo horário
Operador de pá carregadeira | 1 | h | SINAPI | 4248 |  |  | 14.95 | 14.95 | #N/A
Custo horário total da mão-de-obra c/ls | [6 empty] | Custo horário da mão-de-obra | 14.95
[7 empty] | Custo horário de execução | 14.95
[7 empty] | Custo unitário de execução | 14.95
[6 empty] | Fator de influência de chuvas | 0 | 0
[7 empty] | Custo unitário de execução c/ FIC | 14.95
Materiais e/ou serviços | Quant. | Unid. | Referência | Código |  |  | Valor R$ | Custo unitário
Alimentação - horista (encargos complementares) (coletado caixa) | 1 | h | SINAPI | 37370 |  |  | 2.59 | 2.59
Transporte - horista (encargos complementares) (coletado caixa) | 1 | h | SINAPI | 37371 |  |  | 0.55 | 0.55
Exames - horista (encargos complementares) | 1 | h | SINAPI | 37372 |  |  | 0.37 | 0.37
Seguro - horista (encargos complementares) | 1 | h | SINAPI | 37373 |  |  | 0.02 | 0.02
EPI (encargos complementares) - horista | 1 | h | SINAPI | 88237 |  |  | 0.75 | 0.75
Curso de capacitação para operador de pá carregadeira (encargos complementares) - horista | 1 | h | SINAPI | 95364 |  |  | 0.1 | 0.1 | 16.73
0
Custo unitário total dos materiais e/ou serviços s/bdi | [7 empty] | 4.38
[9 empty] | VALOR | FONTE | CÓDIGO
CUSTO UNITÁRIO DIRETO TOTAL | [7 empty] | 19.33 | 19.33 | SINAPI | 88301
B.D.I. = 30,48% | [7 empty] | 5.89 | 0 | <=====VERIFICAÇÃO
PREÇO UNITÁRIO TOTAL | [7 empty] | 25.22 | 0
CURSO DE CAPACITAÇÃO PARA OPERADOR DE PÁ CARREGADEIRA (ENCARGOS COMPLEMENTARES) - HORISTA |  |  |  | Fonte | Código | Produção da equipe: |  | UNIDADE:
|  |  |  | SINAPI | 95364 | 1 |  | h
Equipamento | Quant. | Unid. | Código | Utilização |  | Custo operacional |  | Custo horário
|  |  |  | Produtiva | Improdutiva | Operativo | Improdutivo
[7 empty] | Custo horário dos equipamentos | 0
Mão-de-obra | Quant. | Unid. | Referência | Código |  |  | Salário hora | Custo horário
Operador de pá carregadeira | 0.0066 | h | SINAPI | 4248 |  |  | 14.95 | 0.1 | #N/A
Custo horário total da mão-de-obra c/ls | [6 empty] | Custo horário da mão-de-obra | 0.1
[7 empty] | Custo horário de execução | 0.1
[7 empty] | Custo unitário de execução | 0.1
[6 empty] | Fator de influência de chuvas | 0 | 0
[7 empty] | Custo unitário de execução c/ FIC | 0.1
Materiais e/ou serviços | Quant. | Unid. | Referência | Código |  |  | Valor R$ | Custo unitário
0
Custo unitário total dos materiais e/ou serviços s/bdi | [7 empty] | 0
[9 empty] | VALOR | FONTE | CÓDIGO
CUSTO UNITÁRIO DIRETO TOTAL | [7 empty] | 0.1 | 0.1 | SINAPI | 95364
B.D.I. = 30,48% | [7 empty] | 0.03 | 0 | <=====VERIFICAÇÃO
PREÇO UNITÁRIO TOTAL | [7 empty] | 0.13 | 0
PÁ CARREGADEIRA SOBRE RODAS, POTÊNCIA LÍQUIDA 128 HP, CAPACIDADE DA CAÇAMBA 1,7 A 2,8 M3, PESO OPERACIONAL 11632 KG - MANUTENÇÃO. AF_06/2014 |  |  |  | Fonte | Código | Produção da equipe: |  | UNIDADE:
|  |  |  | SINAPI | 53857 | 1 |  | h
Equipamento | Quant. | Unid. | Código | Utilização |  | Custo operacional |  | Custo horário
|  |  |  | Produtiva | Improdutiva | Operativo | Improdutivo
[7 empty] | Custo horário dos equipamentos | 0
Mão-de-obra | Quant. | Unid. | Referência | Código |  |  | Salário hora | Custo horário
Custo horário total da mão-de-obra c/ls | [6 empty] | Custo horário da mão-de-obra | 0
[7 empty] | Custo horário de execução | 0
[7 empty] | Custo unitário de execução | 0
[6 empty] | Fator de influência de chuvas | 0 | 0
[7 empty] | Custo unitário de execução c/ FIC | 0
Materiais e/ou serviços | Quant. | Unid. | Referência | Código |  |  | Valor R$ | Custo unitário
Pá carregadeira sobre rodas, potência líquida 128 hp, capacidade da caçamba 1,7 a 2,8 m3, peso operacional 11632 kg | 7e-05 | h | SINAPI | 4262 |  |  | 365000 | 25.55
Custo unitário total dos materiais e/ou serviços s/bdi | [7 empty] | 25.55 | 155.02
[9 empty] | VALOR | FONTE | CÓDIGO
CUSTO UNITÁRIO DIRETO TOTAL | [7 empty] | 25.55 | 25.55 | SINAPI | 53857
B.D.I. = 30,48% | [7 empty] | 7.79 | 0 | <=====VERIFICAÇÃO
PREÇO UNITÁRIO TOTAL | [7 empty] | 33.34 | 0
PÁ CARREGADEIRA SOBRE RODAS, POTÊNCIA LÍQUIDA 128 HP, CAPACIDADE DA CAÇAMBA 1,7 A 2,8 M3, PESO OPERACIONAL 11632 KG - MATERIAIS NA OPERAÇÃO. AF_06/2014 |  |  |  | Fonte | Código | Produção da equipe: |  | UNIDADE:
|  |  |  | SINAPI | 53858 | 1 |  | h
Equipamento | Quant. | Unid. | Código | Utilização |  | Custo operacional |  | Custo horário
|  |  |  | Produtiva | Improdutiva | Operativo | Improdutivo
[7 empty] | Custo horário dos equipamentos | 0
Mão-de-obra | Quant. | Unid. | Referência | Código |  |  | Salário hora | Custo horário
Custo horário total da mão-de-obra c/ls | [6 empty] | Custo horário da mão-de-obra | 0
[7 empty] | Custo horário de execução | 0
[7 empty] | Custo unitário de execução | 0
[6 empty] | Fator de influência de chuvas | 0 | 0
[7 empty] | Custo unitário de execução c/ FIC | 0
Materiais e/ou serviços | Quant. | Unid. | Referência | Código |  |  | Valor R$ | Custo unitário
Óleo diesel combustivel comum | 17.189 | h | SINAPI | 4221 |  |  | 3.45 | 59.3
Custo unitário total dos materiais e/ou serviços s/bdi | [7 empty] | 59.3 | 155.02
[9 empty] | VALOR | FONTE | CÓDIGO
CUSTO UNITÁRIO DIRETO TOTAL | [7 empty] | 59.3 | 59.3 | SINAPI | 53858
B.D.I. = 30,48% | [7 empty] | 18.07 | 0 | <=====VERIFICAÇÃO
PREÇO UNITÁRIO TOTAL | [7 empty] | 77.37 | 0
PÁ CARREGADEIRA SOBRE RODAS, POTÊNCIA LÍQUIDA 128 HP, CAPACIDADE DA CAÇAMBA 1,7 A 2,8 M3, PESO OPERACIONAL 11632 KG - DEPRECIAÇÃO. AF_06/2014 |  |  |  | Fonte | Código | Produção da equipe: |  | UNIDADE:
|  |  |  | SINAPI | 89128 | 1 |  | h
Equipamento | Quant. | Unid. | Código | Utilização |  | Custo operacional |  | Custo horário
|  |  |  | Produtiva | Improdutiva | Operativo | Improdutivo
[7 empty] | Custo horário dos equipamentos | 0
Mão-de-obra | Quant. | Unid. | Referência | Código |  |  | Salário hora | Custo horário
Custo horário total da mão-de-obra c/ls | [6 empty] | Custo horário da mão-de-obra | 0
[7 empty] | Custo horário de execução | 0
[7 empty] | Custo unitário de execução | 0
[6 empty] | Fator de influência de chuvas | 0 | 0
[7 empty] | Custo unitário de execução c/ FIC | 0
Materiais e/ou serviços | Quant. | Unid. | Referência | Código |  |  | Valor R$ | Custo unitário
Pá carregadeira sobre rodas, potência líquida 128 hp, capacidade da caçamba 1,7 a 2,8 m3, peso operacional 11632 kg | 5.6e-05 | h | SINAPI | 4262 |  |  | 365000 | 20.44
Custo unitário total dos materiais e/ou serviços s/bdi | [7 empty] | 20.44 | 155.02
[9 empty] | VALOR | FONTE | CÓDIGO
CUSTO UNITÁRIO DIRETO TOTAL | [7 empty] | 20.44 | 20.44 | SINAPI | 89128
B.D.I. = 30,48% | [7 empty] | 6.23 | 0 | <=====VERIFICAÇÃO
PREÇO UNITÁRIO TOTAL | [7 empty] | 26.67 | 0
PÁ CARREGADEIRA SOBRE RODAS, POTÊNCIA LÍQUIDA 128 HP, CAPACIDADE DA CAÇAMBA 1,7 A 2,8 M3, PESO OPERACIONAL 11632 KG - JUROS. AF_06/2014 |  |  |  | Fonte | Código | Produção da equipe: |  | UNIDADE:
|  |  |  | SINAPI | 89129 | 1 |  | h
Equipamento | Quant. | Unid. | Código | Utilização |  | Custo operacional |  | Custo horário
|  |  |  | Produtiva | Improdutiva | Operativo | Improdutivo
[7 empty] | Custo horário dos equipamentos | 0
Mão-de-obra | Quant. | Unid. | Referência | Código |  |  | Salário hora | Custo horário
Custo horário total da mão-de-obra c/ls | [6 empty] | Custo horário da mão-de-obra | 0
[7 empty] | Custo horário de execução | 0
[7 empty] | Custo unitário de execução | 0
[6 empty] | Fator de influência de chuvas | 0 | 0
[7 empty] | Custo unitário de execução c/ FIC | 0
Materiais e/ou serviços | Quant. | Unid. | Referência | Código |  |  | Valor R$ | Custo unitário
Pá carregadeira sobre rodas, potência líquida 128 hp, capacidade da caçamba 1,7 a 2,8 m3, peso operacional 11632 kg | 1.439e-05 | h | SINAPI | 4262 |  |  | 365000 | 5.25
Custo unitário total dos materiais e/ou serviços s/bdi | [7 empty] | 5.25 | 155.02
[9 empty] | VALOR | FONTE | CÓDIGO
CUSTO UNITÁRIO DIRETO TOTAL | [7 empty] | 5.25 | 5.25 | SINAPI | 89129
B.D.I. = 30,48% | [7 empty] | 1.6 | 0 | <=====VERIFICAÇÃO
PREÇO UNITÁRIO TOTAL | [7 empty] | 6.85 | 0
TRANSPORTE DE ENTULHO COM CAMINHÃO BASCULANTE 6 M3, RODOVIA PAVIMENTADA, DMT ATE 0,5 KM |  |  |  | Fonte | Código | Produção da equipe: |  | UNIDADE:
|  |  |  | SINAPI | 72899 | 1 |  | m³
Equipamento | Quant. | Unid. | Código | Utilização |  | Custo operacional |  | Custo horário
|  |  |  | Produtiva | Improdutiva | Operativo | Improdutivo
[7 empty] | Custo horário dos equipamentos | 0
Mão-de-obra | Quant. | Unid. | Referência | Código |  |  | Salário hora | Custo horário
Custo horário total da mão-de-obra c/ls | [6 empty] | Custo horário da mão-de-obra | 0
[7 empty] | Custo horário de execução | 0
[7 empty] | Custo unitário de execução | 0
[6 empty] | Fator de influência de chuvas | 0 | 0
[7 empty] | Custo unitário de execução c/ FIC | 0
Materiais e/ou serviços | Quant. | Unid. | Referência | Código |  |  | Valor R$ | Custo unitário
Caminhão basculante 6 m3, peso bruto total 16.000 kg, carga útil máxima 13.071 kg, distância entre eixos 4,80 m, potência 230 cv inclusive caçamba metálica - chp diurno. | 0.0327 | h | SINAPI | 5811 |  |  | 154.54 | 5.05 |  | MEIO-FIO OU GUIA DE CONCRETO, PRE-MOLDADO, COMP 1 M, *30 X 15/ 12* CM (H X L1/L2)
0
Custo unitário total dos materiais e/ou serviços s/bdi | [7 empty] | 5.05 | 39.65
[9 empty] | VALOR | FONTE | CÓDIGO
CUSTO UNITÁRIO DIRETO TOTAL | [7 empty] | 5.05 | 5.05 | SINAPI | 72899
B.D.I. = 30,48% | [7 empty] | 1.54 | 0 | <=====VERIFICAÇÃO
PREÇO UNITÁRIO TOTAL | [7 empty] | 6.59 | 0
PAVIMENTAÇÃO ORNAMENTAL COM SEIXO ROLADO ESPALHADO |  |  |  | Fonte | Código | Produção da equipe: |  | UNIDADE:
|  |  |  | ORSE | 2241 | 1 |  | m³
Equipamento | Quant. | Unid. | Código | Utilização |  | Custo operacional |  | Custo horário
|  |  |  | Produtiva | Improdutiva | Operativo | Improdutivo
[7 empty] | Custo horário dos equipamentos | 0
Mão-de-obra | Quant. | Unid. | Referência | Código |  |  | Salário hora | Custo horário
Pedreiro com encargos complementares | 0.2 | h | SINAPI | 88309 |  |  | 16.73 | 3.35
Servente com encargos complementares | 0.4 | h | SINAPI | 88316 |  |  | 13.23 | 5.29
Custo horário total da mão-de-obra c/ls | [6 empty] | Custo horário da mão-de-obra | 8.64
[7 empty] | Custo horário de execução | 8.64
[7 empty] | Custo unitário de execução | 8.64
[6 empty] | Fator de influência de chuvas | 0 | 0
[7 empty] | Custo unitário de execução c/ FIC | 8.64
Materiais e/ou serviços | Quant. | Unid. | Referência | Código |  |  | Valor R$ | Custo unitário
Seixo rolado para aplicacao em concreto (posto pedreira/fornecedor, sem frete) | 2.36 | m³ | SINAPI | 4734 |  |  | 60.44 | 142.64 |  | MEIO-FIO OU GUIA DE CONCRETO, PRE-MOLDADO, COMP 1 M, *30 X 15/ 12* CM (H X L1/L2)
0
Custo unitário total dos materiais e/ou serviços s/bdi | [7 empty] | 142.64 | 39.65
[9 empty] | VALOR | FONTE | CÓDIGO
CUSTO UNITÁRIO DIRETO TOTAL | [7 empty] | 151.28 | #N/A | ORSE | 2241
B.D.I. = 30,48% | [7 empty] | 46.11 | #N/A | <=====VERIFICAÇÃO
PREÇO UNITÁRIO TOTAL | [7 empty] | 197.39 | 0
PLANTIO DE ÁRVORES - EXTREMOSA OU RESEDÁ - LAGERSTROMIA INDICA |  |  |  | Fonte | Código | Produção da equipe: |  | UNIDADE:
|  |  |  | ORSE | 9871-A | 1 |  | un
Equipamento | Quant. | Unid. | Código | Utilização |  | Custo operacional |  | Custo horário
|  |  |  | Produtiva | Improdutiva | Operativo | Improdutivo
[7 empty] | Custo horário dos equipamentos | 0
Mão-de-obra | Quant. | Unid. | Referência | Código |  |  | Salário hora | Custo horário
Jardineiro com encargos complementares | 0.12 | h | SINAPI | 88441 |  |  | 13.67 | 1.64
Servente com encargos complementares | 0.1 | h | SINAPI | 88316 |  |  | 13.23 | 1.32
Custo horário total da mão-de-obra c/ls | [6 empty] | Custo horário da mão-de-obra | 2.96
[7 empty] | Custo horário de execução | 2.96
[7 empty] | Custo unitário de execução | 2.96
[6 empty] | Fator de influência de chuvas | 0 | 0
[7 empty] | Custo unitário de execução c/ FIC | 2.96
Materiais e/ou serviços | Quant. | Unid. | Referência | Código |  |  | Valor R$ | Custo unitário
Árvore regional | 1 | un | SINAPI | 358 |  |  | 63.79 | 63.79 | GRAMA ESMERALDA OU SAO CARLOS OU CURITIBANA, EM PLACAS, SEM PLANTIO
Fertilizante npk - 10:10:10 | 0.074 | kg | SINAPI | 25951 |  |  | 1.71 | 0.13 | FERTILIZANTE NPK - 10:10:10
Terra vegetal | 0.032 | kg | SINAPI | 7253 |  |  | 79.28 | 2.54 | CALCARIO DOLOMITICO A (POSTO PEDREIRA/FORNECEDOR, SEM FRETE)
Adubo orgânico bovino, cacau ou similar | 0.005 | m³ | ORSE | 140 |  |  | 104.62 | 0.52 | FERTILIZANTE ORGANICO COMPOSTO, CLASSE A
0
Custo unitário total dos materiais e/ou serviços s/bdi | [7 empty] | 66.98 | 39.65
[9 empty] | VALOR | FONTE | CÓDIGO
CUSTO UNITÁRIO DIRETO TOTAL | [7 empty] | 69.94 | #N/A | ORSE | 9871-A
B.D.I. = 30,48% | [7 empty] | 21.32 | #N/A | <=====VERIFICAÇÃO
PREÇO UNITÁRIO TOTAL | [7 empty] | 91.26 | 0
PLANTA - NEEM (AZADIRACHTA INDICA), FORNECIMENTO E PLANTIO |  |  |  | Fonte | Código | Produção da equipe: |  | UNIDADE:
|  |  |  | ORSE | 9871 | 1 |  | un
Equipamento | Quant. | Unid. | Código | Utilização |  | Custo operacional |  | Custo horário
|  |  |  | Produtiva | Improdutiva | Operativo | Improdutivo
[7 empty] | Custo horário dos equipamentos | 0
Mão-de-obra | Quant. | Unid. | Referência | Código |  |  | Salário hora | Custo horário
Jardineiro com encargos complementares | 0.12 | h | SINAPI | 88441 |  |  | 13.67 | 1.64
Servente com encargos complementares | 0.1 | h | SINAPI | 88316 |  |  | 13.23 | 1.32
Custo horário total da mão-de-obra c/ls | [6 empty] | Custo horário da mão-de-obra | 2.96
[7 empty] | Custo horário de execução | 2.96
[7 empty] | Custo unitário de execução | 2.96
[6 empty] | Fator de influência de chuvas | 0 | 0
[7 empty] | Custo unitário de execução c/ FIC | 2.96
Materiais e/ou serviços | Quant. | Unid. | Referência | Código |  |  | Valor R$ | Custo unitário
Planta - Neem (azadirachta indica) | 1 | un | ORSE | 10286 |  |  | 23.06 | 23.06 | GRAMA ESMERALDA OU SAO CARLOS OU CURITIBANA, EM PLACAS, SEM PLANTIO
Fertilizante npk - 10:10:10 | 0.074 | kg | SINAPI | 25951 |  |  | 1.71 | 0.13 | FERTILIZANTE NPK - 10:10:10
Terra vegetal | 0.032 | kg | SINAPI | 7253 |  |  | 79.28 | 2.54 | CALCARIO DOLOMITICO A (POSTO PEDREIRA/FORNECEDOR, SEM FRETE)
Adubo orgânico bovino, cacau ou similar | 0.005 | m³ | ORSE | 140 |  |  | 104.62 | 0.52 | FERTILIZANTE ORGANICO COMPOSTO, CLASSE A
0
Custo unitário total dos materiais e/ou serviços s/bdi | [7 empty] | 26.25 | 39.65
[9 empty] | VALOR | FONTE | CÓDIGO
CUSTO UNITÁRIO DIRETO TOTAL | [7 empty] | 29.21 | #N/A | ORSE | 9871
B.D.I. = 30,48% | [7 empty] | 8.9 | #N/A | <=====VERIFICAÇÃO
PREÇO UNITÁRIO TOTAL | [7 empty] | 38.11 | 0
PLANTA - PALMEIRA FÊNIX (PHOENIX ROEBELENII), FORNECIMENTO E PLANTIO |  |  |  | Fonte | Código | Produção da equipe: |  | UNIDADE:
|  |  |  | ORSE | 7782 | 1 |  | un
Equipamento | Quant. | Unid. | Código | Utilização |  | Custo operacional |  | Custo horário
|  |  |  | Produtiva | Improdutiva | Operativo | Improdutivo
[7 empty] | Custo horário dos equipamentos | 0
Mão-de-obra | Quant. | Unid. | Referência | Código |  |  | Salário hora | Custo horário
Jardineiro com encargos complementares | 0.09 | h | SINAPI | 88441 |  |  | 13.67 | 1.23
Servente com encargos complementares | 0.09 | h | SINAPI | 88316 |  |  | 13.23 | 1.19
Custo horário total da mão-de-obra c/ls | [6 empty] | Custo horário da mão-de-obra | 2.42
[7 empty] | Custo horário de execução | 2.42
[7 empty] | Custo unitário de execução | 2.42
[6 empty] | Fator de influência de chuvas | 0 | 0
[7 empty] | Custo unitário de execução c/ FIC | 2.42
Materiais e/ou serviços | Quant. | Unid. | Referência | Código |  |  | Valor R$ | Custo unitário
Planta - Palmeira fênix (phoenix roebelinii) | 1 | un | ORSE | 7478 |  |  | 188.73 | 188.73 | GRAMA ESMERALDA OU SAO CARLOS OU CURITIBANA, EM PLACAS, SEM PLANTIO
Fertilizante npk - 10:10:10 | 0.074 | kg | SINAPI | 25951 |  |  | 1.71 | 0.13 | FERTILIZANTE NPK - 10:10:10
Terra vegetal | 0.032 | kg | SINAPI | 7253 |  |  | 79.28 | 2.54 | CALCARIO DOLOMITICO A (POSTO PEDREIRA/FORNECEDOR, SEM FRETE)
Adubo orgânico bovino, cacau ou similar | 0.005 | m³ | ORSE | 140 |  |  | 104.62 | 0.52 | FERTILIZANTE ORGANICO COMPOSTO, CLASSE A
0
Custo unitário total dos materiais e/ou serviços s/bdi | [7 empty] | 191.92 | 39.65
[9 empty] | VALOR | FONTE | CÓDIGO
CUSTO UNITÁRIO DIRETO TOTAL | [7 empty] | 194.34 | #N/A | ORSE | 7782
B.D.I. = 30,48% | [7 empty] | 59.23 | #N/A | <=====VERIFICAÇÃO
PREÇO UNITÁRIO TOTAL | [7 empty] | 253.57 | 0
FORNECIMENTO E PLANTIO DE HERBÁCEAS ORNAMENTAIS (MINIXÓRIA) |  |  |  | Fonte | Código | Produção da equipe: |  | UNIDADE:
|  |  |  | ORSE | 3322 | 1 |  | un
Equipamento | Quant. | Unid. | Código | Utilização |  | Custo operacional |  | Custo horário
|  |  |  | Produtiva | Improdutiva | Operativo | Improdutivo
[7 empty] | Custo horário dos equipamentos | 0
Mão-de-obra | Quant. | Unid. | Referência | Código |  |  | Salário hora | Custo horário
Servente com encargos complementares | 0.01 | h | SINAPI | 88316 |  |  | 13.23 | 0.13
Custo horário total da mão-de-obra c/ls | [6 empty] | Custo horário da mão-de-obra | 0.13
[7 empty] | Custo horário de execução | 0.13
[7 empty] | Custo unitário de execução | 0.13
[6 empty] | Fator de influência de chuvas | 0 | 0
[7 empty] | Custo unitário de execução c/ FIC | 0.13
Materiais e/ou serviços | Quant. | Unid. | Referência | Código |  |  | Valor R$ | Custo unitário
Planta - Herbácea / minixória | 1 | un | ORSE | 2681 |  |  | 2.09 | 2.09 | GRAMA ESMERALDA OU SAO CARLOS OU CURITIBANA, EM PLACAS, SEM PLANTIO
Adubo orgânico bovino, cacau ou similar | 0.005 | m³ | ORSE | 140 |  |  | 104.62 | 0.52 | FERTILIZANTE ORGANICO COMPOSTO, CLASSE A
0
Custo unitário total dos materiais e/ou serviços s/bdi | [7 empty] | 2.61 | 39.65
[9 empty] | VALOR | FONTE | CÓDIGO
CUSTO UNITÁRIO DIRETO TOTAL | [7 empty] | 2.74 | #N/A | ORSE | 3322
B.D.I. = 30,48% | [7 empty] | 0.84 | #N/A | <=====VERIFICAÇÃO
PREÇO UNITÁRIO TOTAL | [7 empty] | 3.58 | 0
PLANTIO DE ÁRVORES - XANANA / CHANANA - TURNERA ULMIFOLIA |  |  |  | Fonte | Código | Produção da equipe: |  | UNIDADE:
|  |  |  | ORSE | 3322-A | 1 |  | un
Equipamento | Quant. | Unid. | Código | Utilização |  | Custo operacional |  | Custo horário
|  |  |  | Produtiva | Improdutiva | Operativo | Improdutivo
[7 empty] | Custo horário dos equipamentos | 0
Mão-de-obra | Quant. | Unid. | Referência | Código |  |  | Salário hora | Custo horário
Servente com encargos complementares | 0.01 | h | SINAPI | 88316 |  |  | 13.23 | 0.13
Custo horário total da mão-de-obra c/ls | [6 empty] | Custo horário da mão-de-obra | 0.13
[7 empty] | Custo horário de execução | 0.13
[7 empty] | Custo unitário de execução | 0.13
[6 empty] | Fator de influência de chuvas | 0 | 0
[7 empty] | Custo unitário de execução c/ FIC | 0.13
Materiais e/ou serviços | Quant. | Unid. | Referência | Código |  |  | Valor R$ | Custo unitário
Muda de arbusto | 1 | un | SINAPI | 365 |  |  | 53.44 | 53.44 | GRAMA ESMERALDA OU SAO CARLOS OU CURITIBANA, EM PLACAS, SEM PLANTIO
Adubo orgânico bovino, cacau ou similar | 0.005 | m³ | ORSE | 140 |  |  | 104.62 | 0.52 | FERTILIZANTE ORGANICO COMPOSTO, CLASSE A
0
Custo unitário total dos materiais e/ou serviços s/bdi | [7 empty] | 53.96 | 39.65
[9 empty] | VALOR | FONTE | CÓDIGO
CUSTO UNITÁRIO DIRETO TOTAL | [7 empty] | 54.09 | #N/A | ORSE | 3322-A
B.D.I. = 30,48% | [7 empty] | 16.49 | #N/A | <=====VERIFICAÇÃO
PREÇO UNITÁRIO TOTAL | [7 empty] | 70.58 | 0
PLANTA - PRIMAVERA (BOUGAINVILLEA SPECTABILIS), FORNECIMENTO E PLANTIO |  |  |  | Fonte | Código | Produção da equipe: |  | UNIDADE:
|  |  |  | ORSE | 7673 | 1 |  | un
Equipamento | Quant. | Unid. | Código | Utilização |  | Custo operacional |  | Custo horário
|  |  |  | Produtiva | Improdutiva | Operativo | Improdutivo
[7 empty] | Custo horário dos equipamentos | 0
Mão-de-obra | Quant. | Unid. | Referência | Código |  |  | Salário hora | Custo horário
Jardineiro com encargos complementares | 0.09 | h | SINAPI | 88441 |  |  | 13.67 | 1.23
Servente com encargos complementares | 0.09 | h | SINAPI | 88316 |  |  | 13.23 | 1.19
Custo horário total da mão-de-obra c/ls | [6 empty] | Custo horário da mão-de-obra | 2.42
[7 empty] | Custo horário de execução | 2.42
[7 empty] | Custo unitário de execução | 2.42
[6 empty] | Fator de influência de chuvas | 0 | 0
[7 empty] | Custo unitário de execução c/ FIC | 2.42
Materiais e/ou serviços | Quant. | Unid. | Referência | Código |  |  | Valor R$ | Custo unitário
Planta - Primavera (bougainvillea spectabilis) | 1 | un | ORSE | 7172 |  |  | 16.78 | 16.78 | GRAMA ESMERALDA OU SAO CARLOS OU CURITIBANA, EM PLACAS, SEM PLANTIO
Fertilizante npk - 10:10:10 | 0.074 | kg | SINAPI | 25951 |  |  | 1.71 | 0.13 | FERTILIZANTE NPK - 10:10:10
Terra vegetal | 0.032 | kg | SINAPI | 7253 |  |  | 79.28 | 2.54 | CALCARIO DOLOMITICO A (POSTO PEDREIRA/FORNECEDOR, SEM FRETE)
Adubo orgânico bovino, cacau ou similar | 0.005 | m³ | ORSE | 140 |  |  | 104.62 | 0.52 | FERTILIZANTE ORGANICO COMPOSTO, CLASSE A
0
Custo unitário total dos materiais e/ou serviços s/bdi | [7 empty] | 19.97 | 39.65
[9 empty] | VALOR | FONTE | CÓDIGO
CUSTO UNITÁRIO DIRETO TOTAL | [7 empty] | 22.39 | #N/A | ORSE | 7673
B.D.I. = 30,48% | [7 empty] | 6.82 | #N/A | <=====VERIFICAÇÃO
PREÇO UNITÁRIO TOTAL | [7 empty] | 29.21 | 0
PLANTIO DE ÁRVORES - TREPADEIRAS |  |  |  | Fonte | Código | Produção da equipe: |  | UNIDADE:
|  |  |  | ORSE | 3320 | 1 |  | un
Equipamento | Quant. | Unid. | Código | Utilização |  | Custo operacional |  | Custo horário
|  |  |  | Produtiva | Improdutiva | Operativo | Improdutivo
[7 empty] | Custo horário dos equipamentos | 0
Mão-de-obra | Quant. | Unid. | Referência | Código |  |  | Salário hora | Custo horário
Servente com encargos complementares | 0.01 | h | SINAPI | 88316 |  |  | 13.23 | 0.13
Custo horário total da mão-de-obra c/ls | [6 empty] | Custo horário da mão-de-obra | 0.13
[7 empty] | Custo horário de execução | 0.13
[7 empty] | Custo unitário de execução | 0.13
[6 empty] | Fator de influência de chuvas | 0 | 0
[7 empty] | Custo unitário de execução c/ FIC | 0.13
Materiais e/ou serviços | Quant. | Unid. | Referência | Código |  |  | Valor R$ | Custo unitário
Planta - Herbácea / rosa graxa | 1 | un | ORSE | 2679 |  |  | 3.67 | 3.67 | GRAMA ESMERALDA OU SAO CARLOS OU CURITIBANA, EM PLACAS, SEM PLANTIO
Adubo orgânico bovino, cacau ou similar | 0.01 | m³ | ORSE | 140 |  |  | 104.62 | 1.05 | FERTILIZANTE ORGANICO COMPOSTO, CLASSE A
0
Custo unitário total dos materiais e/ou serviços s/bdi | [7 empty] | 4.72 | 39.65
[9 empty] | VALOR | FONTE | CÓDIGO
CUSTO UNITÁRIO DIRETO TOTAL | [7 empty] | 4.85 | #N/A | ORSE | 3320
B.D.I. = 30,48% | [7 empty] | 1.48 | #N/A | <=====VERIFICAÇÃO
PREÇO UNITÁRIO TOTAL | [7 empty] | 6.33 | 0
PERGOLADO EM PEÇAS DE MADEIRA DE LEI SERRADA E APARELHADA |  |  |  | Fonte | Código | Produção da equipe: |  | UNIDADE:
|  |  |  | S/ REF. | COMP. 07 | 1 |  | un
Equipamento | Quant. | Unid. | Código | Utilização |  | Custo operacional |  | Custo horário
|  |  |  | Produtiva | Improdutiva | Operativo | Improdutivo
[7 empty] | Custo horário dos equipamentos | 0
Mão-de-obra | Quant. | Unid. | Referência | Código |  |  | Salário hora | Custo horário
Marceneiro com encargos complementares | 10.032 | h | SINAPI | 88273 |  |  | 15.44 | 154.89
Servente com encargos complementares | 10.032 | h | SINAPI | 88316 |  |  | 13.23 | 132.72
Custo horário total da mão-de-obra c/ls | [6 empty] | Custo horário da mão-de-obra | 287.61
[7 empty] | Custo horário de execução | 287.61
[7 empty] | Custo unitário de execução | 287.61
[6 empty] | Fator de influência de chuvas | 0 | 0
[7 empty] | Custo unitário de execução c/ FIC | 287.61
Materiais e/ou serviços | Quant. | Unid. | Referência | Código |  |  | Valor R$ | Custo unitário
Escavação manual de valas em material de 1ª categoria | 1.54 | m³ | SINAPI | 93358 |  |  | 52.33 | 80.59
Concreto simples Fck 15 Mpa para fundação preparo com betoneira traço 1:3,4:3,5 | 1.54 | m³ | SINAPI | 94963 |  |  | 258.64 | 398.31
Peça de madeira de lei serrada aparelhada de 30x30cm | 2.76 | m³ | ORSE | 4501 |  |  | 4854.88 | 13399.47
Peça de madeira de lei serrada aparelhada de 15x30cm | 5.64 | m³ | ORSE | 4501 |  |  | 4854.88 | 27381.52
Prego de aço polido com cabeça 18 x 30 (2 3/4 x 10) | 2.25 | kg | SINAPI | 5075 |  |  | 8.93 | 20.09
Parafuso auto atarrachante cabeça chata fenda simples 1/4 (6,35 mm) x 25 mm | 0.5 | cento | SINAPI | 40552 |  |  | 28.13 | 14.07
Imunização das peças de madeira com cupinicida incolor | 126.93 | m² | SINAPI | 55960 |  |  | 4.32 | 548.34
Pintura em verniz sintético fosco peças de madeira | 126.93 | m² | SINAPI | 40905 |  |  | 17.07 | 2166.7
0
Custo unitário total dos materiais e/ou serviços s/bdi | [7 empty] | 44009.09
CUSTO UNITÁRIO DIRETO TOTAL | [7 empty] | 44296.7
B.D.I. = 30,48% | [7 empty] | 13501.63
PREÇO UNITÁRIO TOTAL | [7 empty] | 57798.33
MARCENEIRO COM ENCARGOS COMPLEMENTARES |  |  |  | Fonte | Código | Produção da equipe: |  | UNIDADE:
|  |  |  | SINAPI | 88273 | 1 |  | h
Equipamento | Quant. | Unid. | Código | Utilização |  | Custo operacional |  | Custo horário
|  |  |  | Produtiva | Improdutiva | Operativo | Improdutivo
[7 empty] | Custo horário dos equipamentos | 0
Mão-de-obra | Quant. | Unid. | Referência | Código |  |  | Salário hora | Custo horário
Marceneiro | 1 | h | SINAPI | 12868 |  |  | 10.63 | 10.63 | #N/A
Custo horário total da mão-de-obra c/ls | [6 empty] | Custo horário da mão-de-obra | 10.63
[7 empty] | Custo horário de execução | 10.63
[7 empty] | Custo unitário de execução | 10.63
[6 empty] | Fator de influência de chuvas | 0 | 0
[7 empty] | Custo unitário de execução c/ FIC | 10.63
Materiais e/ou serviços | Quant. | Unid. | Referência | Código |  |  | Valor R$ | Custo unitário
Alimentação - horista (encargos complementares) (coletado caixa) | 1 | h | SINAPI | 37370 |  |  | 2.59 | 2.59
Transporte - horista (encargos complementares) (coletado caixa) | 1 | h | SINAPI | 37371 |  |  | 0.55 | 0.55
Exames - horista (encargos complementares) | 1 | h | SINAPI | 37372 |  |  | 0.37 | 0.37
Seguro - horista (encargos complementares) | 1 | h | SINAPI | 37373 |  |  | 0.02 | 0.02
Ferramentas - horista (encargos complementares) | 1 | h | SINAPI | 88236 |  |  | 0.41 | 0.41
EPI (encargos complementares) - horista | 1 | h | SINAPI | 88237 |  |  | 0.75 | 0.75
Curso de capacitação para marceneiro (encargos complementares) - horista | 1 | h | SINAPI | 95340 |  |  | 0.12 | 0.12 | 16.73
0
Custo unitário total dos materiais e/ou serviços s/bdi | [7 empty] | 4.81
[9 empty] | VALOR | FONTE | CÓDIGO
CUSTO UNITÁRIO DIRETO TOTAL | [7 empty] | 15.44 | 15.44 | SINAPI | 88273
B.D.I. = 30,48% | [7 empty] | 4.71 | 0 | <=====VERIFICAÇÃO
PREÇO UNITÁRIO TOTAL | [7 empty] | 20.15 | 0
CURSO DE CAPACITAÇÃO PARA MARCENEIRO (ENCARGOS COMPLEMENTARES) - HORISTA |  |  |  | Fonte | Código | Produção da equipe: |  | UNIDADE:
|  |  |  | SINAPI | 95340 | 1 |  | h
Equipamento | Quant. | Unid. | Código | Utilização |  | Custo operacional |  | Custo horário
|  |  |  | Produtiva | Improdutiva | Operativo | Improdutivo
[7 empty] | Custo horário dos equipamentos | 0
Mão-de-obra | Quant. | Unid. | Referência | Código |  |  | Salário hora | Custo horário
Marceneiro | 0.0117 | h | SINAPI | 12868 |  |  | 10.63 | 0.12 | #N/A
Custo horário total da mão-de-obra c/ls | [6 empty] | Custo horário da mão-de-obra | 0.12
[7 empty] | Custo horário de execução | 0.12
[7 empty] | Custo unitário de execução | 0.12
[6 empty] | Fator de influência de chuvas | 0 | 0
[7 empty] | Custo unitário de execução c/ FIC | 0.12
Materiais e/ou serviços | Quant. | Unid. | Referência | Código |  |  | Valor R$ | Custo unitário
0
Custo unitário total dos materiais e/ou serviços s/bdi | [7 empty] | 0
[9 empty] | VALOR | FONTE | CÓDIGO
CUSTO UNITÁRIO DIRETO TOTAL | [7 empty] | 0.12 | 0.12 | SINAPI | 95340
B.D.I. = 30,48% | [7 empty] | 0.04 | 0 | <=====VERIFICAÇÃO
PREÇO UNITÁRIO TOTAL | [7 empty] | 0.16 | 0
IMUNIZACAO DE MADEIRAMENTO PARA COBERTURA UTILIZANDO CUPINICIDA INCOLOR |  |  |  | Fonte | Código | Produção da equipe: |  | UNIDADE:
|  |  |  | SINAPI | 55960 | 1 |  | m²
Equipamento | Quant. | Unid. | Código | Utilização |  | Custo operacional |  | Custo horário
|  |  |  | Produtiva | Improdutiva | Operativo | Improdutivo
[7 empty] | Custo horário dos equipamentos | 0
Mão-de-obra | Quant. | Unid. | Referência | Código |  |  | Salário hora | Custo horário
Servente com encargos complementares | 0.199 | h | SINAPI | 88316 |  |  | 13.23 | 2.63
Custo horário total da mão-de-obra c/ls | [6 empty] | Custo horário da mão-de-obra | 2.63
[7 empty] | Custo horário de execução | 2.63
[7 empty] | Custo unitário de execução | 2.63
[6 empty] | Fator de influência de chuvas | 0 | 0
[7 empty] | Custo unitário de execução c/ FIC | 2.63
Materiais e/ou serviços | Quant. | Unid. | Referência | Código |  |  | Valor R$ | Custo unitário
Imunizante para madeira incolor | 0.1 | l | SINAPI | 7340 |  |  | 16.88 | 1.69 | GRAMA ESMERALDA OU SAO CARLOS OU CURITIBANA, EM PLACAS, SEM PLANTIO
0
Custo unitário total dos materiais e/ou serviços s/bdi | [7 empty] | 1.69 | 39.65
[9 empty] | VALOR | FONTE | CÓDIGO
CUSTO UNITÁRIO DIRETO TOTAL | [7 empty] | 4.32 | 4.32 | SINAPI | 55960
B.D.I. = 30,48% | [7 empty] | 1.32 | 0 | <=====VERIFICAÇÃO
PREÇO UNITÁRIO TOTAL | [7 empty] | 5.64 | 0
VERNIZ SINTETICO EM MADEIRA, DUAS DEMAOS |  |  |  | Fonte | Código | Produção da equipe: |  | UNIDADE:
|  |  |  | SINAPI | 40905 | 1 |  | m²
Equipamento | Quant. | Unid. | Código | Utilização |  | Custo operacional |  | Custo horário
|  |  |  | Produtiva | Improdutiva | Operativo | Improdutivo
[7 empty] | Custo horário dos equipamentos | 0
Mão-de-obra | Quant. | Unid. | Referência | Código |  |  | Salário hora | Custo horário
Pintor com encargos complementares | 0.399 | h | SINAPI | 88310 |  |  | 16.67 | 6.65
Servente com encargos complementares | 0.2989 | h | SINAPI | 88316 |  |  | 13.23 | 3.95
Custo horário total da mão-de-obra c/ls | [6 empty] | Custo horário da mão-de-obra | 10.6
[7 empty] | Custo horário de execução | 10.6
[7 empty] | Custo unitário de execução | 10.6
[6 empty] | Fator de influência de chuvas | 0 | 0
[7 empty] | Custo unitário de execução c/ FIC | 10.6
Materiais e/ou serviços | Quant. | Unid. | Referência | Código |  |  | Valor R$ | Custo unitário
Lixa em folha para parede ou madeira, numero 120 (cor vermelha) | 1 | un | SINAPI | 3767 |  |  | 0.51 | 0.51 | LIXA EM FOLHA PARA PAREDE OU MADEIRA, NUMERO 120 (COR VERMELHA)
Solvente diluente a base de aguarras | 0.0468 | l | SINAPI | 5318 |  |  | 11.86 | 0.56 | SOLVENTE DILUENTE A BASE DE AGUARRAS
Verniz sintetico brilhante para madeira tipo copal, uso interno | 0.27 | l | SINAPI | 10475 |  |  | 19.99 | 5.4 | VERNIZ SINTETICO BRILHANTE PARA MADEIRA TIPO COPAL, USO INTERNO
0
Custo unitário total dos materiais e/ou serviços s/bdi | [7 empty] | 6.47 | 7.24
[9 empty] | VALOR | FONTE | CÓDIGO
CUSTO UNITÁRIO DIRETO TOTAL | [7 empty] | 17.07 | 17.07 | SINAPI | 40905
B.D.I. = 30,48% | [7 empty] | 5.2 | 0 | <=====VERIFICAÇÃO
PREÇO UNITÁRIO TOTAL | [7 empty] | 22.27 | 0
ROÇADA COM ROÇADEIRA COSTAL |  |  |  | Fonte | Código | Produção da equipe: |  | UNIDADE:
|  |  |  | DNIT-SICRO | 4915776 | 0.3 |  | ha
Equipamento | Quant. | Unid. | Código | Utilização |  | Custo operacional |  | Custo horário
|  |  |  | Produtiva | Improdutiva | Operativo | Improdutivo
Roçadeira costal - 1,4 kW | 8 | CH | E9089 | 0.9 | 0.1 | 1.6729 | 0.4215 | 12.3821
[7 empty] | Custo horário dos equipamentos | 12.3821
Mão-de-obra | Quant. | Unid. | Referência | Código |  |  | Salário hora | Custo horário
Servente com encargos complementares | 8 | h | SINAPI | 88316 |  |  | 13.23 | 105.84
Custo horário total da mão-de-obra c/ls | [6 empty] | Custo horário da mão-de-obra | 105.84
[7 empty] | Custo horário de execução | 118.2221
[7 empty] | Custo unitário de execução | 394.0737
[6 empty] | Fator de influência de chuvas | 0.01919 | 7.5623
[7 empty] | Custo unitário de execução c/ FIC | 401.64
Materiais e/ou serviços | Quant. | Unid. | Referência | Código |  |  | Valor R$ | Custo unitário
0
Custo unitário total dos materiais e/ou serviços s/bdi | [7 empty] | 0
[9 empty] | VALOR | FONTE | CÓDIGO
CUSTO UNITÁRIO DIRETO TOTAL | [7 empty] | 401.64 | 435.73 | DNIT-SICRO | 4915776
B.D.I. = 30,48% | [7 empty] | 122.42 | OK | <=====VERIFICAÇÃO
PREÇO UNITÁRIO TOTAL | [7 empty] | 524.06
REGULARIZAÇÃO DO SUBLEITO |  |  |  | Fonte | Código | Produção da equipe: |  | UNIDADE:
|  |  |  | DNIT-SICRO | 4011209 | 841 |  | m²
Equipamento | Quant. | Unid. | Código | Utilização |  | Custo operacional |  | Custo horário
|  |  |  | Produtiva | Improdutiva | Operativo | Improdutivo
Motoniveladora - (93 kW) | 1 | CH | E9524 | 0.55 | 0.45 | 172.4764 | 74.6502 | 128.4546
Trator Agrícola - (77 kW) | 1 | CH | E9577 | 0.49 | 0.51 | 78.6259 | 30.3048 | 53.9821
Rolo compactador pé de carneiro vibratório autopropelido de 11,6 t - 82 kW | 1 | CH | E9685 | 1 | 0 | 115.3809 | 50.7462 | 115.3809
Grade de 24 discos rebocável de 24" | 1 | CH | E9518 | 0.49 | 0.51 | 2.9454 | 2.0474 | 2.4874
Rolo compactador de pneus autopropelido de 27 t - 85 kW | 1 | CH | E9762 | 0.72 | 0.28 | 137.7878 | 62.377 | 116.6728
Caminhão Tanque - 10.000 l (188 kW) | 1 | CH | E9571 | 0.76 | 0.24 | 165.4683 | 44.3594 | 136.4022
[7 empty] | Custo horário dos equipamentos | 553.38
Mão-de-obra | Quant. | Unid. | Referência | Código |  |  | Salário hora | Custo horário
Servente com encargos complementares | 1 | h | SINAPI | 88316 |  |  | 13.23 | 13.23
Custo horário total da mão-de-obra c/ls | [6 empty] | Custo horário da mão-de-obra | 13.23
[7 empty] | Custo horário de execução | 566.61
[7 empty] | Custo unitário de execução | 0.6737
[6 empty] | Fator de influência de chuvas | 0.01919 | 0.0129
[7 empty] | Custo unitário de execução c/ FIC | 0.69
Materiais e/ou serviços | Quant. | Unid. | Referência | Código |  |  | Valor R$ | Custo unitário
0
Custo unitário total dos materiais e/ou serviços s/bdi | [7 empty] | 0
[9 empty] | VALOR | FONTE | CÓDIGO
CUSTO UNITÁRIO DIRETO TOTAL | [7 empty] | 0.69 | 0.71 | DNIT-SICRO | 4011209
B.D.I. = 30,48% | [7 empty] | 0.21 | OK | <=====VERIFICAÇÃO
PREÇO UNITÁRIO TOTAL | [7 empty] | 0.9
LIMPEZA MECANIZADA DA CAMADA VEGETAL |  |  |  | Fonte | Código | Produção da equipe: |  | UNIDADE:
|  |  |  | DNIT-SICRO | 5502985 | 568.38 |  | m²
Equipamento | Quant. | Unid. | Código | Utilização |  | Custo operacional |  | Custo horário
|  |  |  | Produtiva | Improdutiva | Operativo | Improdutivo
Trator de esteiras com lâmina - 112 kW | 1 | CH | E9540 | 1 | 0 | 174.7372 | 69.7325 | 174.7372
[7 empty] | Custo horário dos equipamentos | 174.7372
Mão-de-obra | Quant. | Unid. | Referência | Código |  |  | Salário hora | Custo horário
Servente com encargos complementares | 2 | h | SINAPI | 88316 |  |  | 13.23 | 26.46
Custo horário total da mão-de-obra c/ls | [6 empty] | Custo horário da mão-de-obra | 26.46
[7 empty] | Custo horário de execução | 201.1972
[7 empty] | Custo unitário de execução | 0.354
[6 empty] | Fator de influência de chuvas | 0.01919 | 0.0068
[7 empty] | Custo unitário de execução c/ FIC | 0.36
Materiais e/ou serviços | Quant. | Unid. | Referência | Código |  |  | Valor R$ | Custo unitário
0
Custo unitário total dos materiais e/ou serviços s/bdi | [7 empty] | 0
[9 empty] | VALOR | FONTE | CÓDIGO
CUSTO UNITÁRIO DIRETO TOTAL | [7 empty] | 0.36 | 0.37 | DNIT-SICRO | 5502985
B.D.I. = 30,48% | [7 empty] | 0.11 | OK | <=====VERIFICAÇÃO
PREÇO UNITÁRIO TOTAL | [7 empty] | 0.47
EXPURGO DE JAZIDA |  |  |  | Fonte | Código | Produção da equipe: |  | UNIDADE:
|  |  |  | DNIT-SICRO | 5502986 | 109.62 |  | m³
Equipamento | Quant. | Unid. | Código | Utilização |  | Custo operacional |  | Custo horário
|  |  |  | Produtiva | Improdutiva | Operativo | Improdutivo
Trator de esteiras com lâmina - 112 kW | 1 | CH | E9540 | 1 | 0 | 174.7372 | 69.7325 | 174.7372
[7 empty] | Custo horário dos equipamentos | 174.7372
Mão-de-obra | Quant. | Unid. | Referência | Código |  |  | Salário hora | Custo horário
Servente com encargos complementares | 2 | h | SINAPI | 88316 |  |  | 13.23 | 26.46
Custo horário total da mão-de-obra c/ls | [6 empty] | Custo horário da mão-de-obra | 26.46
[7 empty] | Custo horário de execução | 201.2
[7 empty] | Custo unitário de execução | 1.8354
[6 empty] | Fator de influência de chuvas | 0.01919 | 0.0352
[7 empty] | Custo unitário de execução c/ FIC | 1.87
Materiais e/ou serviços | Quant. | Unid. | Referência | Código |  |  | Valor R$ | Custo unitário
0
Custo unitário total dos materiais e/ou serviços s/bdi | [7 empty] | 0
[9 empty] | VALOR | FONTE | CÓDIGO
CUSTO UNITÁRIO DIRETO TOTAL | [7 empty] | 1.87 | 1.93 | DNIT-SICRO | 5502986
B.D.I. = 30,48% | [7 empty] | 0.57 | OK | <=====VERIFICAÇÃO
PREÇO UNITÁRIO TOTAL | [7 empty] | 2.44
ESCAVAÇÃO, CARGA E TRANSPORTE DE MATERIAL DE 1ª CATEGORIA - DMT DE 50 A 200 M - CAMINHO DE SERVIÇO EM REVESTIMENTO PRIMÁRIO - |  |  |  | Fonte | Código | Produção da equipe: |  | UNIDADE:
|  |  |  | DNIT-SICRO | 5502135 | 221.33 |  | m³
Equipamento | Quant. | Unid. | Código | Utilização |  | Custo operacional |  | Custo horário
|  |  |  | Produtiva | Improdutiva | Operativo | Improdutivo
Caminhão basculante com capacidade de 14 m³ - 295 kW | 3 | CH | E9667 | 0.89 | 0.11 | 266.8452 | 59.8996 | 732.2436
Escavadeira hidráulica sobre esteira com caçamba com capacidade de 1,5 m³ - 110 kW | 1 | CH | E9515 | 1 | 0 | 169.3783 | 72.6408 | 169.3783
[7 empty] | Custo horário dos equipamentos | 901.6219
Mão-de-obra | Quant. | Unid. | Referência | Código |  |  | Salário hora | Custo horário
Servente com encargos complementares | 1 | h | SINAPI | 88316 |  |  | 13.23 | 13.23
Custo horário total da mão-de-obra c/ls | [6 empty] | Custo horário da mão-de-obra | 13.23
[7 empty] | Custo horário de execução | 914.85
[7 empty] | Custo unitário de execução | 4.1334
[6 empty] | Fator de influência de chuvas | 0.01919 | 0.0793
[7 empty] | Custo unitário de execução c/ FIC | 4.21
Materiais e/ou serviços | Quant. | Unid. | Referência | Código |  |  | Valor R$ | Custo unitário
0
Custo unitário total dos materiais e/ou serviços s/bdi | [7 empty] | 0
[9 empty] | VALOR | FONTE | CÓDIGO
CUSTO UNITÁRIO DIRETO TOTAL | [7 empty] | 4.21 | 4.27 | DNIT-SICRO | 5502135
B.D.I. = 30,48% | [7 empty] | 1.28 | OK | <=====VERIFICAÇÃO
PREÇO UNITÁRIO TOTAL | [7 empty] | 5.49
ESCAVAÇÃO E CARGA DE MATERIAL DE JAZIDA COM ESCAVADEIRA HIDRÁULICA |  |  |  | Fonte | Código | Produção da equipe: |  | UNIDADE:
|  |  |  | DNIT-SICRO | 4816096 | 221.33 |  | m³
Equipamento | Quant. | Unid. | Código | Utilização |  | Custo operacional |  | Custo horário
|  |  |  | Produtiva | Improdutiva | Operativo | Improdutivo
Escavadeira hidráulica sobre esteira com caçamba com capacidade de 1,5 m³ - 110 kW | 1 | CH | E9515 | 1 | 0 | 169.3783 | 72.6408 | 169.3783
[7 empty] | Custo horário dos equipamentos | 169.3783
Mão-de-obra | Quant. | Unid. | Referência | Código |  |  | Salário hora | Custo horário
Servente com encargos complementares | 1 | h | SINAPI | 88316 |  |  | 13.23 | 13.23
Custo horário total da mão-de-obra c/ls | [6 empty] | Custo horário da mão-de-obra | 13.23
[7 empty] | Custo horário de execução | 182.61
[7 empty] | Custo unitário de execução | 0.8251
[6 empty] | Fator de influência de chuvas | 0.01919 | 0.0158
[7 empty] | Custo unitário de execução c/ FIC | 0.84
Materiais e/ou serviços | Quant. | Unid. | Referência | Código |  |  | Valor R$ | Custo unitário
0
Custo unitário total dos materiais e/ou serviços s/bdi | [7 empty] | 0
[9 empty] | VALOR | FONTE | CÓDIGO
CUSTO UNITÁRIO DIRETO TOTAL | [7 empty] | 0.8251 | 0.86 | DNIT-SICRO | 4816096
B.D.I. = 30,48% | [7 empty] | 0.25 | OK | <=====VERIFICAÇÃO
PREÇO UNITÁRIO TOTAL | [7 empty] | 1.0751
TRANSPORTE COM CAMINHÃO BASCULANTE DE 6 M³ - RODOVIA PAVIMENTADA |  |  |  | Fonte | Código | Produção da equipe: |  | UNIDADE:
|  |  |  | DNIT-SICRO | 5914344 | 224.1 |  | t x km
Equipamento | Quant. | Unid. | Código | Utilização |  | Custo operacional |  | Custo horário
|  |  |  | Produtiva | Improdutiva | Operativo | Improdutivo
Caminhão basculante com capacidade de 6 m³ - 136 kW | 1 | CH | E9506 | 1 | 0 | 129.0736 | 39.2983 | 129.0736
[7 empty] | Custo horário dos equipamentos | 129.0736
Mão-de-obra | Quant. | Unid. | Referência | Código |  |  | Salário hora | Custo horário
0
Custo horário total da mão-de-obra c/ls | [6 empty] | Custo horário da mão-de-obra | 0
[7 empty] | Custo horário de execução | 129.0736
[7 empty] | Custo unitário de execução | 0.576
[6 empty] | Fator de influência de chuvas | 0 | 0
[7 empty] | Custo unitário de execução c/ FIC | 0.58
Materiais e/ou serviços | Quant. | Unid. | Referência | Código |  |  | Valor R$ | Custo unitário
0
Custo unitário total dos materiais e/ou serviços s/bdi | [7 empty] | 0
[9 empty] | VALOR | FONTE | CÓDIGO
CUSTO UNITÁRIO DIRETO TOTAL | [7 empty] | 0.58 | 0.59 | DNIT-SICRO | 5914344
B.D.I. = 30,48% | [7 empty] | 0.18 | OK | <=====VERIFICAÇÃO
PREÇO UNITÁRIO TOTAL | [7 empty] | 0.76
COMPACTAÇÃO DE ATERROS A 100% DO PROCTOR NORMAL |  |  |  | Fonte | Código | Produção da equipe: |  | UNIDADE:
|  |  |  | DNIT-SICRO | 5502978 | 168.2 |  | m³
Equipamento | Quant. | Unid. | Código | Utilização |  | Custo operacional |  | Custo horário
|  |  |  | Produtiva | Improdutiva | Operativo | Improdutivo
Caminhão tanque com capacidade de 10.000 l - 188 kW | 1 | CH | E9571 | 0.99 | 0.01 | 165.4683 | 44.3594 | 164.2572
Grade de 24 discos rebocável de 24" | 1 | CH | E9518 | 0.52 | 0.48 | 2.9454 | 2.0474 | 2.5144
Motoniveladora - 93 kW | 1 | CH | E9524 | 0.29 | 0.71 | 172.4764 | 74.6502 | 103.0198
Rolo compactador pé de carneiro vibratório autopropelido de 11,6 t - 82 kW | 1 | CH | E9685 | 1 | 0 | 115.3809 | 50.7462 | 115.3809
Trator agrícola - 77 kW | 1 | CH | E9577 | 0.52 | 0.48 | 78.6259 | 30.3048 | 55.4318
[7 empty] | Custo horário dos equipamentos | 440.6041
Mão-de-obra | Quant. | Unid. | Referência | Código |  |  | Salário hora | Custo horário
Servente com encargos complementares | 1 | h | SINAPI | 88316 |  |  | 13.23 | 13.23
Custo horário total da mão-de-obra c/ls | [6 empty] | Custo horário da mão-de-obra | 13.23
[7 empty] | Custo horário de execução | 453.8341
[7 empty] | Custo unitário de execução | 2.6982
[6 empty] | Fator de influência de chuvas | 0.01919 | 0.0518
[7 empty] | Custo unitário de execução c/ FIC | 2.75
Materiais e/ou serviços | Quant. | Unid. | Referência | Código |  |  | Valor R$ | Custo unitário
0
Custo unitário total dos materiais e/ou serviços s/bdi | [7 empty] | 0
[9 empty] | VALOR | FONTE | CÓDIGO
CUSTO UNITÁRIO DIRETO TOTAL | [7 empty] | 2.75 | 2.82 | DNIT-SICRO | 5502978
B.D.I. = 30,48% | [7 empty] | 0.84 | OK | <=====VERIFICAÇÃO
PREÇO UNITÁRIO TOTAL | [7 empty] | 3.59
BASE DE SOLO ESTABILIZADO GRANULOMETRICAMENTE SEM MISTURA COM MATERIAL DE JAZIDA |  |  |  | Fonte | Código | Produção da equipe: |  | UNIDADE:
|  |  |  | DNIT-SICRO | 4011219 | 168.2 |  | m³
Equipamento | Quant. | Unid. | Código | Utilização |  | Custo operacional |  | Custo horário
|  |  |  | Produtiva | Improdutiva | Operativo | Improdutivo
Caminhão tanque com capacidade de 10.000 l - 188 kW | 1 | CH | E9571 | 0.93 | 0.07 | 165.4683 | 44.3594 | 156.9907
Grade de 24 discos rebocável de 24" | 1 | CH | E9518 | 0.49 | 0.51 | 2.9454 | 2.0474 | 2.4874
Motoniveladora - 93 kW | 1 | CH | E9524 | 0.77 | 0.23 | 172.4764 | 74.6502 | 149.9764
Rolo compactador de pneus autopropelido de 27 t - 85 kW | 1 | CH | E9762 | 0.96 | 0.04 | 137.7878 | 62.377 | 134.7714
Rolo compactador pé de carneiro vibratório autopropelido de 11,6 t - 82 kW | 1 | CH | E9685 | 1 | 0 | 115.3809 | 50.7462 | 115.3809
Trator agrícola - 77 kW | 1 | CH | E9577 | 0.49 | 0.51 | 78.6259 | 30.3048 | 53.9821
[7 empty] | Custo horário dos equipamentos | 613.5889
Mão-de-obra | Quant. | Unid. | Referência | Código |  |  | Salário hora | Custo horário
Servente com encargos complementares | 1 | h | SINAPI | 88316 |  |  | 13.23 | 13.23
Custo horário total da mão-de-obra c/ls | [6 empty] | Custo horário da mão-de-obra | 13.23
[7 empty] | Custo horário de execução | 626.8189
[7 empty] | Custo unitário de execução | 3.7266
[6 empty] | Fator de influência de chuvas | 0.01919 | 0.0715
[7 empty] | Custo unitário de execução c/ FIC | 3.8
Atividades auxiliares | Quant. | Unid. | Referência | Código |  |  | Valor R$ | Custo unitário
Escavação e carga de material de jazida com escavadeira hidráulica | 1.1 | m² | SICRO | 4816096 |  |  | 0.8251 | 0.9076
[7 empty] | Custo unitário das atividades auxiliares | 0.91
Tempo fixo | Quant. | Unid. | Referência | Código |  |  | Valor R$ | Custo unitário
Escavação e carga de material de jazida com escavadeira hidráulica - Caminhão basculante 10 m³ | 2.0625 | t | SICRO | 5914354 |  |  | 1.26 | 2.5988
Custo unitário total dos materiais e/ou serviços s/bdi | [6 empty] | Custo unitário total do tempo fixo | 2.6
[9 empty] | VALOR | FONTE | CÓDIGO
CUSTO UNITÁRIO DIRETO TOTAL | [7 empty] | 7.31 | 7.48 | DNIT-SICRO | 4011219
B.D.I. = 30,48% | [7 empty] | 2.23 | OK | <=====VERIFICAÇÃO
PREÇO UNITÁRIO TOTAL | [7 empty] | 9.54
CARGA, MANOBRA E DESCARGA DE MATERIAL DE JAZIDA EM CAMINHÃO BASCULANTE DE 10 M³ - CARGA COM ESCAVADEIRA (EXCLUSA) E |  |  |  | Fonte | Código | Produção da equipe: |  | UNIDADE:
|  |  |  | DNIT-SICRO | 5914354 | 332 |  | t
Equipamento | Quant. | Unid. | Código | Utilização |  | Custo operacional |  | Custo horário
|  |  |  | Produtiva | Improdutiva | Operativo | Improdutivo
Caminhão basculante com capacidade de 10 m³ - 188 Kw | 3 | CH | E9579 | 0.82 | 0.18 | 161.1068 | 41.8224 | 418.9068
[7 empty] | Custo horário dos equipamentos | 418.9068
Mão-de-obra | Quant. | Unid. | Referência | Código |  |  | Salário hora | Custo horário
Custo horário total da mão-de-obra c/ls | [6 empty] | Custo horário da mão-de-obra | 0
[7 empty] | Custo horário de execução | 418.9068
[7 empty] | Custo unitário de execução | 1.2618
[6 empty] | Fator de influência de chuvas | 0 | 0
[7 empty] | Custo unitário de execução c/ FIC | 1.26
Atividades auxiliares | Quant. | Unid. | Referência | Código |  |  | Valor R$ | Custo unitário
[7 empty] | Custo unitário das atividades auxiliares | 0
Tempo fixo | Quant. | Unid. | Referência | Código |  |  | Valor R$ | Custo unitário
Custo unitário total dos materiais e/ou serviços s/bdi | [6 empty] | Custo unitário total do tempo fixo | 0
[9 empty] | VALOR | FONTE | CÓDIGO
CUSTO UNITÁRIO DIRETO TOTAL | [7 empty] | 1.26 | 7.48 | DNIT-SICRO | 5914354
B.D.I. = 30,48% | [7 empty] | 0.38 | OK | <=====VERIFICAÇÃO
PREÇO UNITÁRIO TOTAL | [7 empty] | 1.64
RECUPERAÇÃO DE ÁREAS DEGRADADAS (RECONFORMAÇÃO DE JAZIDA) |  |  |  | Fonte | Código | Produção da equipe: |  | UNIDADE:
|  |  |  | S/ REF. | COMP. 08 | 120 |  | m²
Equipamento | Quant. | Unid. | Código | Utilização |  | Custo operacional |  | Custo horário
|  |  |  | Produtiva | Improdutiva | Operativo | Improdutivo
Trator de esteiras com lâmina - 112 kW | 1 | CH | E9540 | 1 | 0 | 174.7372 | 69.7325 | 174.74
[7 empty] | Custo horário dos equipamentos | 174.74
Mão-de-obra | Quant. | Unid. | Referência | Código |  |  | Salário hora | Custo horário
Servente com encargos complementares | 0.07 | h | SINAPI | 88316 |  |  | 13.23 | 0.9261
Custo horário total da mão-de-obra c/ls | [6 empty] | Custo horário da mão-de-obra | 0.9261
[7 empty] | Custo horário de execução | 175.6661
[7 empty] | Custo unitário de execução | 1.4639
[6 empty] | Fator de influência de chuvas | 0.01919 | 0.0281
[7 empty] | Custo unitário de execução c/ FIC | 1.49
Materiais e/ou serviços | Quant. | Unid. | Referência | Código |  |  | Valor R$ | Custo unitário
0
Custo unitário total dos materiais e/ou serviços s/bdi | [7 empty] | 0
[9 empty] | VALOR | FONTE | CÓDIGO
CUSTO UNITÁRIO DIRETO TOTAL | [7 empty] | 1.49 | S/V | S/ REF. | COMP. 08
B.D.I. = 30,48% | [7 empty] | 0.45 | OK | <=====VERIFICAÇÃO
PREÇO UNITÁRIO TOTAL | [7 empty] | 1.94
IMPRIMAÇÃO COM ASFALTO DILUÍDO |  |  |  | Fonte | Código | Produção da equipe: |  | UNIDADE:
|  |  |  | DNIT-SICRO | 4011351 | 1125 |  | m²
Equipamento | Quant. | Unid. | Código | Utilização |  | Custo operacional |  | Custo horário
|  |  |  | Produtiva | Improdutiva | Operativo | Improdutivo
Caminhão tanque distribuidor de asfalto com capacidade de 6.000 l - 136 kW | 1 | CH | E9509 | 1 | 0 | 135.4892 | 41.3146 | 135.49
Tanque de estocagem de asfalto com capacidade de 30.000 l | 1 | CH | E9558 | 1 | 0 | 23.7023 | 16.1538 | 23.7
Trator agrícola - 77 kW | 1 | CH | E9577 | 0.33 | 0.67 | 78.6259 | 30.3048 | 46.25
Vassoura mecânica rebocável | 1 | CH | E9544 | 0.33 | 0.67 | 5.2898 | 3.4006 | 4.02
[7 empty] | Custo horário dos equipamentos | 209.46
Mão-de-obra | Quant. | Unid. | Referência | Código |  |  | Salário hora | Custo horário
Servente com encargos complementares | 2 | h | SINAPI | 88316 |  |  | 13.23 | 26.46
Custo horário total da mão-de-obra c/ls | [6 empty] | Custo horário da mão-de-obra | 26.46
[7 empty] | Custo horário de execução | 235.92
[7 empty] | Custo unitário de execução | 0.2097
[6 empty] | Fator de influência de chuvas | 0.01919 | 0.004
[7 empty] | Custo unitário de execução c/ FIC | 0.21
Materiais e/ou serviços | Quant. | Unid. | Referência | Código |  |  | Valor R$ | Custo unitário
0
Custo unitário total dos materiais e/ou serviços s/bdi | [7 empty] | 0
[9 empty] | VALOR | FONTE | CÓDIGO
CUSTO UNITÁRIO DIRETO TOTAL | [7 empty] | 0.21 | 0.22 | DNIT-SICRO | 4011351
B.D.I. = 30,48% | [7 empty] | 0.06 | OK | <=====VERIFICAÇÃO
PREÇO UNITÁRIO TOTAL | [7 empty] | 0.27
PINTURA DE LIGAÇÃO |  |  |  | Fonte | Código | Produção da equipe: |  | UNIDADE:
|  |  |  | DNIT-SICRO | 4011353 | 1500 |  | m²
Equipamento | Quant. | Unid. | Código | Utilização |  | Custo operacional |  | Custo horário
|  |  |  | Produtiva | Improdutiva | Operativo | Improdutivo
Caminhão tanque distribuidor de asfalto com capacidade de 6.000 l - 136 kW | 1 | CH | E9509 | 1 | 0 | 135.4892 | 41.3146 | 135.49
Tanque de estocagem de asfalto com capacidade de 30.000 l | 2 | CH | E9558 | 1 | 0 | 23.7023 | 16.1538 | 47.4
Trator agrícola - 77 kW | 1 | CH | E9577 | 0.45 | 0.55 | 78.6259 | 30.3048 | 52.05
Vassoura mecânica rebocável | 1 | CH | E9544 | 0.45 | 0.55 | 5.2898 | 3.4006 | 4.25
[7 empty] | Custo horário dos equipamentos | 239.19
Mão-de-obra | Quant. | Unid. | Referência | Código |  |  | Salário hora | Custo horário
Servente com encargos complementares | 2 | h | SINAPI | 88316 |  |  | 13.23 | 26.46
Custo horário total da mão-de-obra c/ls | [6 empty] | Custo horário da mão-de-obra | 26.46
[7 empty] | Custo horário de execução | 265.65
[7 empty] | Custo unitário de execução | 0.1771
[6 empty] | Fator de influência de chuvas | 0.00319 | 0.0006
[7 empty] | Custo unitário de execução c/ FIC | 0.18
Materiais e/ou serviços | Quant. | Unid. | Referência | Código |  |  | Valor R$ | Custo unitário
0
Custo unitário total dos materiais e/ou serviços s/bdi | [7 empty] | 0
[9 empty] | VALOR | FONTE | CÓDIGO
CUSTO UNITÁRIO DIRETO TOTAL | [7 empty] | 0.18 | 0.18 | DNIT-SICRO | 4011353
B.D.I. = 30,48% | [7 empty] | 0.05 | OK | <=====VERIFICAÇÃO
PREÇO UNITÁRIO TOTAL | [7 empty] | 0.23
CONCRETO ASFÁLTICO - FAIXA C - AREIA E BRITA COMERCIAIS |  |  |  | Fonte | Código | Produção da equipe: |  | UNIDADE:
|  |  |  | DNIT-SICRO | 4011463 | 83 |  | t
Equipamento | Quant. | Unid. | Código | Utilização |  | Custo operacional |  | Custo horário
|  |  |  | Produtiva | Improdutiva | Operativo | Improdutivo
Rolo compactador de pneus autopropelido de 27 t - 85 kW | 1 | CH | E9762 | 0.59 | 0.41 | 137.7878 | 62.377 | 106.8694
Rolo compactador liso autopropelido vibratório de 11 t - 97 kW | 1 | CH | E9530 | 0.51 | 0.49 | 130.0819 | 54.5871 | 93.0894
Vibroacabadora de asfalto sobre esteiras - 82 kW | 1 | CH | E9545 | 0.89 | 0.11 | 177.2601 | 81.95 | 166.776
[7 empty] | Custo horário dos equipamentos | 366.7348
Mão-de-obra | Quant. | Unid. | Referência | Código |  |  | Salário hora | Custo horário
Servente com encargos complementares | 8 | h | SINAPI | 88316 |  |  | 13.23 | 105.84
Custo horário total da mão-de-obra c/ls | [6 empty] | Custo horário da mão-de-obra | 105.84
[7 empty] | Custo horário de execução | 472.5748
[7 empty] | Custo unitário de execução | 5.6937
[6 empty] | Fator de influência de chuvas | 0.00319 | 0.0182
[7 empty] | Custo unitário de execução c/ FIC | 5.7119
Atividades auxiliares | Quant. | Unid. | Referência | Código |  |  | Valor R$ | Custo unitário
Usinagem de concreto asfáltico - faixa C - areia e brita comerciais | 1.02 | t | SICRO | 6416078 |  |  | 98.78 | 100.7556
[7 empty] | Custo unitário total das atividaes | 100.7556
Tempo fixo | Quant. | Unid. | Referência | Código |  |  | Valor R$ | Custo unitário
Usinagem de concreto asfáltico - faixa A - areia e brita comerciais - Caminhão basculante 10 m³ | 1.024 | t | SICRO | 5914649 |  |  | 6.79 | 6.953
Custo unitário total dos materiais e/ou serviços s/bdi | [6 empty] | Custo unitário total do tempo fixo | 6.953
[9 empty] | VALOR | FONTE | CÓDIGO
CUSTO UNITÁRIO DIRETO TOTAL | [7 empty] | 113.42 | 110.96 | DNIT-SICRO | 4011463
B.D.I. = 30,48% | [7 empty] | 34.57 | CORRIGIR | <=====VERIFICAÇÃO
PREÇO UNITÁRIO TOTAL | [7 empty] | 147.99
USINAGEM DE CONCRETO ASFÁLTICO - FAIXA C - AREIA E BRITA COMERCIAIS |  |  |  | Fonte | Código | Produção da equipe: |  | UNIDADE:
|  |  |  | DNIT-SICRO | 6416078 | 83 |  | t
Equipamento | Quant. | Unid. | Código | Utilização |  | Custo operacional |  | Custo horário
|  |  |  | Produtiva | Improdutiva | Operativo | Improdutivo
Aquecedor de fluido térmico - 12 kW | 1 | CH | E9559 | 1 | 0 | 37.6556 | 17.082 | 37.6556
Carregadeira de pneus com capacidade de 1,53 m³ - 106 kW | 1 | CH | E9584 | 0.57 | 0.43 | 135.3721 | 54.8618 | 100.7527
Grupo gerador - 456 kVA | 1 | CH | E9021 | 1 | 0 | 206.5478 | 10.649 | 206.5478
Tanque de estocagem de asfalto com capacidade de 30.000 l | 2 | CH | E9558 | 1 | 0 | 23.7023 | 16.1538 | 47.4046
Usina de asfalto a quente gravimétrica com capacidade de 100/140 t/h - 260 kW | 1 | CH | E9689 | 1 | 0 | 762.3457 | 402.6858 | 762.3457
[7 empty] | Custo horário dos equipamentos | 1154.7064
Mão-de-obra | Quant. | Unid. | Referência | Código |  |  | Salário hora | Custo horário
Servente com encargos complementares | 8 | h | SINAPI | 88316 |  |  | 13.23 | 105.84
Custo horário total da mão-de-obra c/ls | [6 empty] | Custo horário da mão-de-obra | 105.84
[7 empty] | Custo horário de execução | 1260.5464
[7 empty] | Custo unitário de execução | 15.1873
[6 empty] | Fator de influência de chuvas | 0 | 0
[7 empty] | Custo unitário de execução c/ FIC | 15.1873
Materiais e/ou serviços | Quant. | Unid. | Referência | Código |  |  | Valor R$ | Custo unitário
Areia média | 0.32704 | m³ | SINAPI | 370 |  |  | 30 | 9.8112
Brita 0 | 0.12579 | m³ | SINAPI | 4720 |  |  | 60.32 | 7.5877
Cal hidratada | 56.6038 | kg | SINAPI | 1106 |  |  | 0.5 | 28.3019
Pedrisco | 0.13836 | m³ | SINAPI | 4720 |  |  | 60.32 | 8.3459
Óleo combustível | 8 | l | SINAPI | 4221 |  |  | 3.45 | 27.6
0
[7 empty] | Custo unitário total das atividaes | 81.6467
Tempo fixo | Quant. | Unid. | Referência | Código |  |  | Valor R$ | Custo unitário
Areia média - caminhão basculante 10 m³ | 0.49056 | t | SICRO | 5914647 |  |  | 0.94 | 0.4611
Brita 0 - caminhão basculante 10 m³ | 0.18869 | t | SICRO | 5914647 |  |  | 0.94 | 0.1774
Cal hidratada - caminhão carroceria 15 t | 0.0566 | t | SICRO | 5914655 |  |  | 19.68 | 1.1139
Pedrisco - caminhão basculante 10 m³ | 0.20754 | t | SICRO | 5914647 |  |  | 0.94 | 0.1951
Custo unitário total dos materiais e/ou serviços s/bdi | [6 empty] | Custo unitário total do tempo fixo | 1.9475
[9 empty] | VALOR | FONTE | CÓDIGO
CUSTO UNITÁRIO DIRETO TOTAL | [7 empty] | 98.78 | 110.96 | DNIT-SICRO | 6416078
B.D.I. = 30,48% | [7 empty] | 30.11 | OK | <=====VERIFICAÇÃO
PREÇO UNITÁRIO TOTAL | [7 empty] | 128.89
CARGA, MANOBRA E DESCARGA DE MISTURA BETUMINOSA A QUENTE EM CAMINHÃO BASCULANTE DE 10 M³ - CARGA DE USINA DE ASFALTO 90/120 T/H E DESCARGA EM VIBRO-ACABADORA |  |  |  | Fonte | Código | Produção da equipe: |  | UNIDADE:
|  |  |  | DNIT-SICRO | 5914649 | 83 |  | t
Equipamento | Quant. | Unid. | Código | Utilização |  | Custo operacional |  | Custo horário
|  |  |  | Produtiva | Improdutiva | Operativo | Improdutivo
Caminhão basculante com capacidade de 10 m³ - 188 Kw | 4 | CH | E9579 | 0.83 | 0.17 | 161.1068 | 41.8224 | 563.3138
[7 empty] | Custo horário dos equipamentos | 563.3138
Mão-de-obra | Quant. | Unid. | Referência | Código |  |  | Salário hora | Custo horário
Custo horário total da mão-de-obra c/ls | [6 empty] | Custo horário da mão-de-obra | 0
[7 empty] | Custo horário de execução | 563.3138
[7 empty] | Custo unitário de execução | 6.7869
[6 empty] | Fator de influência de chuvas | 0 | 0
[7 empty] | Custo unitário de execução c/ FIC | 6.79
Atividades auxiliares | Quant. | Unid. | Referência | Código |  |  | Valor R$ | Custo unitário
[7 empty] | Custo unitário das atividades auxiliares | 0
Tempo fixo | Quant. | Unid. | Referência | Código |  |  | Valor R$ | Custo unitário
Custo unitário total dos materiais e/ou serviços s/bdi | [6 empty] | Custo unitário total do tempo fixo | 0
[9 empty] | VALOR | FONTE | CÓDIGO
CUSTO UNITÁRIO DIRETO TOTAL | [7 empty] | 6.79 | 7.48 | DNIT-SICRO | 5914649
B.D.I. = 30,48% | [7 empty] | 2.07 | OK | <=====VERIFICAÇÃO
PREÇO UNITÁRIO TOTAL | [7 empty] | 8.86
CARGA, MANOBRA E DESCARGA DE AREIA, BRITA, PEDRA DE MÃO OU SOLOS EM CAMINHÃO BASCULANTE DE 10 M³ - CARGA COM CARREGADEIRA (EXCLUSA) E DESCARGA LIVRE |  |  |  | Fonte | Código | Produção da equipe: |  | UNIDADE:
|  |  |  | DNIT-SICRO | 5914647 | 443.72 |  | t
Equipamento | Quant. | Unid. | Código | Utilização |  | Custo operacional |  | Custo horário
|  |  |  | Produtiva | Improdutiva | Operativo | Improdutivo
Caminhão basculante com capacidade de 10 m³ - 188 Kw | 3 | CH | E9579 | 0.82 | 0.18 | 161.1068 | 41.8224 | 418.9068
[7 empty] | Custo horário dos equipamentos | 418.9068
Mão-de-obra | Quant. | Unid. | Referência | Código |  |  | Salário hora | Custo horário
Custo horário total da mão-de-obra c/ls | [6 empty] | Custo horário da mão-de-obra | 0
[7 empty] | Custo horário de execução | 418.9068
[7 empty] | Custo unitário de execução | 0.9441
[6 empty] | Fator de influência de chuvas | 0 | 0
[7 empty] | Custo unitário de execução c/ FIC | 0.94
Atividades auxiliares | Quant. | Unid. | Referência | Código |  |  | Valor R$ | Custo unitário
[7 empty] | Custo unitário das atividades auxiliares | 0
Tempo fixo | Quant. | Unid. | Referência | Código |  |  | Valor R$ | Custo unitário
Custo unitário total dos materiais e/ou serviços s/bdi | [6 empty] | Custo unitário total do tempo fixo | 0
[9 empty] | VALOR | FONTE | CÓDIGO
CUSTO UNITÁRIO DIRETO TOTAL | [7 empty] | 0.94 | 7.48 | DNIT-SICRO | 5914647
B.D.I. = 30,48% | [7 empty] | 0.29 | OK | <=====VERIFICAÇÃO
PREÇO UNITÁRIO TOTAL | [7 empty] | 1.23
TRANSPORTE DE MATERIAL BETUMINOSO COM CAMINHÃO DISTRIBUIDOR - RODOVIA PAVIMENTADA |  |  |  | Fonte | Código | Produção da equipe: |  | UNIDADE:
|  |  |  | DNIT-SICRO | 5914622 | 149.4 |  | t x km
Equipamento | Quant. | Unid. | Código | Utilização |  | Custo operacional |  | Custo horário
|  |  |  | Produtiva | Improdutiva | Operativo | Improdutivo
Caminhão tanque distribuidor de asfalto com capacidade de 6.000 l - 136 kW | 1 | CH | E9509 | 1 | 0 | 135.4892 | 41.3146 | 135.4892
[7 empty] | Custo horário dos equipamentos | 135.4892
Mão-de-obra | Quant. | Unid. | Referência | Código |  |  | Salário hora | Custo horário
0
Custo horário total da mão-de-obra c/ls | [6 empty] | Custo horário da mão-de-obra | 0
[7 empty] | Custo horário de execução | 135.4892
[7 empty] | Custo unitário de execução | 0.9069
[6 empty] | Fator de influência de chuvas | 0 | 0
[7 empty] | Custo unitário de execução c/ FIC | 0.91
Materiais e/ou serviços | Quant. | Unid. | Referência | Código |  |  | Valor R$ | Custo unitário
0
Custo unitário total dos materiais e/ou serviços s/bdi | [7 empty] | 0
[9 empty] | VALOR | FONTE | CÓDIGO
CUSTO UNITÁRIO DIRETO TOTAL | [7 empty] | 0.91 | 0.92 | DNIT-SICRO | 5914622
B.D.I. = 30,48% | [7 empty] | 0.28 | OK | <=====VERIFICAÇÃO
PREÇO UNITÁRIO TOTAL | [7 empty] | 1.19
PINTURA DE FAIXA - TINTA BASE ACRÍLICA EMULSIONADA EM ÁGUA - ESPESSURA DE 0,5 MM |  |  |  | Fonte | Código | Produção da equipe: |  | UNIDADE:
|  |  |  | DNIT-SICRO | 5213403 | 163.23 |  | m²
Equipamento | Quant. | Unid. | Código | Utilização |  | Custo operacional |  | Custo horário
|  |  |  | Produtiva | Improdutiva | Operativo | Improdutivo
Caminhão carroceria com capacidade de 4 t - 115 kW | 1 | CH | E9687 | 0.5 | 0.5 | 104.0773 | 32.607 | 68.3422
Caminhão para pintura a frio com demarcador de faixas - 143 kW | 1 | CH | E9644 | 1 | 0 | 249.0057 | 117.1489 | 249.0057
[7 empty] | Custo horário dos equipamentos | 317.3479
Mão-de-obra | Quant. | Unid. | Referência | Código |  |  | Salário hora | Custo horário
Pré-marcador | 1 | h | SICRO | P9853 |  |  | 13.6331 | 13.6331
Servente com encargos complementares | 5 | h | SINAPI | 88316 |  |  | 13.23 | 66.15
Custo horário total da mão-de-obra c/ls | [6 empty] | Custo horário da mão-de-obra | 79.7831
[7 empty] | Custo horário de execução | 397.131
[7 empty] | Custo unitário de execução | 2.433
[6 empty] | Fator de influência de chuvas | 0 | 0
[7 empty] | Custo unitário de execução c/ FIC | 2.43
Materiais | Quant. | Unid. | Referência | Código |  |  | Valor R$ | Custo unitário
Microesferas de vidro refletiva tipo I-B | 0.125 | kg | SICRO | M2037 |  |  | 5.6443 | 0.7055
Microesferas de vidro refletiva tipo II-A | 0.25 | kg | SICRO | M2038 |  |  | 4.5548 | 1.1387
Tinta à base de resina acrílica emulsão em água | 0.5 | l | SICRO | M2036 |  |  | 19.4418 | 9.7209
Tinta para pré-marcação | 0.03 | l | SICRO | M2044 |  |  | 19.165 | 0.575
Custo unitário total dos materiais e/ou serviços s/bdi | [6 empty] | Custo unitário total dos materiais | 12.14
Atividades auxiliares - tempo fixo | Quant. | Unid. | Referência | Código |  |  | Valor R$ | Custo unitário
Microesferas de vidro refletiva tipo I-B - Caminhão carroceria 5 t | 0.00013 | t | SICRO | 5915474 |  |  | 16.83 | 0.0022
Microesferas de vidro refletiva tipo II-A - Caminhão carroceria 5 t | 0.00025 | t | SICRO | 5915474 |  |  | 16.83 | 0.0042
Tinta à base de resina acrílica emulsão em água - Caminhão carroceria 5 t | 0.0008 | t | SICRO | 5915474 |  |  | 16.83 | 0.0135
Tinta para pré-marcação - Caminhão carroceria 5 t | 5e-05 | t | SICRO | 5915474 |  |  | 16.83 | 0.0008
[7 empty] | Custo unitário total do tempo fixo | 0.02
[9 empty] | VALOR | FONTE | CÓDIGO
CUSTO UNITÁRIO DIRETO TOTAL | [7 empty] | 14.59 | 14.7 | DNIT-SICRO | 5213403
B.D.I. = 30,48% | [7 empty] | 4.45 | OK | <=====VERIFICAÇÃO
PREÇO UNITÁRIO TOTAL | [7 empty] | 19.04
CARGA, MANOBRA E DESCARGA DE MATERIAIS DIVERSOS EM CAMINHÃO CARROCERIA 5 T - CARGA E DESCARGA MANUAIS |  |  |  | Fonte | Código | Produção da equipe: |  | UNIDADE:
|  |  |  | DNIT-SICRO | 5915474 | 9.33 |  | t
Equipamento | Quant. | Unid. | Código | Utilização |  | Custo operacional |  | Custo horário
|  |  |  | Produtiva | Improdutiva | Operativo | Improdutivo
Caminhão carroceria com capacidade de 5 t - 115 kW | 1 | CH | E9687 | 1 | 0 | 104.0773 | 32.607 | 104.0773
[7 empty] | Custo horário dos equipamentos | 104.0773
Mão-de-obra | Quant. | Unid. | Referência | Código |  |  | Salário hora | Custo horário
Servente com encargos complementares | 4 | h | SINAPI | 88316 |  |  | 13.23 | 52.92
Custo horário total da mão-de-obra c/ls | [6 empty] | Custo horário da mão-de-obra | 52.92
[7 empty] | Custo horário de execução | 156.9973
[7 empty] | Custo unitário de execução | 16.8271
[6 empty] | Fator de influência de chuvas | 0 | 0
[7 empty] | Custo unitário de execução c/ FIC | 16.83
Atividades auxiliares | Quant. | Unid. | Referência | Código |  |  | Valor R$ | Custo unitário
[7 empty] | Custo unitário das atividades auxiliares | 0
Tempo fixo | Quant. | Unid. | Referência | Código |  |  | Valor R$ | Custo unitário
Custo unitário total dos materiais e/ou serviços s/bdi | [6 empty] | Custo unitário total do tempo fixo | 0
[9 empty] | VALOR | FONTE | CÓDIGO
CUSTO UNITÁRIO DIRETO TOTAL | [7 empty] | 16.83 | 7.48 | DNIT-SICRO | 5915474
B.D.I. = 30,48% | [7 empty] | 5.13 | CORRIGIR | <=====VERIFICAÇÃO
PREÇO UNITÁRIO TOTAL | [7 empty] | 21.96
FORNECIMENTO E IMPLANTAÇÃO DE PLACA DE ADVERTÊNCIA EM AÇO, LADO DE 0,60 M - PELÍCULA RETRORREFLETIVA TIPO I E SI |  |  |  | Fonte | Código | Produção da equipe: |  | UNIDADE:
|  |  |  | DNIT-SICRO | 5213464 | 3 |  | un
Equipamento | Quant. | Unid. | Código | Utilização |  | Custo operacional |  | Custo horário
|  |  |  | Produtiva | Improdutiva | Operativo | Improdutivo
Caminhão carroceria com capacidade de 4 t - 115 kW | 1 | CH | E9687 | 0.3 | 0.7 | 104.0773 | 32.607 | 54.0481
[7 empty] | Custo horário dos equipamentos | 54.0481
Mão-de-obra | Quant. | Unid. | Referência | Código |  |  | Salário hora | Custo horário
Montador com encargos complementares | 1 | h | SINAPI | 88277 |  |  | 20.53 | 20.53
Servente com encargos complementares | 2 | h | SINAPI | 88316 |  |  | 13.23 | 26.46
Custo horário total da mão-de-obra c/ls | [6 empty] | Custo horário da mão-de-obra | 46.99
[7 empty] | Custo horário de execução | 101.0381
[7 empty] | Custo unitário de execução | 33.6794
[6 empty] | Fator de influência de chuvas | 0 | 0
[7 empty] | Custo unitário de execução c/ FIC | 33.68
Atividades auxiliares | Quant. | Unid. | Referência | Código |  |  | Valor R$ | Custo unitário
Confecção de placa em aço nº 16 galvanizado, com película retrorrefletiva tipo I + SI | 0.36 | m² | SICRO | 5213414 |  |  | 680.79 | 245.0844
Custo unitário total dos materiais e/ou serviços s/bdi | [6 empty] | Custo unitário total dos materiais | 245.08
Tempo fixo | Quant. | Unid. | Referência | Código |  |  | Valor R$ | Custo unitário
Confecção de placa em aço nº 16 galvanizado, com película retrorrefletiva tipo I + SI - caminhão carroceria 5t | 0.00478 | t | SICRO | 5915474 |  |  | 16.83 | 0.0804
[7 empty] | Custo unitário total do tempo fixo | 0.08
[9 empty] | VALOR | FONTE | CÓDIGO
CUSTO UNITÁRIO DIRETO TOTAL | [7 empty] | 278.84 | 286.16 | DNIT-SICRO | 5213464
B.D.I. = 30,48% | [7 empty] | 84.99 | OK | <=====VERIFICAÇÃO
PREÇO UNITÁRIO TOTAL | [7 empty] | 363.83
CONFECÇÃO DE PLACA EM AÇO Nº 16 GALVANIZADO, COM PELÍCULA RETRORREFLETIVA TIPO I + SI |  |  |  | Fonte | Código | Produção da equipe: |  | UNIDADE:
|  |  |  | DNIT-SICRO | 5213414 | 4 |  | m²
Equipamento | Quant. | Unid. | Código | Utilização |  | Custo operacional |  | Custo horário
|  |  |  | Produtiva | Improdutiva | Operativo | Improdutivo
Furadeira de impacto de 12,5 mm - 0,8 kW | 0.1506 | CH | E9568 | 1 | 0 | 0.1173 | 0.0777 | 0.0177
Grupo gerador - 13 / 14 kVA | 0.48193 | CH | E9066 | 1 | 0 | 8.7456 | 1.9665 | 4.2148
Máquina de bancada guilhotina - 4 kW | 0.2008 | CH | E9623 | 1 | 0 | 6.1959 | 3.9291 | 1.2441
Máquina de bancada universal para corte de chapa - 1,5 kW | 0.48193 | CH | E9622 | 1 | 0 | 3.9229 | 2.4877 | 1.8906
[7 empty] | Custo horário dos equipamentos | 7.3672
Mão-de-obra | Quant. | Unid. | Referência | Código |  |  | Salário hora | Custo horário
Ajudante de serralheiro com encargos complementares | 2 | h | SINAPI | 88251 |  |  | 13.18 | 26.36
Montador com encargos complementares | 1 | h | SINAPI | 88277 |  |  | 20.53 | 20.53
Serralheiro com encargos complementares | 1 | h | SICRO | 88315 |  |  | 15.98 | 15.98
Servente com encargos complementares | 2 | h | SINAPI | 88316 |  |  | 13.23 | 26.46
Custo horário total da mão-de-obra c/ls | [6 empty] | Custo horário da mão-de-obra | 89.33
[7 empty] | Custo horário de execução | 96.6972
[7 empty] | Custo unitário de execução | 24.1743
[6 empty] | Fator de influência de chuvas | 0 | 0
[7 empty] | Custo unitário de execução c/ FIC | 24.17
Materiais | Quant. | Unid. | Referência | Código |  |  | Valor R$ | Custo unitário
Chapa de aço galvanizado | 12.72 | kg | SICRO | M1367 |  |  | 4.8 | 61.056
Película retrorrefletiva tipo I + SI | 1 | m² | SICRO | M3229 |  |  | 591.3749 | 591.3749
Custo unitário total dos materiais e/ou serviços s/bdi | [6 empty] | Custo unitário total dos materiais | 652.43
Atividades auxiliares | Quant. | Unid. | Referência | Código |  |  | Valor R$ | Custo unitário
Pintura eletrostática a pó com tinta poliester em chapa de aço | 0.36 | m² | SICRO | 5212552 |  |  | 11.03 | 3.9708
Custo unitário total dos materiais e/ou serviços s/bdi | [6 empty] | Custo unitário total dos materiais | 3.97
Atividades auxiliares - tempo fixo | Quant. | Unid. | Referência | Código |  |  | Valor R$ | Custo unitário
Chapa de aço galvanizado - Caminhão carroceria 15 t | 0.01272 | t | SICRO | 5914333 |  |  | 16.28 | 0.2071
Película retrorrefletiva tipo I + SI - Caminhão carroceria 5 t | 0.00053 | t | SICRO | 5915474 |  |  | 16.83 | 0.0089
[7 empty] | Custo unitário total do tempo fixo | 0.22
[9 empty] | VALOR | FONTE | CÓDIGO
CUSTO UNITÁRIO DIRETO TOTAL | [7 empty] | 680.79 | 14.7 | DNIT-SICRO | 5213414
B.D.I. = 30,48% | [7 empty] | 207.5 | CORRIGIR | <=====VERIFICAÇÃO
PREÇO UNITÁRIO TOTAL | [7 empty] | 888.29
AUXILIAR DE SERRALHEIRO COM ENCARGOS COMPLEMENTARES |  |  |  | Fonte | Código | Produção da equipe: |  | UNIDADE:
|  |  |  | SINAPI | 88251 | 1 |  | h
Equipamento | Quant. | Unid. | Código | Utilização |  | Custo operacional |  | Custo horário
|  |  |  | Produtiva | Improdutiva | Operativo | Improdutivo
[7 empty] | Custo horário dos equipamentos | 0
Mão-de-obra | Quant. | Unid. | Referência | Código |  |  | Salário hora | Custo horário
Ajudante de serralheiro | 1 | h | SINAPI | 252 |  |  | 8.42 | 8.42
Custo horário total da mão-de-obra c/ls | [6 empty] | Custo horário da mão-de-obra | 8.42
[7 empty] | Custo horário de execução | 8.42
[7 empty] | Custo unitário de execução | 8.42
[6 empty] | Fator de influência de chuvas | 0 | 0
[7 empty] | Custo unitário de execução c/ FIC | 8.42
Materiais e/ou serviços | Quant. | Unid. | Referência | Código |  |  | Valor R$ | Custo unitário
Alimentação - horista (encargos complementares) (coletado caixa) | 1 | h | SINAPI | 37370 |  |  | 2.59 | 2.59
Transporte - horista (encargos complementares) (coletado caixa) | 1 | h | SINAPI | 37371 |  |  | 0.55 | 0.55
Exames - horista (encargos complementares) | 1 | h | SINAPI | 37372 |  |  | 0.37 | 0.37
Seguro - horista (encargos complementares) | 1 | h | SINAPI | 37373 |  |  | 0.02 | 0.02
Ferramentas - horista (encargos complementares) | 1 | h | SINAPI | 88236 |  |  | 0.41 | 0.41
EPI (encargos complementares) - horista | 1 | h | SINAPI | 88237 |  |  | 0.75 | 0.75
Curso de capacitação para ajudante de serralheiro (encargos complementares) - horista | 1 | h | SINAPI | 95320 |  |  | 0.07 | 0.07 | 13.23
0
Custo unitário total dos materiais e/ou serviços s/bdi | [7 empty] | 4.76
[9 empty] | VALOR | FONTE | CÓDIGO
CUSTO UNITÁRIO DIRETO TOTAL | [7 empty] | 13.18 | 13.18 | SINAPI | 88251
B.D.I. = 30,48% | [7 empty] | 4.02 | 0 | <=====VERIFICAÇÃO
PREÇO UNITÁRIO TOTAL | [7 empty] | 17.2 | 0
CURSO DE CAPACITAÇÃO PARA AUXILIAR DE SERRALHEIRO (ENCARGOS COMPLEMENTARES) - HORISTA |  |  |  | Fonte | Código | Produção da equipe: |  | UNIDADE:
|  |  |  | SINAPI | 95320 | 1 |  | h
Equipamento | Quant. | Unid. | Código | Utilização |  | Custo operacional |  | Custo horário
|  |  |  | Produtiva | Improdutiva | Operativo | Improdutivo
[7 empty] | Custo horário dos equipamentos | 0
Mão-de-obra | Quant. | Unid. | Referência | Código |  |  | Salário hora | Custo horário
Ajudante de serralheiro | 0.0089 | h | SINAPI | 252 |  |  | 8.42 | 0.07 | #N/A
Custo horário total da mão-de-obra c/ls | [6 empty] | Custo horário da mão-de-obra | 0.07
[7 empty] | Custo horário de execução | 0.07
[7 empty] | Custo unitário de execução | 0.07
[6 empty] | Fator de influência de chuvas | 0 | 0
[7 empty] | Custo unitário de execução c/ FIC | 0.07
Materiais e/ou serviços | Quant. | Unid. | Referência | Código |  |  | Valor R$ | Custo unitário
0
Custo unitário total dos materiais e/ou serviços s/bdi | [7 empty] | 0
[9 empty] | VALOR | FONTE | CÓDIGO
CUSTO UNITÁRIO DIRETO TOTAL | [7 empty] | 0.07 | 0.07 | SINAPI | 95320
B.D.I. = 30,48% | [7 empty] | 0.02 | 0 | <=====VERIFICAÇÃO
PREÇO UNITÁRIO TOTAL | [7 empty] | 0.09 | 0
SERRALHEIRO COM ENCARGOS COMPLEMENTARES |  |  |  | Fonte | Código | Produção da equipe: |  | UNIDADE:
|  |  |  | SINAPI | 88315 | 1 |  | h
Equipamento | Quant. | Unid. | Código | Utilização |  | Custo operacional |  | Custo horário
|  |  |  | Produtiva | Improdutiva | Operativo | Improdutivo
[7 empty] | Custo horário dos equipamentos | 0
Mão-de-obra | Quant. | Unid. | Referência | Código |  |  | Salário hora | Custo horário
Serralheiro | 1 | h | SINAPI | 6110 |  |  | 11.19 | 11.19
Custo horário total da mão-de-obra c/ls | [6 empty] | Custo horário da mão-de-obra | 11.19
[7 empty] | Custo horário de execução | 11.19
[7 empty] | Custo unitário de execução | 11.19
[6 empty] | Fator de influência de chuvas | 0 | 0
[7 empty] | Custo unitário de execução c/ FIC | 11.19
Materiais e/ou serviços | Quant. | Unid. | Referência | Código |  |  | Valor R$ | Custo unitário
Alimentação - horista (encargos complementares) (coletado caixa) | 1 | h | SINAPI | 37370 |  |  | 2.59 | 2.59
Transporte - horista (encargos complementares) (coletado caixa) | 1 | h | SINAPI | 37371 |  |  | 0.55 | 0.55
Exames - horista (encargos complementares) | 1 | h | SINAPI | 37372 |  |  | 0.37 | 0.37
Seguro - horista (encargos complementares) | 1 | h | SINAPI | 37373 |  |  | 0.02 | 0.02
Ferramentas - horista (encargos complementares) | 1 | h | SINAPI | 88236 |  |  | 0.41 | 0.41
EPI (encargos complementares) - horista | 1 | h | SINAPI | 88237 |  |  | 0.75 | 0.75
Curso de capacitação para serralheiro (encargos complementares) - horista | 1 | h | SINAPI | 95377 |  |  | 0.1 | 0.1 | 13.23
0
Custo unitário total dos materiais e/ou serviços s/bdi | [7 empty] | 4.79
[9 empty] | VALOR | FONTE | CÓDIGO
CUSTO UNITÁRIO DIRETO TOTAL | [7 empty] | 15.98 | 15.98 | SINAPI | 88315
B.D.I. = 30,48% | [7 empty] | 4.87 | 0 | <=====VERIFICAÇÃO
PREÇO UNITÁRIO TOTAL | [7 empty] | 20.85 | 0
CURSO DE CAPACITAÇÃO PARA SERRALHEIRO (ENCARGOS COMPLEMENTARES) - HORISTA |  |  |  | Fonte | Código | Produção da equipe: |  | UNIDADE:
|  |  |  | SINAPI | 95377 | 1 |  | h
Equipamento | Quant. | Unid. | Código | Utilização |  | Custo operacional |  | Custo horário
|  |  |  | Produtiva | Improdutiva | Operativo | Improdutivo
[7 empty] | Custo horário dos equipamentos | 0
Mão-de-obra | Quant. | Unid. | Referência | Código |  |  | Salário hora | Custo horário
Serralheiro | 0.0093 | h | SINAPI | 6110 |  |  | 11.19 | 0.1 | #N/A
Custo horário total da mão-de-obra c/ls | [6 empty] | Custo horário da mão-de-obra | 0.1
[7 empty] | Custo horário de execução | 0.1
[7 empty] | Custo unitário de execução | 0.1
[6 empty] | Fator de influência de chuvas | 0 | 0
[7 empty] | Custo unitário de execução c/ FIC | 0.1
Materiais e/ou serviços | Quant. | Unid. | Referência | Código |  |  | Valor R$ | Custo unitário
0
Custo unitário total dos materiais e/ou serviços s/bdi | [7 empty] | 0
[9 empty] | VALOR | FONTE | CÓDIGO
CUSTO UNITÁRIO DIRETO TOTAL | [7 empty] | 0.1 | 0.1 | SINAPI | 95377
B.D.I. = 30,48% | [7 empty] | 0.03 | 0 | <=====VERIFICAÇÃO
PREÇO UNITÁRIO TOTAL | [7 empty] | 0.13 | 0
PINTURA ELETROSTÁTICA A PÓ COM TINTA POLIESTER EM CHAPA DE AÇO |  |  |  | Fonte | Código | Produção da equipe: |  | UNIDADE:
|  |  |  | DNIT-SICRO | 5212552 | 9.96 |  | m²
Equipamento | Quant. | Unid. | Código | Utilização |  | Custo operacional |  | Custo horário
|  |  |  | Produtiva | Improdutiva | Operativo | Improdutivo
Equipamento de pintura com cabine de 7,00 kW e estufa de 80.000 kCal para pintura eletrostática | 1 | CH | E9076 | 1 | 0 | 33.1563 | 28.6844 | 33.1563
Grupo gerador - 13 / 14 kVA | 1 | CH | E9066 | 1 | 0 | 8.7456 | 1.9665 | 8.7456
[7 empty] | Custo horário dos equipamentos | 41.9019
Mão-de-obra | Quant. | Unid. | Referência | Código |  |  | Salário hora | Custo horário
Pintor com encargos complementares | 1 | h | SINAPI | 88310 |  |  | 16.67 | 16.67
Servente com encargos complementares | 2 | h | SINAPI | 88316 |  |  | 13.23 | 26.46
Custo horário total da mão-de-obra c/ls | [6 empty] | Custo horário da mão-de-obra | 43.13
[7 empty] | Custo horário de execução | 85.0319
[7 empty] | Custo unitário de execução | 8.5373
[6 empty] | Fator de influência de chuvas | 0 | 0
[7 empty] | Custo unitário de execução c/ FIC | 8.54
Materiais | Quant. | Unid. | Referência | Código |  |  | Valor R$ | Custo unitário
Tinta poliester em pó | 0.0845 | kg | SICRO | M3153 |  |  | 29.4525 | 2.4887
Custo unitário total dos materiais e/ou serviços s/bdi | [6 empty] | Custo unitário total dos materiais | 2.49
Atividades auxiliares | Quant. | Unid. | Referência | Código |  |  | Valor R$ | Custo unitário
Custo unitário total dos materiais e/ou serviços s/bdi | [6 empty] | Custo unitário total dos materiais | 0
Atividades auxiliares - tempo fixo | Quant. | Unid. | Referência | Código |  |  | Valor R$ | Custo unitário
Tinta poliester em pó - Caminhão carroceria 15 t | 8e-05 | t | SICRO | 5914655 |  |  | 19.68 | 0.0016
[7 empty] | Custo unitário total do tempo fixo | 0
[9 empty] | VALOR | FONTE | CÓDIGO
CUSTO UNITÁRIO DIRETO TOTAL | [7 empty] | 11.03 | 14.7 | DNIT-SICRO | 5212552
B.D.I. = 30,48% | [7 empty] | 3.36 | OK | <=====VERIFICAÇÃO
PREÇO UNITÁRIO TOTAL | [7 empty] | 14.39
CARGA, MANOBRA E DESCARGA DE MATERIAIS DIVERSOS EM CAMINHÃO CARROCERIA DE 15 T - CARGA E DESCARGA COM CAMINHÃO GUINDAUTO |  |  |  | Fonte | Código | Produção da equipe: |  | UNIDADE:
|  |  |  | DNIT-SICRO | 5914333 | 19.35 |  | t
Equipamento | Quant. | Unid. | Código | Utilização |  | Custo operacional |  | Custo horário
|  |  |  | Produtiva | Improdutiva | Operativo | Improdutivo
Caminhão carroceria com capacidade de 15 t - 188 kW | 1 | CH | E9592 | 0.82 | 0.18 | 155.257 | 38.8789 | 134.3089
Caminhão carroceria com guindauto com capacidade de 20 t.m - 136 kW | 1 | CH | E9686 | 1 | 0 | 154.3066 | 62.1914 | 154.3066
[7 empty] | Custo horário dos equipamentos | 288.6155
Mão-de-obra | Quant. | Unid. | Referência | Código |  |  | Salário hora | Custo horário
Servente com encargos complementares | 2 | h | SINAPI | 88316 |  |  | 13.23 | 26.46
Custo horário total da mão-de-obra c/ls | [6 empty] | Custo horário da mão-de-obra | 26.46
[7 empty] | Custo horário de execução | 315.0755
[7 empty] | Custo unitário de execução | 16.283
[6 empty] | Fator de influência de chuvas | 0 | 0
[7 empty] | Custo unitário de execução c/ FIC | 16.28
Atividades auxiliares | Quant. | Unid. | Referência | Código |  |  | Valor R$ | Custo unitário
[7 empty] | Custo unitário das atividades auxiliares | 0
Tempo fixo | Quant. | Unid. | Referência | Código |  |  | Valor R$ | Custo unitário
Custo unitário total dos materiais e/ou serviços s/bdi | [6 empty] | Custo unitário total do tempo fixo | 0
[9 empty] | VALOR | FONTE | CÓDIGO
CUSTO UNITÁRIO DIRETO TOTAL | [7 empty] | 16.28 | 7.48 | DNIT-SICRO | 5914333
B.D.I. = 30,48% | [7 empty] | 4.96 | CORRIGIR | <=====VERIFICAÇÃO
PREÇO UNITÁRIO TOTAL | [7 empty] | 21.24
FORNECIMENTO E IMPLANTAÇÃO DE PLACA DE REGULAMENTAÇÃO EM AÇO D = 0,60 M - PELÍCULA RETRORREFLETIVA TIPO I E SI |  |  |  | Fonte | Código | Produção da equipe: |  | UNIDADE:
|  |  |  | DNIT-SICRO | 5213440 | 3 |  | un
Equipamento | Quant. | Unid. | Código | Utilização |  | Custo operacional |  | Custo horário
|  |  |  | Produtiva | Improdutiva | Operativo | Improdutivo
Caminhão carroceria com capacidade de 4 t - 115 kW | 1 | CH | E9687 | 0.3 | 0.7 | 104.0773 | 32.607 | 54.0481
[7 empty] | Custo horário dos equipamentos | 54.0481
Mão-de-obra | Quant. | Unid. | Referência | Código |  |  | Salário hora | Custo horário
Montador com encargos complementares | 1 | h | SINAPI | 88277 |  |  | 20.53 | 20.53
Servente com encargos complementares | 2.098 | h | SINAPI | 88316 |  |  | 13.23 | 27.7565
Custo horário total da mão-de-obra c/ls | [6 empty] | Custo horário da mão-de-obra | 48.2865
[7 empty] | Custo horário de execução | 102.3346
[7 empty] | Custo unitário de execução | 34.1115
[6 empty] | Fator de influência de chuvas | 0 | 0
[7 empty] | Custo unitário de execução c/ FIC | 34.11
Atividades auxiliares | Quant. | Unid. | Referência | Código |  |  | Valor R$ | Custo unitário
Confecção de placa em aço nº 16 galvanizado, com película retrorrefletiva tipo I + SI | 0.28 | m² | SICRO | 5213414 |  |  | 680.79 | 190.6212
Custo unitário total dos materiais e/ou serviços s/bdi | [6 empty] | Custo unitário total dos materiais | 190.62
Tempo fixo | Quant. | Unid. | Referência | Código |  |  | Valor R$ | Custo unitário
Confecção de placa em aço nº 16 galvanizado, com película retrorrefletiva tipo I + SI | 0.00372 | t | SICRO | 5915474 |  |  | 16.83 | 0.0626
[7 empty] | Custo unitário total do tempo fixo | 0.06
[9 empty] | VALOR | FONTE | CÓDIGO
CUSTO UNITÁRIO DIRETO TOTAL | [7 empty] | 224.79 | 230.73 | DNIT-SICRO | 5213440
B.D.I. = 30,48% | [7 empty] | 68.52 | OK | <=====VERIFICAÇÃO
PREÇO UNITÁRIO TOTAL | [7 empty] | 293.31
FORNECIMENTO E IMPLANTAÇÃO DE PLACA DELINEADOR EM AÇO - 0,50 X 0,60 M - PELÍCULA RETRORREFLETIVA TIPO I + IV |  |  |  | Fonte | Código | Produção da equipe: |  | UNIDADE:
|  |  |  | DNIT-SICRO | 5213476 | 3 |  | un
Equipamento | Quant. | Unid. | Código | Utilização |  | Custo operacional |  | Custo horário
|  |  |  | Produtiva | Improdutiva | Operativo | Improdutivo
Caminhão carroceria com capacidade de 4 t - 115 kW | 1 | CH | E9687 | 0.3 | 0.7 | 104.0773 | 32.607 | 54.0481
[7 empty] | Custo horário dos equipamentos | 54.0481
Mão-de-obra | Quant. | Unid. | Referência | Código |  |  | Salário hora | Custo horário
Montador com encargos complementares | 1 | h | SINAPI | 88277 |  |  | 20.53 | 20.53
Servente com encargos complementares | 2.098 | h | SINAPI | 88316 |  |  | 13.23 | 27.7565
Custo horário total da mão-de-obra c/ls | [6 empty] | Custo horário da mão-de-obra | 48.2865
[7 empty] | Custo horário de execução | 102.3346
[7 empty] | Custo unitário de execução | 34.1115
[6 empty] | Fator de influência de chuvas | 0 | 0
[7 empty] | Custo unitário de execução c/ FIC | 34.11
Atividades auxiliares | Quant. | Unid. | Referência | Código |  |  | Valor R$ | Custo unitário
Confecção de placa em aço nº 16 galvanizado, com película tipo I + IV | 0.3 | m² | SICRO | 5213421 |  |  | 203.76 | 61.128
Custo unitário total dos materiais e/ou serviços s/bdi | [6 empty] | Custo unitário total dos materiais | 61.13
Tempo fixo | Quant. | Unid. | Referência | Código |  |  | Valor R$ | Custo unitário
Confecção de placa em aço nº 16 galvanizado, com película tipo I + IV | 0.00398 | t | SICRO | 5915474 |  |  | 16.83 | 0.067
[7 empty] | Custo unitário total do tempo fixo | 0.07
[9 empty] | VALOR | FONTE | CÓDIGO
CUSTO UNITÁRIO DIRETO TOTAL | [7 empty] | 95.31 | 101.48 | DNIT-SICRO | 5213476
B.D.I. = 30,48% | [7 empty] | 29.05 | OK | <=====VERIFICAÇÃO
PREÇO UNITÁRIO TOTAL | [7 empty] | 124.36
CONFECÇÃO DE PLACA EM AÇO Nº 16 GALVANIZADO, COM PELÍCULA TIPO I + IV |  |  |  | Fonte | Código | Produção da equipe: |  | UNIDADE:
|  |  |  | DNIT-SICRO | 5213421 | 4 |  | m²
Equipamento | Quant. | Unid. | Código | Utilização |  | Custo operacional |  | Custo horário
|  |  |  | Produtiva | Improdutiva | Operativo | Improdutivo
Computador, plotter de recorte e software | 0.48193 | CH | E9507 | 1 | 0 | 8.8889 | 5.5967 | 4.2838
Furadeira de impacto de 12,5 mm - 0,8 kW | 0.1506 | CH | E9568 | 1 | 0 | 0.1173 | 0.0777 | 0.0177
Grupo gerador - 13 / 14 kVA | 0.48193 | CH | E9066 | 1 | 0 | 8.7456 | 1.9665 | 4.2148
Máquina de bancada guilhotina - 4 kW | 0.2008 | CH | E9623 | 1 | 0 | 6.1959 | 3.9291 | 1.2441
Máquina de bancada universal para corte de chapa - 1,5 kW | 0.48193 | CH | E9622 | 1 | 0 | 3.9229 | 2.4877 | 1.8906
[7 empty] | Custo horário dos equipamentos | 11.651
Mão-de-obra | Quant. | Unid. | Referência | Código |  |  | Salário hora | Custo horário
Ajudante de serralheiro com encargos complementares | 2 | h | SINAPI | 88251 |  |  | 13.18 | 26.36
Montador com encargos complementares | 1 | h | SINAPI | 88277 |  |  | 20.53 | 20.53
Serralheiro com encargos complementares | 1 | h | SICRO | 88315 |  |  | 15.98 | 15.98
Servente com encargos complementares | 2 | h | SINAPI | 88316 |  |  | 13.23 | 26.46
Custo horário total da mão-de-obra c/ls | [6 empty] | Custo horário da mão-de-obra | 89.33
[7 empty] | Custo horário de execução | 100.981
[7 empty] | Custo unitário de execução | 25.2453
[6 empty] | Fator de influência de chuvas | 0 | 0
[7 empty] | Custo unitário de execução c/ FIC | 25.25
Materiais | Quant. | Unid. | Referência | Código |  |  | Valor R$ | Custo unitário
Chapa de aço galvanizado | 12.72 | kg | SICRO | M1367 |  |  | 4.8 | 61.056
Película não retrorrefletiva tipo IV | 0.4 | m² | SICRO | M3238 |  |  | 56.2265 | 22.4906
Película retrorrefletiva tipo I | 1 | m² | SICRO | M3235 |  |  | 90.7823 | 90.7823
Custo unitário total dos materiais e/ou serviços s/bdi | [6 empty] | Custo unitário total dos materiais | 174.33
Atividades auxiliares | Quant. | Unid. | Referência | Código |  |  | Valor R$ | Custo unitário
Pintura eletrostática a pó com tinta poliester em chapa de aço | 0.36 | m² | SICRO | 5212552 |  |  | 11.03 | 3.9708
Custo unitário total dos materiais e/ou serviços s/bdi | [6 empty] | Custo unitário total dos materiais | 3.97
Atividades auxiliares - tempo fixo | Quant. | Unid. | Referência | Código |  |  | Valor R$ | Custo unitário
Chapa de aço galvanizado - Caminhão carroceria 15 t | 0.01272 | t | SICRO | 5914333 |  |  | 16.28 | 0.2071
Película não retrorrefletiva tipo IV - Caminhão carroceria 5 t | 0.00016 | t | SICRO | 5915474 |  |  | 16.83 | 0.0027
Película retrorrefletiva tipo I - Caminhão carroceria 5 t | 0.00054 | t | SICRO | 5915474 |  |  | 16.83 | 0.0091
[7 empty] | Custo unitário total do tempo fixo | 0.21
[9 empty] | VALOR | FONTE | CÓDIGO
CUSTO UNITÁRIO DIRETO TOTAL | [7 empty] | 203.76 | 14.7 | DNIT-SICRO | 5213421
B.D.I. = 30,48% | [7 empty] | 62.11 | CORRIGIR | <=====VERIFICAÇÃO
PREÇO UNITÁRIO TOTAL | [7 empty] | 265.87
FORNECIMENTO E IMPLANTAÇÃO DE SUPORTE E TRAVESSA PARA PLACA DE SINALIZAÇÃO EM MADEIRA DE LEI TRATADA 8 X 8 CM |  |  |  | Fonte | Código | Produção da equipe: |  | UNIDADE:
|  |  |  | DNIT-SICRO | 5216111 | 6 |  | un
Equipamento | Quant. | Unid. | Código | Utilização |  | Custo operacional |  | Custo horário
|  |  |  | Produtiva | Improdutiva | Operativo | Improdutivo
Caminhão carroceria com capacidade de 5 t - 115 kW | 1 | CH | E9687 | 0.3 | 0.7 | 104.0773 | 32.607 | 54.0481
[7 empty] | Custo horário dos equipamentos | 54.0481
Mão-de-obra | Quant. | Unid. | Referência | Código |  |  | Salário hora | Custo horário
Carpinteiro com encargos complementares | 1 | h | SINAPI | 88262 |  |  | 16.64 | 16.64
Pintor com encargos complementares | 0.5 | h | SINAPI | 88310 |  |  | 16.67 | 8.335
Servente com encargos complementares | 1 | h | SINAPI | 88316 |  |  | 13.23 | 13.23
Custo horário total da mão-de-obra c/ls | [6 empty] | Custo horário da mão-de-obra | 38.205
[7 empty] | Custo horário de execução | 92.2531
[7 empty] | Custo unitário de execução | 15.3755
[6 empty] | Fator de influência de chuvas | 0 | 0
[7 empty] | Custo unitário de execução c/ FIC | 15.38
Material e Atividades auxiliares | Quant. | Unid. | Referência | Código |  |  | Valor R$ | Custo unitário
Conjunto de cantoneiras e parafusos para fixação de placas | 1.0581 | kg | SICRO | M0789 |  |  | 5.5613 | 5.8845
Gastalho de 10 x 2 cm | 1.4 | m | SICRO | M2018 |  |  | 4.0525 | 5.6735
Suporte em madeira de eucalipto tratado de 8 x 8 cm | 3 | m | SICRO | M1662 |  |  | 7.1696 | 21.5088
Tinta esmalte sintético | 0.32998 | l | SICRO | M2128 |  |  | 15.738 | 5.1932
Concreto ciclópico fck = 20 MPa - confecção em betoneira e lançamento manual - areia, brita e pedra de mão comerciais | 0.08 | m³ | SICRO | 73361 |  |  | 313.65 | 25.092
Custo unitário total dos materiais e/ou serviços s/bdi | [6 empty] | Custo unitário total dos materiais | 63.35
Tempo fixo | Quant. | Unid. | Referência | Código |  |  | Valor R$ | Custo unitário
[7 empty] | Custo unitário total do tempo fixo | 0
[9 empty] | VALOR | FONTE | CÓDIGO
CUSTO UNITÁRIO DIRETO TOTAL | [7 empty] | 78.73 | 1 .195,73 | DNIT-SICRO | 5216111
B.D.I. = 30,48% | [7 empty] | 24 | OK | <=====VERIFICAÇÃO
PREÇO UNITÁRIO TOTAL | [7 empty] | 102.73
ALVENARIA DE VEDAÇÃO DE BLOCOS CERÂMICOS FURADOS NA HORIZONTAL DE 14X9X19CM (ESPESSURA 14CM, BLOCO DEITADO) DE PAREDES COM ÁREA LÍQUIDA MAIOR OU IGUAL A 6M² SEM VÃOS E ARGAMASSA DE ASSENTAMENTO COM PREPARO EM BETONEIRA. AF_06/2014 |  |  |  | Fonte | Código | Produção da equipe: |  | UNIDADE:
|  |  |  | SINAPI | 87509 | 1 |  | m²
Equipamento | Quant. | Unid. | Código | Utilização |  | Custo operacional |  | Custo horário
|  |  |  | Produtiva | Improdutiva | Operativo | Improdutivo
[7 empty] | Custo horário dos equipamentos | 0
Mão-de-obra | Quant. | Unid. | Referência | Código |  |  | Salário hora | Custo horário
Pedreiro com encargos complementares | 2.3425 | h | SINAPI | 88309 |  |  | 16.73 | 39.19
Servente com encargos complementares | 1.1695 | h | SINAPI | 88316 |  |  | 13.23 | 15.47
Custo horário total da mão-de-obra c/ls | [6 empty] | Custo horário da mão-de-obra | 54.66
[7 empty] | Custo horário de execução | 54.66
[7 empty] | Custo unitário de execução | 54.66
[6 empty] | Fator de influência de chuvas | 0 | 0
[7 empty] | Custo unitário de execução c/ FIC | 54.66
Materiais e/ou serviços | Quant. | Unid. | Referência | Código |  |  | Valor R$ | Custo unitário
Bloco ceramico (alvenaria vedacao), 6 furos, de 9 x 14 x 19 cm | 55.85 | un | SINAPI | 7267 |  |  | 0.32 | 17.87 | BLOCO CERAMICO (ALVENARIA VEDACAO), 6 FUROS, DE 9 X 14 X 19 CM | MEIO-FIO OU GUIA DE CONCRETO, PRE-MOLDADO, COMP 1 M, *30 X 15/ 12* CM (H X L1/L2)
Tela de aco soldada galvanizada/zincada para alvenaria, fio d = *1,20 a 1,70* mm, malha 15 x 15 mm, (c x l) *50 x 12* cm | 0.805 | m³ | SINAPI | 34547 |  |  | 1.97 | 1.59 | TELA DE ACO SOLDADA GALVANIZADA/ZINCADA PARA ALVENARIA, FIO D = *1,20 A 1,70* MM, MALHA 15 X 15 MM, (C X L) *50 X 12* CM
Pino de aco com furo, haste = 27 mm (acao direta) | 0.0193 | m³ | SINAPI | 37395 |  |  | 43.29 | 0.84 | PINO DE ACO COM FURO, HASTE = 27 MM (ACAO DIRETA)
Argamassa traço 1:2:8 (cimento, cal e areia média) para emboço/massa única/assentamento de alvenaria de vedação, preparo mecânico com betoneira 400 l. | 0.0135 | m³ | SINAPI | 87292 |  |  | 311.06 | 4.2 | ARGAMASSA TRAÇO 1:2:8 (CIMENTO, CAL E AREIA MÉDIA) PARA EMBOÇO/MASSA ÚNICA/ASSENTAMENTO DE ALVENARIA DE VEDAÇÃO, PREPARO MECÂNICO COM BETONEIRA 400 L.
0
Custo unitário total dos materiais e/ou serviços s/bdi | [7 empty] | 24.5 | 39.65
[9 empty] | VALOR | FONTE | CÓDIGO
CUSTO UNITÁRIO DIRETO TOTAL | [7 empty] | 79.16 | 79.16 | SINAPI | 87509
B.D.I. = 30,48% | [7 empty] | 24.13 | 0 | <=====VERIFICAÇÃO
PREÇO UNITÁRIO TOTAL | [7 empty] | 103.29 | 0
ARGAMASSA TRAÇO 1:2:8 (CIMENTO, CAL E AREIA MÉDIA) PARA EMBOÇO/MASSA ÚNICA/ASSENTAMENTO DE ALVENARIA DE VEDAÇÃO, PREPARO MECÂNICO COM BETONEIRA 400 L. AF_06/2014 |  |  |  | Fonte | Código | Produção da equipe: |  | UNIDADE:
|  |  |  | SINAPI | 87292 | 1 |  | m³
Equipamento | Quant. | Unid. | Código | Utilização |  | Custo operacional |  | Custo horário
|  |  |  | Produtiva | Improdutiva | Operativo | Improdutivo
[7 empty] | Custo horário dos equipamentos | 0
Mão-de-obra | Quant. | Unid. | Referência | Código |  |  | Salário hora | Custo horário
Operador de Betoneira estacionária | 4.749 | h | SINAPI | 88377 |  |  | 14.57 | 69.19
Custo horário total da mão-de-obra c/ls | [6 empty] | Custo horário da mão-de-obra | 69.19
[7 empty] | Custo horário de execução | 69.19
[7 empty] | Custo unitário de execução | 69.19
[6 empty] | Fator de influência de chuvas | 0 | 0
[7 empty] | Custo unitário de execução c/ FIC | 69.19
Materiais e/ou serviços | Quant. | Unid. | Referência | Código |  |  | Valor R$ | Custo unitário
Areia média - posto jazida/fornecedor (retirado na jazida, sem transporte) | 1.29 | m³ | SINAPI | 370 |  |  | 30 | 38.7
Cal hidratada ch-i para argamassas | 193.7 | kg | SINAPI | 1106 |  |  | 0.5 | 96.85
Cimento portland composto cp ii-32 | 185.63 | kg | SINAPI | 1379 |  |  | 0.56 | 103.95
Betoneira capacidade nominal de 400 l, capacidade de mistura 280 l, motor elétrico trifásico potência de 2 cv, sem carregador - chp diurno. af_10/2014 | 1.11 | chp | SINAPI | 88830 |  |  | 1.12 | 1.24
Betoneira capacidade nominal de 400 l, capacidade de mistura 280 l, motor elétrico trifásico potência de 2 cv, sem carregador - chi diurno. af_10/2014 | 3.64 | chi | SINAPI | 88831 |  |  | 0.31 | 1.13
Custo unitário total dos materiais e/ou serviços s/bdi | [7 empty] | 241.87 | 39.65
[9 empty] | VALOR | FONTE | CÓDIGO
CUSTO UNITÁRIO DIRETO TOTAL | [7 empty] | 311.06 | 311.06 | SINAPI | 87292
B.D.I. = 30,48% | [7 empty] | 94.81 | 0 | <=====VERIFICAÇÃO
PREÇO UNITÁRIO TOTAL | [7 empty] | 405.87 | 0
CHAPISCO APLICADO EM ALVENARIAS E ESTRUTURAS DE CONCRETO INTERNAS, COM COLHER DE PEDREIRO. ARGAMASSA TRAÇO 1:3 COM PREPARO MANUAL. AF_06/2014 |  |  |  | Fonte | Código | Produção da equipe: |  | UNIDADE:
|  |  |  | SINAPI | 87878 | 1 |  | m²
Equipamento | Quant. | Unid. | Código | Utilização |  | Custo operacional |  | Custo horário
|  |  |  | Produtiva | Improdutiva | Operativo | Improdutivo
[7 empty] | Custo horário dos equipamentos | 0
Mão-de-obra | Quant. | Unid. | Referência | Código |  |  | Salário hora | Custo horário
Pedreiro com encargos complementares | 0.0705 | h | SINAPI | 88309 |  |  | 16.73 | 1.18
Servente com encargos complementares | 0.006 | h | SINAPI | 88316 |  |  | 13.23 | 0.08
Custo horário total da mão-de-obra c/ls | [6 empty] | Custo horário da mão-de-obra | 1.26
[7 empty] | Custo horário de execução | 1.26
[7 empty] | Custo unitário de execução | 1.26
[6 empty] | Fator de influência de chuvas | 0 | 0
[7 empty] | Custo unitário de execução c/ FIC | 1.26
Materiais e/ou serviços | Quant. | Unid. | Referência | Código |  |  | Valor R$ | Custo unitário
Argamassa traço 1:3 (cimento e areia grossa) para chapisco convencional, preparo manual. | 0.0042 | m³ | SINAPI | 87377 |  |  | 427.28 | 1.79 | ARGAMASSA TRAÇO 1:3 (CIMENTO E AREIA GROSSA) PARA CHAPISCO CONVENCIONAL, PREPARO MANUAL. | MEIO-FIO OU GUIA DE CONCRETO, PRE-MOLDADO, COMP 1 M, *30 X 15/ 12* CM (H X L1/L2)
0
Custo unitário total dos materiais e/ou serviços s/bdi | [7 empty] | 1.79 | 39.65
[9 empty] | VALOR | FONTE | CÓDIGO
CUSTO UNITÁRIO DIRETO TOTAL | [7 empty] | 3.05 | 3.05 | SINAPI | 87878
B.D.I. = 30,48% | [7 empty] | 0.93 | 0 | <=====VERIFICAÇÃO
PREÇO UNITÁRIO TOTAL | [7 empty] | 3.98 | 0
ARGAMASSA TRAÇO 1:3 (CIMENTO E AREIA GROSSA) PARA CHAPISCO CONVENCIONAL, PREPARO MANUAL. AF_06/2014 |  |  |  | Fonte | Código | Produção da equipe: |  | UNIDADE:
|  |  |  | SINAPI | 87377 | 1 |  | m³
Equipamento | Quant. | Unid. | Código | Utilização |  | Custo operacional |  | Custo horário
|  |  |  | Produtiva | Improdutiva | Operativo | Improdutivo
[7 empty] | Custo horário dos equipamentos | 0
Mão-de-obra | Quant. | Unid. | Referência | Código |  |  | Salário hora | Custo horário
Servente com encargos complementares | 10.8895 | h | SINAPI | 88316 |  |  | 13.23 | 144.07
Custo horário total da mão-de-obra c/ls | [6 empty] | Custo horário da mão-de-obra | 144.07
[7 empty] | Custo horário de execução | 144.07
[7 empty] | Custo unitário de execução | 144.07
[6 empty] | Fator de influência de chuvas | 0 | 0
[7 empty] | Custo unitário de execução c/ FIC | 144.07
Materiais e/ou serviços | Quant. | Unid. | Referência | Código |  |  | Valor R$ | Custo unitário
Areia grossa - posto jazida/fornecedor (retirado na jazida, sem transporte) | 1.05 | m³ | SINAPI | 367 |  |  | 55.81 | 58.6
Cimento portland composto cp ii-32 | 401.09 | kg | SINAPI | 1379 |  |  | 0.56 | 224.61
Custo unitário total dos materiais e/ou serviços s/bdi | [7 empty] | 283.21 | 39.65
[9 empty] | VALOR | FONTE | CÓDIGO
CUSTO UNITÁRIO DIRETO TOTAL | [7 empty] | 427.28 | 427.28 | SINAPI | 87377
B.D.I. = 30,48% | [7 empty] | 130.23 | 0 | <=====VERIFICAÇÃO
PREÇO UNITÁRIO TOTAL | [7 empty] | 557.51 | 0
MASSA ÚNICA, PARA RECEBIMENTO DE PINTURA, EM ARGAMASSA TRAÇO 1:2:8, PREPARO MANUAL, APLICADA MANUALMENTE EM FACES INTERNAS DE PAREDES, ESPESSURA DE 20MM, COM EXECUÇÃO DE TALISCAS. AF_06/2014 |  |  |  | Fonte | Código | Produção da equipe: |  | UNIDADE:
|  |  |  | SINAPI | 87530 | 1 |  | m²
Equipamento | Quant. | Unid. | Código | Utilização |  | Custo operacional |  | Custo horário
|  |  |  | Produtiva | Improdutiva | Operativo | Improdutivo
[7 empty] | Custo horário dos equipamentos | 0
Mão-de-obra | Quant. | Unid. | Referência | Código |  |  | Salário hora | Custo horário
Pedreiro com encargos complementares | 0.47 | h | SINAPI | 88309 |  |  | 16.73 | 7.86
Servente com encargos complementares | 0.171 | h | SINAPI | 88316 |  |  | 13.23 | 2.26
Custo horário total da mão-de-obra c/ls | [6 empty] | Custo horário da mão-de-obra | 10.12
[7 empty] | Custo horário de execução | 10.12
[7 empty] | Custo unitário de execução | 10.12
[6 empty] | Fator de influência de chuvas | 0 | 0
[7 empty] | Custo unitário de execução c/ FIC | 10.12
Materiais e/ou serviços | Quant. | Unid. | Referência | Código |  |  | Valor R$ | Custo unitário
Argamassa traço 1:2:8 (cimento, cal e areia média) para emboço/massa única/assentamento de alvenaria de vedação, preparo manual. | 0.0376 | m³ | SINAPI | 87369 |  |  | 384.08 | 14.44 | ARGAMASSA TRAÇO 1:2:8 (CIMENTO, CAL E AREIA MÉDIA) PARA EMBOÇO/MASSA ÚNICA/ASSENTAMENTO DE ALVENARIA DE VEDAÇÃO, PREPARO MANUAL.
0
Custo unitário total dos materiais e/ou serviços s/bdi | [7 empty] | 14.44 | 39.65
[9 empty] | VALOR | FONTE | CÓDIGO
CUSTO UNITÁRIO DIRETO TOTAL | [7 empty] | 24.56 | 24.56 | SINAPI | 87530
B.D.I. = 30,48% | [7 empty] | 7.49 | 0 | <=====VERIFICAÇÃO
PREÇO UNITÁRIO TOTAL | [7 empty] | 32.05 | 0
ARGAMASSA TRAÇO 1:2:8 (CIMENTO, CAL E AREIA MÉDIA) PARA EMBOÇO/MASSA ÚNICA/ASSENTAMENTO DE ALVENARIA DE VEDAÇÃO, PREPARO MANUAL. AF_06/2014 |  |  |  | Fonte | Código | Produção da equipe: |  | UNIDADE:
|  |  |  | SINAPI | 87369 | 1 |  | m³
Equipamento | Quant. | Unid. | Código | Utilização |  | Custo operacional |  | Custo horário
|  |  |  | Produtiva | Improdutiva | Operativo | Improdutivo
[7 empty] | Custo horário dos equipamentos | 0
Mão-de-obra | Quant. | Unid. | Referência | Código |  |  | Salário hora | Custo horário
Servente com encargos complementares | 11.369 | h | SINAPI | 88316 |  |  | 13.23 | 150.41
Custo horário total da mão-de-obra c/ls | [6 empty] | Custo horário da mão-de-obra | 150.41
[7 empty] | Custo horário de execução | 150.41
[7 empty] | Custo unitário de execução | 150.41
[6 empty] | Fator de influência de chuvas | 0 | 0
[7 empty] | Custo unitário de execução c/ FIC | 150.41
Materiais e/ou serviços | Quant. | Unid. | Referência | Código |  |  | Valor R$ | Custo unitário
Areia média - posto jazida/fornecedor (retirado na jazida, sem transporte) | 1.26 | m³ | SINAPI | 370 |  |  | 30 | 37.8
Cal hidratada ch-i para argamassas | 188.94 | kg | SINAPI | 1106 |  |  | 0.5 | 94.47
Cimento portland composto cp ii-32 | 181.07 | kg | SINAPI | 1379 |  |  | 0.56 | 101.4
Custo unitário total dos materiais e/ou serviços s/bdi | [7 empty] | 233.67 | 39.65
[9 empty] | VALOR | FONTE | CÓDIGO
CUSTO UNITÁRIO DIRETO TOTAL | [7 empty] | 384.08 | 384.08 | SINAPI | 87369
B.D.I. = 30,48% | [7 empty] | 117.07 | 0 | <=====VERIFICAÇÃO
PREÇO UNITÁRIO TOTAL | [7 empty] | 501.15 | 0
ATERRO MANUAL DE VALAS COM AREIA PARA ATERRO E COMPACTAÇÃO MECANIZADA. AF_05/2016 |  |  |  | Fonte | Código | Produção da equipe: |  | UNIDADE:
|  |  |  | SINAPI | 94342 | 1 |  | m³
Equipamento | Quant. | Unid. | Código | Utilização |  | Custo operacional |  | Custo horário
|  |  |  | Produtiva | Improdutiva | Operativo | Improdutivo
[7 empty] | Custo horário dos equipamentos | 0
Mão-de-obra | Quant. | Unid. | Referência | Código |  |  | Salário hora | Custo horário
Servente com encargos complementares | 0.6575 | h | SINAPI | 88316 |  |  | 13.23 | 8.7
Custo horário total da mão-de-obra c/ls | [6 empty] | Custo horário da mão-de-obra | 8.7
[7 empty] | Custo horário de execução | 8.7
[7 empty] | Custo unitário de execução | 8.7
[6 empty] | Fator de influência de chuvas | 0 | 0
[7 empty] | Custo unitário de execução c/ FIC | 8.7
Materiais e/ou serviços | Quant. | Unid. | Referência | Código |  |  | Valor R$ | Custo unitário
Caminhão pipa 10.000 l trucado, peso bruto total 23.000 kg, carga útil máxima 15.935 kg, distância entre eixos 4,8 m, potência 230 cv, inclusive tanque de aço para transporte de água - chp diurno. | 0.006 | h | SINAPI | 5901 |  |  | 155.02 | 0.93
Caminhão pipa 10.000 l trucado, peso bruto total 23.000 kg, carga útil máxima 15.935 kg, distância entre eixos 4,8 m, potência 230 cv, inclusive tanque de aço para transporte de água - chi diurno. | 0.003 | h | SINAPI | 5903 |  |  | 31.54 | 0.09
Areia para aterro - posto jazida/fornecedor (retirado na jazida, sem transporte) | 1.25 | m³ | SINAPI | 368 |  |  | 41.85 | 52.31
Compactador de solos de percussão (soquete) com motor a gasolina 4 tempos, potência 4 cv - chp diurno. | 0.274 | h | SINAPI | 91533 |  |  | 21.76 | 5.96
Compactador de solos de percussão (soquete) com motor a gasolina 4 tempos, potência 4 cv - chi diurno. | 0.254 | h | SINAPI | 91534 |  |  | 18.53 | 4.71
Custo unitário total dos materiais e/ou serviços s/bdi | [7 empty] | 64 | 39.65
[9 empty] | VALOR | FONTE | CÓDIGO
CUSTO UNITÁRIO DIRETO TOTAL | [7 empty] | 72.7 | 72.7 | SINAPI | 94342
B.D.I. = 30,48% | [7 empty] | 22.16 | 0 | <=====VERIFICAÇÃO
PREÇO UNITÁRIO TOTAL | [7 empty] | 94.86 | 0
LASTRO DE CONCRETO MAGRO, APLICADO EM PISOS OU RADIERS. AF_08/2017 |  |  |  | Fonte | Código | Produção da equipe: |  | UNIDADE:
|  |  |  | SINAPI | 96620 | 1 |  | m³
Equipamento | Quant. | Unid. | Código | Utilização |  | Custo operacional |  | Custo horário
|  |  |  | Produtiva | Improdutiva | Operativo | Improdutivo
[7 empty] | Custo horário dos equipamentos | 0
Mão-de-obra | Quant. | Unid. | Referência | Código |  |  | Salário hora | Custo horário
Pedreiro com encargos complementares | 5.4385 | h | SINAPI | 88309 |  |  | 16.73 | 90.99
Servente com encargos complementares | 1.481 | h | SINAPI | 88316 |  |  | 13.23 | 19.59
Custo horário total da mão-de-obra c/ls | [6 empty] | Custo horário da mão-de-obra | 110.58
[7 empty] | Custo horário de execução | 110.58
[7 empty] | Custo unitário de execução | 110.58
[6 empty] | Fator de influência de chuvas | 0 | 0
[7 empty] | Custo unitário de execução c/ FIC | 110.58
Materiais e/ou serviços | Quant. | Unid. | Referência | Código |  |  | Valor R$ | Custo unitário
Concreto magro para lastro, traço 1:4,5:4,5 (cimento/ areia média/ brita 1) - preparo mecânico com betoneira 600 l. af_07/2016 | 1.13 | m³ | SINAPI | 94968 |  |  | 223.41 | 252.45 | CONCRETO MAGRO PARA LASTRO, TRAÇO 1:4,5:4,5 (CIMENTO/ AREIA MÉDIA/ BRITA 1) - PREPARO MECÂNICO COM BETONEIRA 600 L. AF_07/2016
0
Custo unitário total dos materiais e/ou serviços s/bdi | [7 empty] | 252.45 | 39.65
[9 empty] | VALOR | FONTE | CÓDIGO
CUSTO UNITÁRIO DIRETO TOTAL | [7 empty] | 363.03 | 363.03 | SINAPI | 96620
B.D.I. = 30,48% | [7 empty] | 110.65 | 0 | <=====VERIFICAÇÃO
PREÇO UNITÁRIO TOTAL | [7 empty] | 473.68 | 0
TACHÃO REFLETIVO BIDIRECIONAL - FORNECIMENTO E COLOCAÇÃO |  |  |  | Fonte | Código | Produção da equipe: |  | UNIDADE:
|  |  |  | DNIT-SICRO | 5213362 | 35.57 |  | un
Equipamento | Quant. | Unid. | Código | Utilização |  | Custo operacional |  | Custo horário
|  |  |  | Produtiva | Improdutiva | Operativo | Improdutivo
Caminhão carroceria com capacidade de 4 t - 115 kW | 1 | CH | E9687 | 1 | 0 | 104.0773 | 32.607 | 104.0773
Grupo gerador - 2,5/3 kVA | 1 | CH | E9521 | 1 | 0 | 1.975 | 0.2125 | 1.975
Martelete perfurador/rompedor elétrico - 1,5 kW | 1 | CH | E9527 | 1 | 0 | 20.4895 | 19.5902 | 20.4895
[7 empty] | Custo horário dos equipamentos | 126.5418
Mão-de-obra | Quant. | Unid. | Referência | Código |  |  | Salário hora | Custo horário
Montador com encargos complementares | 2 | h | SINAPI | 88277 |  |  | 20.53 | 41.06
Servente com encargos complementares | 4 | h | SINAPI | 88316 |  |  | 13.23 | 52.92
Custo horário total da mão-de-obra c/ls | [6 empty] | Custo horário da mão-de-obra | 93.98
[7 empty] | Custo horário de execução | 220.5218
[7 empty] | Custo unitário de execução | 6.1997
[6 empty] | Fator de influência de chuvas | 0 | 0
[7 empty] | Custo unitário de execução c/ FIC | 6.2
Material e Atividades auxiliares | Quant. | Unid. | Referência | Código |  |  | Valor R$ | Custo unitário
Cola poliester | 0.2 | kg | SICRO | M2041 |  |  | 17.2 | 3.44
Tachão refletivo bidirecional | 1 | un | SICRO | M2086 |  |  | 38.9634 | 38.9634
Custo unitário total dos materiais e/ou serviços s/bdi | [6 empty] | Custo unitário total dos materiais | 42.4
Tempo fixo | Quant. | Unid. | Referência | Código |  |  | Valor R$ | Custo unitário
Tachão refletivo bidirecional - Caminhão carroceria 5 t | 0.0025 | t | SICRO | 5915474 |  |  | 16.83 | 0.0421
[7 empty] | Custo unitário total do tempo fixo | 0.04
[9 empty] | VALOR | FONTE | CÓDIGO
CUSTO UNITÁRIO DIRETO TOTAL | [7 empty] | 48.64 | 1 .195,73 | DNIT-SICRO | 5213362
B.D.I. = 30,48% | [7 empty] | 14.83 | OK | <=====VERIFICAÇÃO
PREÇO UNITÁRIO TOTAL | [7 empty] | 63.47 | 0
TUBO, PVC, SOLDÁVEL, DN 32MM, INSTALADO EM RAMAL DE DISTRIBUIÇÃO DE ÁGUA - FORNECIMENTO E INSTALAÇÃO. AF_12/2014 |  |  |  | Fonte | Código | Produção da equipe: |  | UNIDADE:
|  |  |  | SINAPI | 89403 | 1 |  | m
Equipamento | Quant. | Unid. | Código | Utilização |  | Custo operacional |  | Custo horário
|  |  |  | Produtiva | Improdutiva | Operativo | Improdutivo
[7 empty] | Custo horário dos equipamentos | 0
Mão-de-obra | Quant. | Unid. | Referência | Código |  |  | Salário hora | Custo horário
Auxiliar de encanador ou bombeiro hidráulico com encargos complementares | 0.133 | h | SINAPI | 88248 |  |  | 13.69 | 1.82
Encanador ou bombeiro hidráulico com encargos complementares | 0.134 | h | SINAPI | 88267 |  |  | 16.7 | 2.24
Custo horário total da mão-de-obra c/ls | [6 empty] | Custo horário da mão-de-obra | 4.06
[7 empty] | Custo horário de execução | 4.06
[7 empty] | Custo unitário de execução | 4.06
[6 empty] | Fator de influência de chuvas | 0 | 0
[7 empty] | Custo unitário de execução c/ FIC | 4.06
Materiais e/ou serviços | Quant. | Unid. | Referência | Código |  |  | Valor R$ | Custo unitário
Tubo pvc, soldavel, dn 32 mm, agua fria (nbr-5648) | 1.061 | m | SINAPI | 9869 |  |  | 5.81 | 6.16 | TUBO PVC, SOLDAVEL, DN 32 MM, AGUA FRIA (NBR-5648)
Lixa d'agua em folha, grao 100 | 0.045 | un | SINAPI | 38383 |  |  | 1.37 | 0.06 | LIXA D'AGUA EM FOLHA, GRAO 100
0
Custo unitário total dos materiais e/ou serviços s/bdi | [7 empty] | 6.22 | 2.13
[9 empty] | VALOR | FONTE | CÓDIGO
CUSTO UNITÁRIO DIRETO TOTAL | [7 empty] | 10.28 | 10.28 | SINAPI | 89403
B.D.I. = 30,48% | [7 empty] | 3.13 | 0 | <=====VERIFICAÇÃO
PREÇO UNITÁRIO TOTAL | [7 empty] | 13.41 | 0
JOELHO 90 GRAUS, PVC, SOLDÁVEL, DN 32MM, INSTALADO EM RAMAL OU SUB-RAMAL DE ÁGUA - FORNECIMENTO E INSTALAÇÃO. AF_12/2014 |  |  |  | Fonte | Código | Produção da equipe: |  | UNIDADE:
|  |  |  | SINAPI | 89367 | 1 |  | un
Equipamento | Quant. | Unid. | Código | Utilização |  | Custo operacional |  | Custo horário
|  |  |  | Produtiva | Improdutiva | Operativo | Improdutivo
[7 empty] | Custo horário dos equipamentos | 0
Mão-de-obra | Quant. | Unid. | Referência | Código |  |  | Salário hora | Custo horário
Auxiliar de encanador ou bombeiro hidráulico com encargos complementares | 0.1785 | h | SINAPI | 88248 |  |  | 13.69 | 2.44
Encanador ou bombeiro hidráulico com encargos complementares | 0.1785 | h | SINAPI | 88267 |  |  | 16.7 | 2.98
Custo horário total da mão-de-obra c/ls | [6 empty] | Custo horário da mão-de-obra | 5.42
[7 empty] | Custo horário de execução | 5.42
[7 empty] | Custo unitário de execução | 5.42
[6 empty] | Fator de influência de chuvas | 0 | 0
[7 empty] | Custo unitário de execução c/ FIC | 5.42
Materiais e/ou serviços | Quant. | Unid. | Referência | Código |  |  | Valor R$ | Custo unitário
Adesivo plastico para pvc, frasco com 850 gr | 0.009 | m | SINAPI | 122 |  |  | 44.44 | 0.4
Joelho pvc, soldavel, 90 graus, 32 mm, para agua fria predial | 1 | un | SINAPI | 3536 |  |  | 1.24 | 1.24
Solucao limpadora para pvc, frasco com 1000 cm3 | 0.011 | un | SINAPI | 20083 |  |  | 38.59 | 0.42
Lixa d'agua em folha, grao 100 | 0.06 | un | SINAPI | 38383 |  |  | 1.37 | 0.08
0
Custo unitário total dos materiais e/ou serviços s/bdi | [7 empty] | 2.14 | 2.13
[9 empty] | VALOR | FONTE | CÓDIGO
CUSTO UNITÁRIO DIRETO TOTAL | [7 empty] | 7.56 | 7.56 | SINAPI | 89367
B.D.I. = 30,48% | [7 empty] | 2.3 | 0 | <=====VERIFICAÇÃO
PREÇO UNITÁRIO TOTAL | [7 empty] | 9.86 | 0
TE, PVC, SOLDÁVEL, DN 32MM, INSTALADO EM RAMAL OU SUB-RAMAL DE ÁGUA - FORNECIMENTO E INSTALAÇÃO. AF_12/2014 |  |  |  | Fonte | Código | Produção da equipe: |  | UNIDADE:
|  |  |  | SINAPI | 89398 | 1 |  | un
Equipamento | Quant. | Unid. | Código | Utilização |  | Custo operacional |  | Custo horário
|  |  |  | Produtiva | Improdutiva | Operativo | Improdutivo
[7 empty] | Custo horário dos equipamentos | 0
Mão-de-obra | Quant. | Unid. | Referência | Código |  |  | Salário hora | Custo horário
Auxiliar de encanador ou bombeiro hidráulico com encargos complementares | 0.2365 | h | SINAPI | 88248 |  |  | 13.69 | 3.24
Encanador ou bombeiro hidráulico com encargos complementares | 0.238 | h | SINAPI | 88267 |  |  | 16.7 | 3.97
Custo horário total da mão-de-obra c/ls | [6 empty] | Custo horário da mão-de-obra | 7.21
[7 empty] | Custo horário de execução | 7.21
[7 empty] | Custo unitário de execução | 7.21
[6 empty] | Fator de influência de chuvas | 0 | 0
[7 empty] | Custo unitário de execução c/ FIC | 7.21
Materiais e/ou serviços | Quant. | Unid. | Referência | Código |  |  | Valor R$ | Custo unitário
Adesivo plastico para pvc, frasco com 850 gr | 0.014 | m | SINAPI | 122 |  |  | 44.44 | 0.62
Tê soldavel, pvc, 90 graus, 32 mm, para agua fria predial (nbr 5648) | 1 | un | SINAPI | 7140 |  |  | 1.99 | 1.99
Solucao limpadora para pvc, frasco com 1000 cm3 | 0.017 | un | SINAPI | 20083 |  |  | 38.59 | 0.66
Lixa d'agua em folha, grao 100 | 0.089 | un | SINAPI | 38383 |  |  | 1.37 | 0.12
0
Custo unitário total dos materiais e/ou serviços s/bdi | [7 empty] | 3.39 | 2.13
[9 empty] | VALOR | FONTE | CÓDIGO
CUSTO UNITÁRIO DIRETO TOTAL | [7 empty] | 10.6 | 10.6 | SINAPI | 89398
B.D.I. = 30,48% | [7 empty] | 3.23 | 0 | <=====VERIFICAÇÃO
PREÇO UNITÁRIO TOTAL | [7 empty] | 13.83 | 0
TE, PVC, SOLDÁVEL, DN 60MM, INSTALADO EM PRUMADA DE ÁGUA - FORNECIMENTO E INSTALAÇÃO. AF_12/2014 |  |  |  | Fonte | Código | Produção da equipe: |  | UNIDADE:
|  |  |  | SINAPI | 89628 | 1 |  | un
Equipamento | Quant. | Unid. | Código | Utilização |  | Custo operacional |  | Custo horário
|  |  |  | Produtiva | Improdutiva | Operativo | Improdutivo
[7 empty] | Custo horário dos equipamentos | 0
Mão-de-obra | Quant. | Unid. | Referência | Código |  |  | Salário hora | Custo horário
Auxiliar de encanador ou bombeiro hidráulico com encargos complementares | 0.1685 | h | SINAPI | 88248 |  |  | 13.69 | 2.31
Encanador ou bombeiro hidráulico com encargos complementares | 0.1685 | h | SINAPI | 88267 |  |  | 16.7 | 2.81
Custo horário total da mão-de-obra c/ls | [6 empty] | Custo horário da mão-de-obra | 5.12
[7 empty] | Custo horário de execução | 5.12
[7 empty] | Custo unitário de execução | 5.12
[6 empty] | Fator de influência de chuvas | 0 | 0
[7 empty] | Custo unitário de execução c/ FIC | 5.12
Materiais e/ou serviços | Quant. | Unid. | Referência | Código |  |  | Valor R$ | Custo unitário
Adesivo plastico para pvc, frasco com 850 gr | 0.035 | m | SINAPI | 122 |  |  | 44.44 | 1.56
Te soldavel, pvc, 90 graus, 60 mm, para agua fria predial (nbr 5648) | 1 | un | SINAPI | 7143 |  |  | 16.69 | 16.69
Solucao limpadora para pvc, frasco com 1000 cm3 | 0.045 | un | SINAPI | 20083 |  |  | 38.59 | 1.74
Lixa d'agua em folha, grao 100 | 0.043 | un | SINAPI | 38383 |  |  | 1.37 | 0.06
0
Custo unitário total dos materiais e/ou serviços s/bdi | [7 empty] | 20.05 | 2.13
[9 empty] | VALOR | FONTE | CÓDIGO
CUSTO UNITÁRIO DIRETO TOTAL | [7 empty] | 25.17 | 25.17 | SINAPI | 89628
B.D.I. = 30,48% | [7 empty] | 7.67 | 0 | <=====VERIFICAÇÃO
PREÇO UNITÁRIO TOTAL | [7 empty] | 32.84 | 0
BUCHA DE REDUÇÃO CURTA DE PVC RÍGIDO SOLDÁVEL, MARROM, DIÂM = 50 X 40MM |  |  |  | Fonte | Código | Produção da equipe: |  | UNIDADE:
|  |  |  | ORSE | 1074 | 1 |  | un
Equipamento | Quant. | Unid. | Código | Utilização |  | Custo operacional |  | Custo horário
|  |  |  | Produtiva | Improdutiva | Operativo | Improdutivo
[7 empty] | Custo horário dos equipamentos | 0
Mão-de-obra | Quant. | Unid. | Referência | Código |  |  | Salário hora | Custo horário
Auxiliar de encanador ou bombeiro hidráulico com encargos complementares | 0.14 | h | SINAPI | 88248 |  |  | 13.69 | 1.92
Encanador ou bombeiro hidráulico com encargos complementares | 0.14 | h | SINAPI | 88267 |  |  | 16.7 | 2.34
Custo horário total da mão-de-obra c/ls | [6 empty] | Custo horário da mão-de-obra | 4.26
[7 empty] | Custo horário de execução | 4.26
[7 empty] | Custo unitário de execução | 4.26
[6 empty] | Fator de influência de chuvas | 0 | 0
[7 empty] | Custo unitário de execução c/ FIC | 4.26
Materiais e/ou serviços | Quant. | Unid. | Referência | Código |  |  | Valor R$ | Custo unitário
Adesivo plastico para pvc, frasco com 850 gr | 0.012 | kg | SINAPI | 122 |  |  | 44.44 | 0.53
Bucha de reducao de pvc, soldavel, curta, com 50 x 40 mm, para agua fria predial | 1 | un | SINAPI | 819 |  |  | 2.65 | 2.65
Solucao limpadora para pvc, frasco com 1000 cm3 | 0.02 | un | SINAPI | 20083 |  |  | 38.59 | 0.77
0
Custo unitário total dos materiais e/ou serviços s/bdi | [7 empty] | 3.95 | 2.13
[9 empty] | VALOR | FONTE | CÓDIGO
CUSTO UNITÁRIO DIRETO TOTAL | [7 empty] | 8.21 | #N/A | ORSE | 1074
B.D.I. = 30,48% | [7 empty] | 2.5 | #N/A | <=====VERIFICAÇÃO
PREÇO UNITÁRIO TOTAL | [7 empty] | 10.71 | 0
REGISTRO DE GAVETA BRUTO, LATÃO, ROSCÁVEL, 1, INSTALADO EM RESERVAÇÃO DE ÁGUA DE EDIFICAÇÃO QUE POSSUA RESERVATÓRIO DE FIBRA/FIBROCIMENTO  FORNECIMENTO E INSTALAÇÃO. AF_06/2016 |  |  |  | Fonte | Código | Produção da equipe: |  | UNIDADE:
|  |  |  | SINAPI | 94495 | 1 |  | un
Equipamento | Quant. | Unid. | Código | Utilização |  | Custo operacional |  | Custo horário
|  |  |  | Produtiva | Improdutiva | Operativo | Improdutivo
[7 empty] | Custo horário dos equipamentos | 0
Mão-de-obra | Quant. | Unid. | Referência | Código |  |  | Salário hora | Custo horário
Auxiliar de encanador ou bombeiro hidráulico com encargos complementares | 0.7743 | h | SINAPI | 88248 |  |  | 13.69 | 10.6
Encanador ou bombeiro hidráulico com encargos complementares | 0.7745 | h | SINAPI | 88267 |  |  | 16.7 | 12.93
Custo horário total da mão-de-obra c/ls | [6 empty] | Custo horário da mão-de-obra | 23.53
[7 empty] | Custo horário de execução | 23.53
[7 empty] | Custo unitário de execução | 23.53
[6 empty] | Fator de influência de chuvas | 0 | 0
[7 empty] | Custo unitário de execução c/ FIC | 23.53
Materiais e/ou serviços | Quant. | Unid. | Referência | Código |  |  | Valor R$ | Custo unitário
Fita veda rosca em rolos de 18 mm x 50 m (l x c) | 0.0095 | un | SINAPI | 3148 |  |  | 10.54 | 0.1 | FITA VEDA ROSCA EM ROLOS DE 18 MM X 50 M (L X C)
Registro gaveta bruto em latao forjado, bitola 1 " (ref 1509) | 1 | un | SINAPI | 6019 |  |  | 25.88 | 25.88 | REGISTRO GAVETA BRUTO EM LATAO FORJADO, BITOLA 1 " (REF 1509)
0
Custo unitário total dos materiais e/ou serviços s/bdi | [7 empty] | 25.98 | 2.13
[9 empty] | VALOR | FONTE | CÓDIGO
CUSTO UNITÁRIO DIRETO TOTAL | [7 empty] | 49.51 | 49.51 | SINAPI | 94495
B.D.I. = 30,48% | [7 empty] | 15.09 | 0 | <=====VERIFICAÇÃO
PREÇO UNITÁRIO TOTAL | [7 empty] | 64.6 | 0
CAIXA EM CONCRETO PRÉ-MOLDADO PARA ABRIGO DE HIDRÔMETRO COM DN 20 (½)  FORNECIMENTO E INSTALAÇÃO. AF_11/2016 |  |  |  | Fonte | Código | Produção da equipe: |  | UNIDADE:
|  |  |  | SINAPI | 95676 | 1 |  | un
Equipamento | Quant. | Unid. | Código | Utilização |  | Custo operacional |  | Custo horário
|  |  |  | Produtiva | Improdutiva | Operativo | Improdutivo
[7 empty] | Custo horário dos equipamentos | 0
Mão-de-obra | Quant. | Unid. | Referência | Código |  |  | Salário hora | Custo horário
Auxiliar de encanador ou bombeiro hidráulico com encargos complementares | 0.2163 | h | SINAPI | 88248 |  |  | 13.69 | 2.96
Encanador ou bombeiro hidráulico com encargos complementares | 0.2169 | h | SINAPI | 88267 |  |  | 16.7 | 3.62
Custo horário total da mão-de-obra c/ls | [6 empty] | Custo horário da mão-de-obra | 6.58
[7 empty] | Custo horário de execução | 6.58
[7 empty] | Custo unitário de execução | 6.58
[6 empty] | Fator de influência de chuvas | 0 | 0
[7 empty] | Custo unitário de execução c/ FIC | 6.58
Materiais e/ou serviços | Quant. | Unid. | Referência | Código |  |  | Valor R$ | Custo unitário
Caixa em concreto pré-moldado | 1 | un | SINAPI | 11882 |  |  | 52.66 | 52.66 | FITA VEDA ROSCA EM ROLOS DE 18 MM X 50 M (L X C)
0
Custo unitário total dos materiais e/ou serviços s/bdi | [7 empty] | 52.66 | 2.13
[9 empty] | VALOR | FONTE | CÓDIGO
CUSTO UNITÁRIO DIRETO TOTAL | [7 empty] | 59.24 | 59.24 | SINAPI | 95676
B.D.I. = 30,48% | [7 empty] | 18.06 | 0 | <=====VERIFICAÇÃO
PREÇO UNITÁRIO TOTAL | [7 empty] | 77.3 | 0
MURO DE ALVENARIA H= 2,10M E PILARETES A CADA 2,50M CHAPISCADO |  |  |  | Fonte | Código | Produção da equipe: |  | UNIDADE:
|  |  |  | M. LOCAL | COMP. 09 | 1 |  | m
Equipamento | Quant. | Unid. | Código | Utilização |  | Custo operacional |  | Custo horário
|  |  |  | Produtiva | Improdutiva | Operativo | Improdutivo
[7 empty] | Custo horário dos equipamentos | 0
Mão-de-obra | Quant. | Unid. | Referência | Código |  |  | Salário hora | Custo horário
0
Custo horário total da mão-de-obra c/ls | [6 empty] | Custo horário da mão-de-obra | 0
[7 empty] | Custo horário de execução | 0
[7 empty] | Custo unitário de execução | 0
[6 empty] | Fator de influência de chuvas | 0 | 0
[7 empty] | Custo unitário de execução c/ FIC | 0
Materiais e/ou serviços | Quant. | Unid. | Referência | Código |  |  | Valor R$ | Custo unitário
Escavação manual de valas em material de 1ª categoria | 0.16 | m³ | SINAPI | 93358 |  |  | 52.33 | 8.37
Apiloamento de fundo de vala | 0.43 | m² | SINAPI | 94097 |  |  | 4.61 | 1.98
Base de concreto simples esp. 5cm | 0.01 | m³ | SINAPI | 96616 |  |  | 378.78 | 3.79
Blocos de concreto ciclópico pilaretes muro | 0.012 | m³ | SINAPI | 73361 |  |  | 313.65 | 3.76
Alvenaria de embasamento de pedra argamassa 1:4 | 0.16 | m³ | SINAPI | 95467 |  |  | 328.34 | 52.53
Baldrame de tijolos cerâmicos esp. 14cm argamassa 1:2:8 | 0.2 | m² | SINAPI | 87525 |  |  | 88.27 | 17.65
Alvenaria de tijolos cerâmicos esp. 9cm argamassa 1:2:8 | 2.1 | m² | SINAPI | 87507 |  |  | 51.34 | 107.81
Concreto simples Fck 15 Mpa para fundação preparo com manual traço 1:3,4:3,5 | 0.006 | m³ | SINAPI | 94975 |  |  | 341.4 | 2.05
Forma plana para estruturas reaproveitamento 4 vezes | 0.219 | m² | SINAPI | 92413 |  |  | 54.57 | 11.95
Armação com aço CA-60 estribos | 0.162 | kg | SINAPI | 92784 |  |  | 8.79 | 1.42
Armação com aço CA-50 armadura longitudinal | 0.378 | kg | SINAPI | 92786 |  |  | 7.53 | 2.85
Chapisco em alvenaria argamassa 1:3 | 4.6 | m² | SINAPI | 87878 |  |  | 3.05 | 14.03
0
Custo unitário total dos materiais e/ou serviços s/bdi | [7 empty] | 228.19
CUSTO UNITÁRIO DIRETO TOTAL | [7 empty] | 228.19
B.D.I. = 30,48% | [7 empty] | 69.55
PREÇO UNITÁRIO TOTAL | [7 empty] | 297.74
LASTRO DE CONCRETO MAGRO, APLICADO EM BLOCOS DE COROAMENTO OU SAPATAS. AF_08/2017 |  |  |  | Fonte | Código | Produção da equipe: |  | UNIDADE:
|  |  |  | SINAPI | 96616 | 1 |  | m³
Equipamento | Quant. | Unid. | Código | Utilização |  | Custo operacional |  | Custo horário
|  |  |  | Produtiva | Improdutiva | Operativo | Improdutivo
[7 empty] | Custo horário dos equipamentos | 0
Mão-de-obra | Quant. | Unid. | Referência | Código |  |  | Salário hora | Custo horário
Pedreiro com encargos complementares | 6.212 | h | SINAPI | 88309 |  |  | 16.73 | 103.93
Servente com encargos complementares | 1.693 | h | SINAPI | 88316 |  |  | 13.23 | 22.4
Custo horário total da mão-de-obra c/ls | [6 empty] | Custo horário da mão-de-obra | 126.33
[7 empty] | Custo horário de execução | 126.33
[7 empty] | Custo unitário de execução | 126.33
[6 empty] | Fator de influência de chuvas | 0 | 0
[7 empty] | Custo unitário de execução c/ FIC | 126.33
Materiais e/ou serviços | Quant. | Unid. | Referência | Código |  |  | Valor R$ | Custo unitário
Concreto magro para lastro, traço 1:4,5:4,5 (cimento/ areia média/ brita 1) - preparo mecânico com com betoneira 600 l. af_07/2016 | 1.13 | m³ | SINAPI | 94968 |  |  | 223.41 | 252.45
Custo unitário total dos materiais e/ou serviços s/bdi | [7 empty] | 252.45 | 39.65
[9 empty] | VALOR | FONTE | CÓDIGO
CUSTO UNITÁRIO DIRETO TOTAL | [7 empty] | 378.78 | 378.78 | SINAPI | 96616
B.D.I. = 30,48% | [7 empty] | 115.45 | 0 | <=====VERIFICAÇÃO
PREÇO UNITÁRIO TOTAL | [7 empty] | 494.23 | 0
CONCRETO CICLOPICO FCK=10MPA 30% PEDRA DE MAO INCLUSIVE LANCAMENTO |  |  |  | Fonte | Código | Produção da equipe: |  | UNIDADE:
|  |  |  | SINAPI | 73361 | 1 |  | m³
Equipamento | Quant. | Unid. | Código | Utilização |  | Custo operacional |  | Custo horário
|  |  |  | Produtiva | Improdutiva | Operativo | Improdutivo
[7 empty] | Custo horário dos equipamentos | 0
Mão-de-obra | Quant. | Unid. | Referência | Código |  |  | Salário hora | Custo horário
Carpinteiro com encargos complementares | 0.4684 | h | SINAPI | 88262 |  |  | 16.64 | 7.79
Pedreiro com encargos complementares | 0.4684 | h | SINAPI | 88309 |  |  | 16.73 | 7.84
Servente com encargos complementares | 8.4195 | h | SINAPI | 88316 |  |  | 13.23 | 111.39
Custo horário total da mão-de-obra c/ls | [6 empty] | Custo horário da mão-de-obra | 127.02
[7 empty] | Custo horário de execução | 127.02
[7 empty] | Custo unitário de execução | 127.02
[6 empty] | Fator de influência de chuvas | 0 | 0
[7 empty] | Custo unitário de execução c/ FIC | 127.02
Materiais e/ou serviços | Quant. | Unid. | Referência | Código |  |  | Valor R$ | Custo unitário
Vibrador de imersão, diâmetro de ponteira 45mm, motor elétrico trifásico potência de 2 cv - chp diurno. af_06/2015 | 0.14 | h | SINAPI | 90586 |  |  | 1.06 | 0.15 |  | MEIO-FIO OU GUIA DE CONCRETO, PRE-MOLDADO, COMP 1 M, *30 X 15/ 12* CM (H X L1/L2)
Vibrador de imersão, diâmetro de ponteira 45mm, motor elétrico trifásico potência de 2 cv - chi diurno. af_06/2015 | 0.56 | h | SINAPI | 90587 |  |  | 0.3 | 0.17
Pedra de mao ou pedra rachao para arrimo/fundacao (posto pedreira/fornecedor, sem frete) | 0.54 | h | SINAPI | 4730 |  |  | 49.39 | 26.67
Concreto magro para lastro, traço 1:4,5:4,5 (cimento/ areia média/ brita 1) - preparo mecânico com betoneira 400 l. af_07/2016 | 0.7 | h | SINAPI | 94962 |  |  | 228.06 | 159.64
0
Custo unitário total dos materiais e/ou serviços s/bdi | [7 empty] | 186.63 | 313.65
[9 empty] | VALOR | FONTE | CÓDIGO
CUSTO UNITÁRIO DIRETO TOTAL | [7 empty] | 313.65 | 313.65 | SINAPI | 73361
B.D.I. = 30,48% | [7 empty] | 95.6 | 0 | <=====VERIFICAÇÃO
PREÇO UNITÁRIO TOTAL | [7 empty] | 409.25 | 0
EMBASAMENTO C/PEDRA ARGAMASSADA UTILIZANDO ARG.CIM/AREIA 1:4 |  |  |  | Fonte | Código | Produção da equipe: |  | UNIDADE:
|  |  |  | SINAPI | 95467 | 1 |  | m²
Equipamento | Quant. | Unid. | Código | Utilização |  | Custo operacional |  | Custo horário
|  |  |  | Produtiva | Improdutiva | Operativo | Improdutivo
[7 empty] | Custo horário dos equipamentos | 0
Mão-de-obra | Quant. | Unid. | Referência | Código |  |  | Salário hora | Custo horário
Pedreiro com encargos complementares | 6 | h | SINAPI | 88309 |  |  | 16.73 | 100.38
Servente com encargos complementares | 5.9985 | h | SINAPI | 88316 |  |  | 13.23 | 79.36
Custo horário total da mão-de-obra c/ls | [6 empty] | Custo horário da mão-de-obra | 179.74
[7 empty] | Custo horário de execução | 179.74
[7 empty] | Custo unitário de execução | 179.74
[6 empty] | Fator de influência de chuvas | 0 | 0
[7 empty] | Custo unitário de execução c/ FIC | 179.74
Materiais e/ou serviços | Quant. | Unid. | Referência | Código |  |  | Valor R$ | Custo unitário
Pedra de mao ou pedra rachao para arrimo/fundacao (posto pedreira/fornecedor, sem frete) | 1.1 | h | SINAPI | 4730 |  |  | 49.39 | 54.33
Argamassa traço 1:4 (cimento e areia grossa) para chapisco convencional, preparo mecânico com betoneira 400 l. | 0.3 | h | SINAPI | 87316 |  |  | 314.23 | 94.27
0
Custo unitário total dos materiais e/ou serviços s/bdi | [7 empty] | 148.6 | 39.65
[9 empty] | VALOR | FONTE | CÓDIGO
CUSTO UNITÁRIO DIRETO TOTAL | [7 empty] | 328.34 | 328.34 | SINAPI | 95467
B.D.I. = 30,48% | [7 empty] | 100.08 | 0 | <=====VERIFICAÇÃO
PREÇO UNITÁRIO TOTAL | [7 empty] | 428.42 | 0
ARGAMASSA TRAÇO 1:4 (CIMENTO E AREIA GROSSA) PARA CHAPISCO CONVENCIONAL, PREPARO MECÂNICO COM BETONEIRA 400 L. AF_06/2014 |  |  |  | Fonte | Código | Produção da equipe: |  | UNIDADE:
|  |  |  | SINAPI | 87316 | 1 |  | m³
Equipamento | Quant. | Unid. | Código | Utilização |  | Custo operacional |  | Custo horário
|  |  |  | Produtiva | Improdutiva | Operativo | Improdutivo
[7 empty] | Custo horário dos equipamentos | 0
Mão-de-obra | Quant. | Unid. | Referência | Código |  |  | Salário hora | Custo horário
Operador de Betoneira estacionária | 4.5675 | h | SINAPI | 88377 |  |  | 14.57 | 66.55
Custo horário total da mão-de-obra c/ls | [6 empty] | Custo horário da mão-de-obra | 66.55
[7 empty] | Custo horário de execução | 66.55
[7 empty] | Custo unitário de execução | 66.55
[6 empty] | Fator de influência de chuvas | 0 | 0
[7 empty] | Custo unitário de execução c/ FIC | 66.55
Materiais e/ou serviços | Quant. | Unid. | Referência | Código |  |  | Valor R$ | Custo unitário
Areia grossa - posto jazida/fornecedor (retirado na jazida, sem transporte) | 1.13 | m³ | SINAPI | 367 |  |  | 55.81 | 63.07
Cimento portland composto cp ii-32 | 325.58 | kg | SINAPI | 1379 |  |  | 0.56 | 182.32
Betoneira capacidade nominal de 400 l, capacidade de mistura 280 l, motor elétrico trifásico potência de 2 cv, sem carregador - chp diurno. af_10/2014 | 1.07 | chp | SINAPI | 88830 |  |  | 1.12 | 1.2
Betoneira capacidade nominal de 400 l, capacidade de mistura 280 l, motor elétrico trifásico potência de 2 cv, sem carregador - chi diurno. af_10/2014 | 3.5 | chi | SINAPI | 88831 |  |  | 0.31 | 1.09
Custo unitário total dos materiais e/ou serviços s/bdi | [7 empty] | 247.68 | 39.65
[9 empty] | VALOR | FONTE | CÓDIGO
CUSTO UNITÁRIO DIRETO TOTAL | [7 empty] | 314.23 | 314.23 | SINAPI | 87316
B.D.I. = 30,48% | [7 empty] | 95.78 | 0 | <=====VERIFICAÇÃO
PREÇO UNITÁRIO TOTAL | [7 empty] | 410.01 | 0
ALVENARIA DE VEDAÇÃO DE BLOCOS CERÂMICOS FURADOS NA HORIZONTAL DE 14X9X19CM (ESPESSURA 14CM, BLOCO DEITADO) DE PAREDES COM ÁREA LÍQUIDA MAIOR OU IGUAL A 6M² COM VÃOS E ARGAMASSA DE ASSENTAMENTO COM PREPARO EM BETONEIRA. AF_06/2014 |  |  |  | Fonte | Código | Produção da equipe: |  | UNIDADE:
|  |  |  | SINAPI | 87525 | 1 |  | m²
Equipamento | Quant. | Unid. | Código | Utilização |  | Custo operacional |  | Custo horário
|  |  |  | Produtiva | Improdutiva | Operativo | Improdutivo
[7 empty] | Custo horário dos equipamentos | 0
Mão-de-obra | Quant. | Unid. | Referência | Código |  |  | Salário hora | Custo horário
Pedreiro com encargos complementares | 2.722 | h | SINAPI | 88309 |  |  | 16.73 | 45.54
Servente com encargos complementares | 1.359 | h | SINAPI | 88316 |  |  | 13.23 | 17.98
Custo horário total da mão-de-obra c/ls | [6 empty] | Custo horário da mão-de-obra | 63.52
[7 empty] | Custo horário de execução | 63.52
[7 empty] | Custo unitário de execução | 63.52
[6 empty] | Fator de influência de chuvas | 0 | 0
[7 empty] | Custo unitário de execução c/ FIC | 63.52
Materiais e/ou serviços | Quant. | Unid. | Referência | Código |  |  | Valor R$ | Custo unitário
Bloco ceramico (alvenaria vedacao), 6 furos, de 9 x 14 x 19 cm | 56.62 | un | SINAPI | 7267 |  |  | 0.32 | 18.12 | BLOCO CERAMICO (ALVENARIA VEDACAO), 6 FUROS, DE 9 X 14 X 19 CM | MEIO-FIO OU GUIA DE CONCRETO, PRE-MOLDADO, COMP 1 M, *30 X 15/ 12* CM (H X L1/L2)
Tela de aco soldada galvanizada/zincada para alvenaria, fio d = *1,20 a 1,70* mm, malha 15 x 15 mm, (c x l) *50 x 12* cm | 0.805 | m³ | SINAPI | 34547 |  |  | 1.97 | 1.59 | TELA DE ACO SOLDADA GALVANIZADA/ZINCADA PARA ALVENARIA, FIO D = *1,20 A 1,70* MM, MALHA 15 X 15 MM, (C X L) *50 X 12* CM
Pino de aco com furo, haste = 27 mm (acao direta) | 0.0193 | cento | SINAPI | 37395 |  |  | 43.29 | 0.84 | PINO DE ACO COM FURO, HASTE = 27 MM (ACAO DIRETA)
Argamassa traço 1:2:8 (cimento, cal e areia média) para emboço/massa única/assentamento de alvenaria de vedação, preparo mecânico com betoneira 400 l. | 0.0135 | m³ | SINAPI | 87292 |  |  | 311.06 | 4.2 | ARGAMASSA TRAÇO 1:2:8 (CIMENTO, CAL E AREIA MÉDIA) PARA EMBOÇO/MASSA ÚNICA/ASSENTAMENTO DE ALVENARIA DE VEDAÇÃO, PREPARO MECÂNICO COM BETONEIRA 400 L.
0
Custo unitário total dos materiais e/ou serviços s/bdi | [7 empty] | 24.75 | 39.65
[9 empty] | VALOR | FONTE | CÓDIGO
CUSTO UNITÁRIO DIRETO TOTAL | [7 empty] | 88.27 | 88.27 | SINAPI | 87525
B.D.I. = 30,48% | [7 empty] | 26.9 | 0 | <=====VERIFICAÇÃO
PREÇO UNITÁRIO TOTAL | [7 empty] | 115.17 | 0
ALVENARIA DE VEDAÇÃO DE BLOCOS CERÂMICOS FURADOS NA HORIZONTAL DE 9X14X19CM (ESPESSURA 9CM) DE PAREDES COM ÁREA LÍQUIDA MAIOR OU IGUAL A 6M² SEM VÃOS E ARGAMASSA DE ASSENTAMENTO COM PREPARO EM BETONEIRA. AF_06/2014 |  |  |  | Fonte | Código | Produção da equipe: |  | UNIDADE:
|  |  |  | SINAPI | 87507 | 1 |  | m²
Equipamento | Quant. | Unid. | Código | Utilização |  | Custo operacional |  | Custo horário
|  |  |  | Produtiva | Improdutiva | Operativo | Improdutivo
[7 empty] | Custo horário dos equipamentos | 0
Mão-de-obra | Quant. | Unid. | Referência | Código |  |  | Salário hora | Custo horário
Pedreiro com encargos complementares | 1.5048 | h | SINAPI | 88309 |  |  | 16.73 | 25.18
Servente com encargos complementares | 0.751 | h | SINAPI | 88316 |  |  | 13.23 | 9.94
Custo horário total da mão-de-obra c/ls | [6 empty] | Custo horário da mão-de-obra | 35.12
[7 empty] | Custo horário de execução | 35.12
[7 empty] | Custo unitário de execução | 35.12
[6 empty] | Fator de influência de chuvas | 0 | 0
[7 empty] | Custo unitário de execução c/ FIC | 35.12
Materiais e/ou serviços | Quant. | Unid. | Referência | Código |  |  | Valor R$ | Custo unitário
Bloco ceramico (alvenaria vedacao), 6 furos, de 9 x 14 x 19 cm | 37.24 | un | SINAPI | 7267 |  |  | 0.32 | 11.92 | BLOCO CERAMICO (ALVENARIA VEDACAO), 6 FUROS, DE 9 X 14 X 19 CM | MEIO-FIO OU GUIA DE CONCRETO, PRE-MOLDADO, COMP 1 M, *30 X 15/ 12* CM (H X L1/L2)
Tela de aco soldada galvanizada/zincada para alvenaria, fio d = *1,20 a 1,70* mm, malha 15 x 15 mm, (c x l) *50 x 7,5* cm | 0.58 | m³ | SINAPI | 34557 |  |  | 1.21 | 0.7 | TELA DE ACO SOLDADA GALVANIZADA/ZINCADA PARA ALVENARIA, FIO D = *1,20 A 1,70* MM, MALHA 15 X 15 MM, (C X L) *50 X 12* CM
Pino de aco com furo, haste = 27 mm (acao direta) | 0.0069 | cento | SINAPI | 37395 |  |  | 43.29 | 0.3 | PINO DE ACO COM FURO, HASTE = 27 MM (ACAO DIRETA)
Argamassa traço 1:2:8 (cimento, cal e areia média) para emboço/massa única/assentamento de alvenaria de vedação, preparo mecânico com betoneira 400 l. | 0.0106 | m³ | SINAPI | 87292 |  |  | 311.06 | 3.3 | ARGAMASSA TRAÇO 1:2:8 (CIMENTO, CAL E AREIA MÉDIA) PARA EMBOÇO/MASSA ÚNICA/ASSENTAMENTO DE ALVENARIA DE VEDAÇÃO, PREPARO MECÂNICO COM BETONEIRA 400 L.
0
Custo unitário total dos materiais e/ou serviços s/bdi | [7 empty] | 16.22 | 39.65
[9 empty] | VALOR | FONTE | CÓDIGO
CUSTO UNITÁRIO DIRETO TOTAL | [7 empty] | 51.34 | 51.34 | SINAPI | 87507
B.D.I. = 30,48% | [7 empty] | 15.65 | 0 | <=====VERIFICAÇÃO
PREÇO UNITÁRIO TOTAL | [7 empty] | 66.99 | 0
CONCRETO FCK = 15MPA, TRAÇO 1:3,4:3,5 (CIMENTO/ AREIA MÉDIA/ BRITA 1) - PREPARO MANUAL. AF_07/2016 |  |  |  | Fonte | Código | Produção da equipe: |  | UNIDADE:
|  |  |  | SINAPI | 94975 | 1 |  | m³
Equipamento | Quant. | Unid. | Código | Utilização |  | Custo operacional |  | Custo horário
|  |  |  | Produtiva | Improdutiva | Operativo | Improdutivo
[7 empty] | Custo horário dos equipamentos | 0
Mão-de-obra | Quant. | Unid. | Referência | Código |  |  | Salário hora | Custo horário
Servente com encargos complementares | 10.02 | h | SINAPI | 88316 |  |  | 13.23 | 132.56
Custo horário total da mão-de-obra c/ls | [6 empty] | Custo horário da mão-de-obra | 132.56
[7 empty] | Custo horário de execução | 132.56
[7 empty] | Custo unitário de execução | 132.56
[6 empty] | Fator de influência de chuvas | 0 | 0
[7 empty] | Custo unitário de execução c/ FIC | 132.56
Materiais e/ou serviços | Quant. | Unid. | Referência | Código |  |  | Valor R$ | Custo unitário
Areia media - posto jazida/fornecedor (retirado na jazida, sem transporte) | 0.85 | m³ | SINAPI | 370 |  |  | 30 | 25.5
Cimento portland composto cp ii-32 | 277.72 | kg | SINAPI | 1379 |  |  | 0.56 | 155.52
Pedra britada n. 1 (9,5 a 19 mm) posto pedreira/fornecedor, sem frete | 0.589 | m³ | SINAPI | 4721 |  |  | 47.24 | 27.82
0
Custo unitário total dos materiais e/ou serviços s/bdi | [7 empty] | 208.84 | 223.41
[9 empty] | VALOR | FONTE | CÓDIGO
CUSTO UNITÁRIO DIRETO TOTAL | [7 empty] | 341.4 | 341.4 | SINAPI | 94975
B.D.I. = 30,48% | [7 empty] | 104.06 | 0 | <=====VERIFICAÇÃO
PREÇO UNITÁRIO TOTAL | [7 empty] | 445.46 | 0
MONTAGEM E DESMONTAGEM DE FÔRMA DE PILARES RETANGULARES E ESTRUTURAS SIMILARES COM ÁREA MÉDIA DAS SEÇÕES MAIOR QUE 0,25 M², PÉ-DIREITO SIMPLES, EM MADEIRA SERRADA, 4 UTILIZAÇÕES. AF_12/2015 |  |  |  | Fonte | Código | Produção da equipe: |  | UNIDADE:
|  |  |  | SINAPI | 92413 | 1 |  | m²
Equipamento | Quant. | Unid. | Código | Utilização |  | Custo operacional |  | Custo horário
|  |  |  | Produtiva | Improdutiva | Operativo | Improdutivo
[7 empty] | Custo horário dos equipamentos | 0
Mão-de-obra | Quant. | Unid. | Referência | Código |  |  | Salário hora | Custo horário
Ajudante de carpinteiro com encargos complementares | 0.374 | h | SINAPI | 88239 |  |  | 13.67 | 5.11 | 13.67
Carpinteiro de formas com encargos complementares | 2.052 | h | SINAPI | 88262 |  |  | 16.64 | 34.15 | 16.64
Custo horário total da mão-de-obra c/ls | [6 empty] | Custo horário da mão-de-obra | 39.26
[7 empty] | Custo horário de execução | 39.26
[7 empty] | Custo unitário de execução | 39.26
[6 empty] | Fator de influência de chuvas | 0 | 0
[7 empty] | Custo unitário de execução c/ FIC | 39.26
Materiais e/ou serviços | Quant. | Unid. | Referência | Código |  |  | Valor R$ | Custo unitário
Desmoldante protetor para formas de madeira, de base oleosa emulsionada em agua | 0.017 | m | SINAPI | 2692 |  |  | 6.08 | 0.1
Prego de aco polido com cabeca dupla 17 x 27 (2 1/2 x 11) | 0.027 | kg | SINAPI | 40304 |  |  | 11.02 | 0.3
Fabricação de fôrma para pilares e estruturas similares, em madeira serrada, e=25 mm. af_12/2015 | 0.275 | chp | SINAPI | 92269 |  |  | 54.23 | 14.91
Custo unitário total dos materiais e/ou serviços s/bdi | [7 empty] | 15.31 | 22.83
[9 empty] | VALOR | FONTE | CÓDIGO
CUSTO UNITÁRIO DIRETO TOTAL | [7 empty] | 54.57 | 54.57 | SINAPI | 92413
B.D.I. = 30,48% | [7 empty] | 16.63 | 0 | <=====VERIFICAÇÃO
PREÇO UNITÁRIO TOTAL | [7 empty] | 71.2 | 0
FABRICAÇÃO DE FÔRMA PARA PILARES E ESTRUTURAS SIMILARES, EM MADEIRA SERRADA, E=25 MM. AF_12/2015 |  |  |  | Fonte | Código | Produção da equipe: |  | UNIDADE:
|  |  |  | SINAPI | 92269 | 1 |  | m²
Equipamento | Quant. | Unid. | Código | Utilização |  | Custo operacional |  | Custo horário
|  |  |  | Produtiva | Improdutiva | Operativo | Improdutivo
[7 empty] | Custo horário dos equipamentos | 0
Mão-de-obra | Quant. | Unid. | Referência | Código |  |  | Salário hora | Custo horário
Ajudante de carpinteiro com encargos complementares | 0.1335 | h | SINAPI | 88239 |  |  | 13.67 | 1.82 | 13.67
Carpinteiro de formas com encargos complementares | 0.675 | h | SINAPI | 88262 |  |  | 16.64 | 11.23 | 16.64
Custo horário total da mão-de-obra c/ls | [6 empty] | Custo horário da mão-de-obra | 13.05
[7 empty] | Custo horário de execução | 13.05
[7 empty] | Custo unitário de execução | 13.05
[6 empty] | Fator de influência de chuvas | 0 | 0
[7 empty] | Custo unitário de execução c/ FIC | 13.05
Materiais e/ou serviços | Quant. | Unid. | Referência | Código |  |  | Valor R$ | Custo unitário
Peca de madeira nativa/regional 2,5 x 7,0 cm (sarrafo-p/forma) | 7.165 | m | SINAPI | 4517 |  |  | 0.81 | 5.8 | PECA DE MADEIRA NATIVA/REGIONAL 2,5 X 7,0 CM (SARRAFO-P/FORMA)
Prego de aco polido com cabeca 17 x 21 (2 x 11) | 0.059 | kg | SINAPI | 5068 |  |  | 8.93 | 0.53 | PREGO DE ACO POLIDO COM CABECA 17 X 21 (2 X 11)
Tabua madeira 2a qualidade 2,5 x 30,0cm (1 x 12") nao aparelhada | 4.009 | chp | SINAPI | 6189 |  |  | 8.07 | 32.35 | TABUA MADEIRA 2A QUALIDADE 2,5 X 30,0CM (1 X 12") NAO APARELHADA
Serra circular de bancada com motor elétrico potência de 5hp, com coifa para disco 10" - chp diurno. | 0.063 | chp | SINAPI | 91692 |  |  | 19.3 | 1.22 | SERRA CIRCULAR DE BANCADA COM MOTOR ELÉTRICO POTÊNCIA DE 5HP, COM COIFA PARA DISCO 10" - CHP DIURNO.
Serra circular de bancada com motor elétrico potência de 5hp, com coifa para disco 10" - chi diurno. | 0.072 | chp | SINAPI | 91693 |  |  | 17.81 | 1.28 | SERRA CIRCULAR DE BANCADA COM MOTOR ELÉTRICO POTÊNCIA DE 5HP, COM COIFA PARA DISCO 10" - CHI DIURNO.
Custo unitário total dos materiais e/ou serviços s/bdi | [7 empty] | 41.18 | 22.83
[9 empty] | VALOR | FONTE | CÓDIGO
CUSTO UNITÁRIO DIRETO TOTAL | [7 empty] | 54.23 | 54.23 | SINAPI | 92269
B.D.I. = 30,48% | [7 empty] | 16.53 | 0 | <=====VERIFICAÇÃO
PREÇO UNITÁRIO TOTAL | [7 empty] | 70.76 | 0
SERRA CIRCULAR DE BANCADA COM MOTOR ELÉTRICO POTÊNCIA DE 5HP, COM COIFA PARA DISCO 10" - DEPRECIAÇÃO. AF_08/2015 |  |  |  | Fonte | Código | Produção da equipe: |  | UNIDADE:
|  |  |  | SINAPI | 91688 | 1 |  | h
Equipamento | Quant. | Unid. | Código | Utilização |  | Custo operacional |  | Custo horário
|  |  |  | Produtiva | Improdutiva | Operativo | Improdutivo
[7 empty] | Custo horário dos equipamentos | 0
Mão-de-obra | Quant. | Unid. | Referência | Código |  |  | Salário hora | Custo horário
Custo horário total da mão-de-obra c/ls | [6 empty] | Custo horário da mão-de-obra | 0
[7 empty] | Custo horário de execução | 0
[7 empty] | Custo unitário de execução | 0
[6 empty] | Fator de influência de chuvas | 0 | 0
[7 empty] | Custo unitário de execução c/ FIC | 0
Materiais e/ou serviços | Quant. | Unid. | Referência | Código |  |  | Valor R$ | Custo unitário
Serra circular de bancada com motor elétrico potência de 5hp, com coifa para disco 10" | 7e-05 | h | SINAPI | 14618 |  |  | 923.22 | 0.06 | SERRA CIRCULAR DE BANCADA COM MOTOR ELÉTRICO POTÊNCIA DE 5HP, COM COIFA PARA DISCO 10" - DEPRECIAÇÃO.
Custo unitário total dos materiais e/ou serviços s/bdi | [7 empty] | 0.06 | 18.53
[9 empty] | VALOR | FONTE | CÓDIGO
CUSTO UNITÁRIO DIRETO TOTAL | [7 empty] | 0.06 | 0.06 | SINAPI | 91688
B.D.I. = 30,48% | [7 empty] | 0.02 | 0 | <=====VERIFICAÇÃO
PREÇO UNITÁRIO TOTAL | [7 empty] | 0.08 | 0
SERRA CIRCULAR DE BANCADA COM MOTOR ELÉTRICO POTÊNCIA DE 5HP, COM COIFA PARA DISCO 10" - JUROS. AF_08/2015 |  |  |  | Fonte | Código | Produção da equipe: |  | UNIDADE:
|  |  |  | SINAPI | 91689 | 1 |  | h
Equipamento | Quant. | Unid. | Código | Utilização |  | Custo operacional |  | Custo horário
|  |  |  | Produtiva | Improdutiva | Operativo | Improdutivo
[7 empty] | Custo horário dos equipamentos | 0
Mão-de-obra | Quant. | Unid. | Referência | Código |  |  | Salário hora | Custo horário
Custo horário total da mão-de-obra c/ls | [6 empty] | Custo horário da mão-de-obra | 0
[7 empty] | Custo horário de execução | 0
[7 empty] | Custo unitário de execução | 0
[6 empty] | Fator de influência de chuvas | 0 | 0
[7 empty] | Custo unitário de execução c/ FIC | 0
Materiais e/ou serviços | Quant. | Unid. | Referência | Código |  |  | Valor R$ | Custo unitário
Serra circular de bancada com motor elétrico potência de 5hp, com coifa para disco 10" | 1.44e-05 | h | SINAPI | 14618 |  |  | 923.22 | 0.01 | SERRA CIRCULAR DE BANCADA COM MOTOR ELÉTRICO POTÊNCIA DE 5HP, COM COIFA PARA DISCO 10" - DEPRECIAÇÃO.
Custo unitário total dos materiais e/ou serviços s/bdi | [7 empty] | 0.01 | 18.53
[9 empty] | VALOR | FONTE | CÓDIGO
CUSTO UNITÁRIO DIRETO TOTAL | [7 empty] | 0.01 | 0.01 | SINAPI | 91689
B.D.I. = 30,48% | [7 empty] | 0 | 0 | <=====VERIFICAÇÃO
PREÇO UNITÁRIO TOTAL | [7 empty] | 0.01 | 0
SERRA CIRCULAR DE BANCADA COM MOTOR ELÉTRICO POTÊNCIA DE 5HP, COM COIFA PARA DISCO 10" - MANUTENÇÃO. AF_08/2015 |  |  |  | Fonte | Código | Produção da equipe: |  | UNIDADE:
|  |  |  | SINAPI | 91690 | 1 |  | h
Equipamento | Quant. | Unid. | Código | Utilização |  | Custo operacional |  | Custo horário
|  |  |  | Produtiva | Improdutiva | Operativo | Improdutivo
[7 empty] | Custo horário dos equipamentos | 0
Mão-de-obra | Quant. | Unid. | Referência | Código |  |  | Salário hora | Custo horário
Custo horário total da mão-de-obra c/ls | [6 empty] | Custo horário da mão-de-obra | 0
[7 empty] | Custo horário de execução | 0
[7 empty] | Custo unitário de execução | 0
[6 empty] | Fator de influência de chuvas | 0 | 0
[7 empty] | Custo unitário de execução c/ FIC | 0
Materiais e/ou serviços | Quant. | Unid. | Referência | Código |  |  | Valor R$ | Custo unitário
Serra circular de bancada com motor elétrico potência de 5hp, com coifa para disco 10" | 4.8e-05 | h | SINAPI | 14618 |  |  | 923.22 | 0.04 | SERRA CIRCULAR DE BANCADA COM MOTOR ELÉTRICO POTÊNCIA DE 5HP, COM COIFA PARA DISCO 10" - DEPRECIAÇÃO.
Custo unitário total dos materiais e/ou serviços s/bdi | [7 empty] | 0.04 | 18.53
[9 empty] | VALOR | FONTE | CÓDIGO
CUSTO UNITÁRIO DIRETO TOTAL | [7 empty] | 0.04 | 0.04 | SINAPI | 91690
B.D.I. = 30,48% | [7 empty] | 0.01 | 0 | <=====VERIFICAÇÃO
PREÇO UNITÁRIO TOTAL | [7 empty] | 0.05 | 0
SERRA CIRCULAR DE BANCADA COM MOTOR ELÉTRICO POTÊNCIA DE 5HP, COM COIFA PARA DISCO 10" - MATERIAIS NA OPERAÇÃO. AF_08/2015 |  |  |  | Fonte | Código | Produção da equipe: |  | UNIDADE:
|  |  |  | SINAPI | 91691 | 1 |  | h
Equipamento | Quant. | Unid. | Código | Utilização |  | Custo operacional |  | Custo horário
|  |  |  | Produtiva | Improdutiva | Operativo | Improdutivo
[7 empty] | Custo horário dos equipamentos | 0
Mão-de-obra | Quant. | Unid. | Referência | Código |  |  | Salário hora | Custo horário
Custo horário total da mão-de-obra c/ls | [6 empty] | Custo horário da mão-de-obra | 0
[7 empty] | Custo horário de execução | 0
[7 empty] | Custo unitário de execução | 0
[6 empty] | Fator de influência de chuvas | 0 | 0
[7 empty] | Custo unitário de execução c/ FIC | 0
Materiais e/ou serviços | Quant. | Unid. | Referência | Código |  |  | Valor R$ | Custo unitário
Energia eletrica ate 2000 kwh industrial, sem demanda | 3.163 | h | SINAPI | 2705 |  |  | 0.46 | 1.45 | SERRA CIRCULAR DE BANCADA COM MOTOR ELÉTRICO POTÊNCIA DE 5HP, COM COIFA PARA DISCO 10" - DEPRECIAÇÃO.
Custo unitário total dos materiais e/ou serviços s/bdi | [7 empty] | 1.45 | 18.53
[9 empty] | VALOR | FONTE | CÓDIGO
CUSTO UNITÁRIO DIRETO TOTAL | [7 empty] | 1.45 | 1.45 | SINAPI | 91691
B.D.I. = 30,48% | [7 empty] | 0.44 | 0 | <=====VERIFICAÇÃO
PREÇO UNITÁRIO TOTAL | [7 empty] | 1.89 | 0
Pré-misturado a frio - faixa A - areia e brita comerciais |  |  |  | Fonte | Código | Produção da equipe: |  | UNIDADE:
|  |  |  | DNIT-SICRO | 4011418 | 20.99 |  | m³
Equipamento | Quant. | Unid. | Código | Utilização |  | Custo operacional |  | Custo horário
|  |  |  | Produtiva | Improdutiva | Operativo | Improdutivo
Rolo compactador de pneus autopropelido de 27 t - 85 kW | 1 | CH | E9762 | 0.36 | 0.64 | 140.7453 | 65.3345 | 92.4824
Rolo compactador liso autopropelido vibratório de 11 t - 97 kW | 1 | CH | E9530 | 0.29 | 0.71 | 133.0394 | 57.5446 | 79.4381
Trator agrícola - 77 kW | 1 | CH | E9577 | 0.16 | 0.84 | 80.8676 | 32.5465 | 40.2779
Vassoura mecânica rebocável | 1 | CH | E9544 | 0.16 | 0.84 | 5.2898 | 3.4006 | 3.7029
Vibroacabadora de asfalto sobre esteiras - 82 kW | 1 | CH | E9545 | 0.54 | 0.46 | 180.8473 | 85.5372 | 137.0047
[7 empty] | Custo horário dos equipamentos | 352.906
Mão-de-obra | Quant. | Unid. | Referência | Código |  |  | Salário hora | Custo horário
Servente | 8 | h | SICRO | P9824 |  |  | #NAME? | #NAME?
Custo horário total da mão-de-obra c/ls | [6 empty] | Custo horário da mão-de-obra | #NAME?
[7 empty] | Custo horário de execução | #NAME?
[7 empty] | Custo unitário de execução | #NAME?
[6 empty] | Fator de influência de chuvas | 0.00319 | #NAME?
[7 empty] | Custo unitário de execução c/ FIC | #NAME?
Atividades auxiliares | Quant. | Unid. | Referência | Código |  |  | Valor R$ | Custo unitário
Usinagem de pré-misturado a frio - faixa A - areia e brita comerciais | 1.02 | m² | SICRO | 6416074 |  |  | 116.78 | 119.1156
[7 empty] | Custo unitário total das atividaes | 119.12
Tempo fixo | Quant. | Unid. | Referência | Código |  |  | Valor R$ | Custo unitário
Usinagem de pré misturado a frio - faixa A - com areia e brita comerciais - Caminhão basculante 10 m³ | 2.346 | t | SICRO | 6416074 |  |  | 7.48 | 17.5481
Custo unitário total dos materiais e/ou serviços s/bdi | [6 empty] | Custo unitário total do tempo fixo | 17.55
[9 empty] | VALOR | FONTE | CÓDIGO
CUSTO UNITÁRIO DIRETO TOTAL | [7 empty] | #NAME? | 159.22 | DNIT-SICRO | 4011418
B.D.I. = 30,48% | [7 empty] | #NAME? | #NAME? | <=====VERIFICAÇÃO
PREÇO UNITÁRIO TOTAL | [7 empty] | #NAME?
Desobstrução de bueiro |  |  |  | Fonte | Código | Produção da equipe: |  | UNIDADE:
|  |  |  | DNIT-SICRO | 4915713 | 1 |  | m³
Equipamento | Quant. | Unid. | Código | Utilização |  | Custo operacional |  | Custo horário
|  |  |  | Produtiva | Improdutiva | Operativo | Improdutivo
[5 empty] | 1 |  |  | 0
[7 empty] | Custo horário dos equipamentos | 0
Mão-de-obra | Quant. | Unid. | Referência | Código |  |  | Salário hora | Custo horário
Servente | 3 | h | SICRO | P9824 |  |  | #NAME? | #NAME?
Custo horário total da mão-de-obra c/ls | [6 empty] | Custo horário da mão-de-obra | #NAME?
[7 empty] | Custo horário de execução | #NAME?
[7 empty] | Custo unitário de execução | #NAME?
[6 empty] | Fator de influência de chuvas | 0 | #NAME?
[7 empty] | Custo unitário de execução c/ FIC | #NAME?
Atividades auxiliares | Quant. | Unid. | Referência | Código |  |  | Valor R$ | Custo unitário
0
Custo unitário total dos materiais e/ou serviços s/bdi | [7 empty] | 0
[9 empty] | VALOR | FONTE | CÓDIGO
CUSTO UNITÁRIO DIRETO TOTAL | [7 empty] | #NAME? | 40.13 | DNIT-SICRO | 4915713
B.D.I. = 30,48% | [7 empty] | #NAME? | #NAME? | <=====VERIFICAÇÃO
PREÇO UNITÁRIO TOTAL | [7 empty] | #NAME?
Carga, manobra e descarga de agregados ou solos em caminhão basculante de 6 m³ carga com carregadeira (exclusa) e descarga livre |  |  |  | Fonte | Código | Produção da equipe: |  | UNIDADE:
|  |  |  | DNIT-SICRO | 5914641 | 205.72 |  | t
Equipamento | Quant. | Unid. | Código | Utilização |  | Custo operacional |  | Custo horário
|  |  |  | Produtiva | Improdutiva | Operativo | Improdutivo
Caminhão basculante com capacidade de 6 m³ - 136 kW | 2 | CH | E9506 | 0.96 | 0.04 | 131.4731 | 41.6978 | 255.7642
[7 empty] | Custo horário dos equipamentos | 255.7642
Mão-de-obra | Quant. | Unid. | Referência | Código |  |  | Salário hora | Custo horário
0
Custo horário total da mão-de-obra c/ls | [6 empty] | Custo horário da mão-de-obra | 0
[7 empty] | Custo horário de execução | 255.7642
[7 empty] | Custo unitário de execução | 1.2433
[6 empty] | Fator de influência de chuvas | 0 | 0
[7 empty] | Custo unitário de execução c/ FIC | 1.24
Materiais e/ou serviços | Quant. | Unid. | Referência | Código |  |  | Valor R$ | Custo unitário
0
Custo unitário total dos materiais e/ou serviços s/bdi | [7 empty] | 0
[9 empty] | VALOR | FONTE | CÓDIGO
CUSTO UNITÁRIO DIRETO TOTAL | [7 empty] | 1.24 | 1.25 | DNIT-SICRO | 5914641
B.D.I. = 30,48% | [7 empty] | 0.38 | OK | <=====VERIFICAÇÃO
PREÇO UNITÁRIO TOTAL | [7 empty] | 1.62
Carga, manobra e descarga de mistura betuminosa a frio em caminhão basculante de 6 m³ - carga de usina 60 t/h (PMF) e descarga em vibro-acabadora |  |  |  | Fonte | Código | Produção da equipe: |  | UNIDADE:
|  |  |  | DNIT-SICRO | 5914358 | 49.8 |  | t
Equipamento | Quant. | Unid. | Código | Utilização |  | Custo operacional |  | Custo horário
|  |  |  | Produtiva | Improdutiva | Operativo | Improdutivo
Caminhão basculante com capacidade de 6 m³ - 136 kW | 3 | CH | E9506 | 0.75 | 0.25 | 131.4731 | 41.6978 | 327.0878
[7 empty] | Custo horário dos equipamentos | 327.0878
Mão-de-obra | Quant. | Unid. | Referência | Código |  |  | Salário hora | Custo horário
0
Custo horário total da mão-de-obra c/ls | [6 empty] | Custo horário da mão-de-obra | 0
[7 empty] | Custo horário de execução | 327.0878
[7 empty] | Custo unitário de execução | 6.568
[6 empty] | Fator de influência de chuvas | 0 | 0
[7 empty] | Custo unitário de execução c/ FIC | 6.57
Materiais e/ou serviços | Quant. | Unid. | Referência | Código |  |  | Valor R$ | Custo unitário
0
Custo unitário total dos materiais e/ou serviços s/bdi | [7 empty] | 0
[9 empty] | VALOR | FONTE | CÓDIGO
CUSTO UNITÁRIO DIRETO TOTAL | [7 empty] | 6.57 | 6.58 | DNIT-SICRO | 5914358
B.D.I. = 30,48% | [7 empty] | 2 | OK | <=====VERIFICAÇÃO
PREÇO UNITÁRIO TOTAL | [7 empty] | 8.57
Escavação manual em material de 1ª categoria |  |  |  | Fonte | Código | Produção da equipe: |  | UNIDADE:
|  |  |  | DNIT-SICRO | 4805750 | 0.5 |  | m³
Equipamento | Quant. | Unid. | Código | Utilização |  | Custo operacional |  | Custo horário
|  |  |  | Produtiva | Improdutiva | Operativo | Improdutivo
[5 empty] | 1 |  |  | 0
[7 empty] | Custo horário dos equipamentos | 0
Mão-de-obra | Quant. | Unid. | Referência | Código |  |  | Salário hora | Custo horário
Servente | 1 | h | SICRO | P9824 |  |  | #NAME? | #NAME?
Custo horário total da mão-de-obra c/ls | [6 empty] | Custo horário da mão-de-obra | #NAME?
[7 empty] | Custo horário de execução | #NAME?
[7 empty] | Custo unitário de execução | #NAME?
[6 empty] | Fator de influência de chuvas | 0.01919 | #NAME?
[7 empty] | Custo unitário de execução c/ FIC | #NAME?
Atividades auxiliares | Quant. | Unid. | Referência | Código |  |  | Valor R$ | Custo unitário
0
Custo unitário total dos materiais e/ou serviços s/bdi | [7 empty] | 0
[9 empty] | VALOR | FONTE | CÓDIGO
CUSTO UNITÁRIO DIRETO TOTAL | [7 empty] | #NAME? | 30.31 | DNIT-SICRO | 4805750
B.D.I. = 30,48% | [7 empty] | #NAME? | #NAME? | <=====VERIFICAÇÃO
PREÇO UNITÁRIO TOTAL | [7 empty] | #NAME?
Pedra argamassada com cimento e areia 1:3 - areia e pedra de mão comercial - fornecimento e assentamento |  |  |  | Fonte | Código | Produção da equipe: |  | UNIDADE:
|  |  |  | DNIT-SICRO | 1506055 | 1 |  | m³
Equipamento | Quant. | Unid. | Código | Utilização |  | Custo operacional |  | Custo horário
|  |  |  | Produtiva | Improdutiva | Operativo | Improdutivo
|  | CH |  |  | 1 |  |  | 0
[7 empty] | Custo horário dos equipamentos | 0
Mão-de-obra | Quant. | Unid. | Referência | Código |  |  | Salário hora | Custo horário
Pedreiro | 1 | h | SICRO | P9821 |  |  | #NAME? | #NAME?
Servente | 4 | h | SICRO | P9824 |  |  | #NAME? | #NAME?
Custo horário total da mão-de-obra c/ls | [6 empty] | Custo horário da mão-de-obra | #NAME?
[7 empty] | Custo horário de execução | #NAME?
[7 empty] | Custo unitário de execução | #NAME?
[6 empty] | Fator de influência de chuvas | 0 | #NAME?
[7 empty] | Custo unitário de execução c/ FIC | #NAME?
Materiais | Quant. | Unid. | Referência | Código |  |  | Valor R$ | Custo unitário
Pedra de mão | 0.8 | m³ | SICRO | M1097 |  |  | 50.58 | 40.464
Argamassa de cimento e areia 1:3 - areia comercial | 0.32 | m³ | SICRO | 1109669 |  |  | 295.39 | 94.5248
[7 empty] | Custo unitário total de materiais | 134.99
Atividades auxiliares - tempo fixo | Quant. | Unid. | Referência | Código |  |  | Valor R$ | Custo unitário
Pedra de mão - Caminhão basculante 10 m³ | 1.2 | t | SICRO | 5914647 |  |  | 0.96 | 1.152
Custo unitário total dos materiais e/ou serviços s/bdi | [7 empty] | 1.15
[9 empty] | VALOR | FONTE | CÓDIGO
CUSTO UNITÁRIO DIRETO TOTAL | [7 empty] | #NAME? | 215.07 | DNIT-SICRO | 1506055
B.D.I. = 30,48% | [7 empty] | #NAME? | #NAME? | <=====VERIFICAÇÃO
PREÇO UNITÁRIO TOTAL | [7 empty] | #NAME?
Concreto fck = 20 MPa - confecção em betoneira e lançamento manual - areia e brita comerciais |  |  |  | Fonte | Código | Produção da equipe: |  | UNIDADE:
|  |  |  | DNIT-SICRO | 1107892 | 3.62 |  | m³
Equipamento | Quant. | Unid. | Código | Utilização |  | Custo operacional |  | Custo horário
|  |  |  | Produtiva | Improdutiva | Operativo | Improdutivo
Balança plataforma digital com mesa de 75 x 75 cm e capacidade de 500 kg | 1 | CH | E9010 | 0.13 | 0.87 | 0.4916 | 0.3299 | 0.3509
Betoneira com motor a gasolina e capacidade de 600 l - 10 kW | 1 | CH | E9519 | 1 | 0 | 29.3413 | 21.8083 | 29.3413
Transportador manual carrinho de mão com capacidade de 80 l | 4 | CH | E9071 | 0.95 | 0.05 | 0.2705 | 0.1838 | 1.0647
Transportador manual gerica com capacidade de 180 l | 3 | CH | E9064 | 0.37 | 0.63 | 0.6638 | 0.451 | 1.5892
[7 empty] | Custo horário dos equipamentos | 32.3461
Mão-de-obra | Quant. | Unid. | Referência | Código |  |  | Salário hora | Custo horário
Pedreiro | 1 | h | SICRO | P9821 |  |  | #NAME? | #NAME?
Servente | 10 | h | SICRO | P9824 |  |  | #NAME? | #NAME?
Custo horário total da mão-de-obra c/ls | [6 empty] | Custo horário da mão-de-obra | #NAME?
[7 empty] | Custo horário de execução | #NAME?
[7 empty] | Custo unitário de execução | #NAME?
[6 empty] | Fator de influência de chuvas | 0 | #NAME?
[7 empty] | Custo unitário de execução c/ FIC | #NAME?
Materiais | Quant. | Unid. | Referência | Código |  |  | Valor R$ | Custo unitário
Areia média lavada | 0.61586 | m³ | SICRO | M0082 |  |  | 59.8 | 36.8284
Brita 1 | 0.36754 | m³ | SICRO | M0191 |  |  | 58.97 | 21.6738
Brita 2 | 0.36754 | m³ | SICRO | M0192 |  |  | 57.76 | 21.2291
Cimento Portland CP II - 32 | 313.5023 | kg | SICRO | M0424 |  |  | 0.4244 | 133.0504
Custo unitário total dos materiais e/ou serviços s/bdi | [6 empty] | Custo unitário total dos materiais | 212.78
Atividades auxiliares - tempo fixo | Quant. | Unid. | Referência | Código |  |  | Valor R$ | Custo unitário
Areia média lavada - Caminhão basculante 10 m³ | 0.92379 | t | SICRO | 5914647 |  |  | 0.96 | 0.8868
Brita 1 - Caminhão basculante 10 m³ | 0.55131 | t | SICRO | 5914647 |  |  | 0.96 | 0.5293
Brita 2 - Caminhão basculante 10 m³ | 0.55131 | t | SICRO | 5914647 |  |  | 0.96 | 0.5293
Cimento Portland CP II - 32 - Caminhão carroceria 15 t | 0.3135 | t | SICRO | 5914655 |  |  | 20.71 | 6.4926
[7 empty] | Custo unitário total do tempo fixo | 8.438
[9 empty] | VALOR | FONTE | CÓDIGO
CUSTO UNITÁRIO DIRETO TOTAL | [7 empty] | #NAME? | 276.61 | DNIT-SICRO | 1107892
B.D.I. = 30,48% | [7 empty] | #NAME? | #NAME? | <=====VERIFICAÇÃO
PREÇO UNITÁRIO TOTAL | [7 empty] | #NAME?
Meio fio de concreto - MFC 05 - areia e brita comerciais - forma de madeira |  |  |  | Fonte | Código | Produção da equipe: |  | UNIDADE:
|  |  |  | DNIT-SICRO | 2003377 | 1 |  | m
Equipamento | Quant. | Unid. | Código | Utilização |  | Custo operacional |  | Custo horário
|  |  |  | Produtiva | Improdutiva | Operativo | Improdutivo
|  | CH |  |  | 1 |  |  | 0
[7 empty] | Custo horário dos equipamentos | 0
Mão-de-obra | Quant. | Unid. | Referência | Código |  |  | Salário hora | Custo horário
0
Custo horário total da mão-de-obra c/ls | [6 empty] | Custo horário da mão-de-obra | 0
[7 empty] | Custo horário de execução | 0
[7 empty] | Custo unitário de execução | 0
[6 empty] | Fator de influência de chuvas | 0.01919 | 0
[7 empty] | Custo unitário de execução c/ FIC | 0
Atividades auxiliares | Quant. | Unid. | Referência | Código |  |  | Valor R$ | Custo unitário
Concreto fck = 20 MPa - confecção em betoneira e lançamento manual - areia e brita comerciais | 0.034 | m³ | SICRO | 1107892 |  |  | 276.61 | 9.4047
Enchimento de junta de concreto com argamassa asfáltica de densidade 1.700 kg/m³ - espessura de 1 cm | 0.04781 |  | SICRO | 2003842 |  |  | 39.45 | 1.8861
Escavação manual em material de 1ª categoria na profundidade de até 2,0 m | 0.018 | m³ | SICRO | 4805751 |  |  | 37.89 | 0.682
Formas de tábuas de pinho para dispositivos de drenagem - utilização de 3 vezes - confecção, instalação e retirada | 0.63 | m² | SICRO | 3103302 |  |  | 52.77 | 33.2451
[7 empty] | Custo unitário total dos materiais | 45.22
Atividades auxiliares - tempo fixo | Quant. | Unid. | Referência | Código |  |  | Valor R$ | Custo unitário
0
[7 empty] | Custo unitário total do tempo fixo | 0
[9 empty] | VALOR | FONTE | CÓDIGO
CUSTO UNITÁRIO DIRETO TOTAL | [7 empty] | 45.22 | 45.22 | DNIT-SICRO | 2003377
B.D.I. = 30,48% | [7 empty] | 13.78 | OK | <=====VERIFICAÇÃO
PREÇO UNITÁRIO TOTAL | [7 empty] | 59
Sarjeta triangular de concreto - STC 04 - areia e brita comerciais |  |  |  | Fonte | Código | Produção da equipe: |  | UNIDADE:
|  |  |  | DNIT-SICRO | 2003325 | 1 |  | m
Equipamento | Quant. | Unid. | Código | Utilização |  | Custo operacional |  | Custo horário
|  |  |  | Produtiva | Improdutiva | Operativo | Improdutivo
|  | CH |  |  | 1 |  |  | 0
[7 empty] | Custo horário dos equipamentos | 0
Mão-de-obra | Quant. | Unid. | Referência | Código |  |  | Salário hora | Custo horário
0
Custo horário total da mão-de-obra c/ls | [6 empty] | Custo horário da mão-de-obra | 0
[7 empty] | Custo horário de execução | 0
[7 empty] | Custo unitário de execução | 0
[6 empty] | Fator de influência de chuvas | 0 | 0
[7 empty] | Custo unitário de execução c/ FIC | 0
Atividades auxiliares | Quant. | Unid. | Referência | Código |  |  | Valor R$ | Custo unitário
Apiloamento manual | 0.12919 | m³ | SICRO | 4805755 |  |  | 22.2 | 2.868
Concreto fck = 20 MPa - confecção em betoneira e lançamento manual - areia e brita comerciais | 0.066 | m³ | SICRO | 1107892 |  |  | 276.61 | 18.2563
Enchimento de junta de concreto com argamassa asfáltica de densidade 1.700 kg/m³ - espessura de 1 cm | 0.11 | kg | SICRO | 2003842 |  |  | 39.45 | 4.3395
Escavação manual em material de 1ª categoria na profundidade de até 2,0 m | 0.11 | m³ | SICRO | 4805751 |  |  | 37.89 | 4.1679
Guia de madeira de 2,5 x 8,0 cm - confecção e instalação | 0.47 | m | SICRO | 3108022 |  |  | 2.98 | 1.4006
[7 empty] | Custo unitário total dos materiais | 31.03
Atividades auxiliares - tempo fixo | Quant. | Unid. | Referência | Código |  |  | Valor R$ | Custo unitário
0
[7 empty] | Custo unitário total do tempo fixo | 0
[9 empty] | VALOR | FONTE | CÓDIGO
CUSTO UNITÁRIO DIRETO TOTAL | [7 empty] | 31.03 | 31.03 | DNIT-SICRO | 2003325
B.D.I. = 30,48% | [7 empty] | 9.46 | OK | <=====VERIFICAÇÃO
PREÇO UNITÁRIO TOTAL | [7 empty] | 40.49
Guarda-corpo em tudo de aço galvanizado 1. 1/2" |  |  |  | Fonte | Código | Produção da equipe: |  | UNIDADE:
|  |  |  | SINAPI | 73631 | 1 |  | m²
Equipamento | Quant. | Unid. | Código | Utilização |  | Custo operacional |  | Custo horário
|  |  |  | Produtiva | Improdutiva | Operativo | Improdutivo
[5 empty] | 1 |  |  | 0
[7 empty] | Custo horário dos equipamentos | 0
Mão-de-obra | Quant. | Unid. | Referência | Código |  |  | Salário hora | Custo horário
Pedreiro | 0.1778 | h | SICRO |  |  |  | #NAME? | #NAME?
Serralheiro | 7.5 | h | SICRO |  |  |  | #NAME? | #NAME?
Servente | 0.1473 | h | SICRO |  |  |  | #NAME? | #NAME?
Custo horário total da mão-de-obra c/ls | [6 empty] | Custo horário da mão-de-obra | #NAME?
[7 empty] | Custo horário de execução | #NAME?
[7 empty] | Custo unitário de execução | #NAME?
[6 empty] | Fator de influência de chuvas | 0 | #NAME?
[7 empty] | Custo unitário de execução c/ FIC | #NAME?
Materiais e/ou serviços | Quant. | Unid. | Referência | Código |  |  | Valor R$ | Custo unitário
Tubo aço galvanizado com costura, classe média, DN 1.1/2", E = *3,25* mm, peso *3,61* kg/m (NBR 5580) | 4.1656 | m | SINAPI | 7697 |  |  | 26.65 | 111.01
Argamassa traço 1:4 (cimento e areia média), preparo manual. AF_08/2014 | 0.00025 | m³ | SINAPI | 88631 |  |  | 349.36 | 0.09
Custo unitário total dos materiais e/ou serviços s/bdi | [7 empty] | 111.1
[9 empty] | VALOR | FONTE | CÓDIGO
CUSTO UNITÁRIO DIRETO TOTAL | [7 empty] | #NAME? | 265.34 | SINAPI | 73631
B.D.I. = 30,48% | [7 empty] | #NAME? | #NAME? | <=====VERIFICAÇÃO
PREÇO UNITÁRIO TOTAL | [7 empty] | #NAME?
PREÇO UNITÁRIO TOTAL | [7 empty] | 63.47
Locação c/ auxílio topográfico |  |  |  | Fonte | Código | Produção da equipe: |  | UNIDADE:
|  |  |  | SEINFRA-CE | C2873 | 1200 |  | m²
Equipamento | Quant. | Unid. | Código | Utilização |  | Custo operacional |  | Custo horário
|  |  |  | Produtiva | Improdutiva | Operativo | Improdutivo
Veículo leve Pick Up 4 x 4 - 147 kW | 1 | CH | E9684 | 0.8 | 0.2 | 115.5453 | 32.0718 | 98.85
[7 empty] | Custo horário dos equipamentos | 98.85
Mão-de-obra | Quant. | Unid. | Referência | Código |  |  | Salário hora | Custo horário
Ajudante | 0.004 | h | SINAPI | 88242 |  |  | 13.4 | 0.05
Nivelador | 0.002 | h | SINAPI | 88288 |  |  | 25.44 | 0.05
Topógrafo | 0.002 | h | SINAPI | 90781 |  |  | 29.14 | 0.06
Custo horário total da mão-de-obra c/ls | [6 empty] | Custo horário da mão-de-obra | 0.05
[7 empty] | Custo horário de execução | 98.9
[7 empty] | Custo unitário de execução | 0.08
[6 empty] | Fator de influência de chuvas | 0 | 0
[7 empty] | Custo unitário de execução c/ FIC | 0.08
Materiais e/ou serviços | Quant. | Unid. | Referência | Código |  |  | Valor R$ | Custo unitário
Nível óptico c/ precisão +/- 0,7 mm tipo WILD NA-2 ou equiv | 0.02 | h | SINAPI | 7252 |  |  | 2.27 | 0.05
Teodolito c/ precisão de + / - 6 segundos, inclusive tripé | 0.02 | h | SINAPI | 7247 |  |  | 2.27 | 0.05
Custo unitário total dos materiais e/ou serviços s/bdi | [7 empty] | 0.1
[9 empty] | VALOR | FONTE | CÓDIGO
CUSTO UNITÁRIO DIRETO TOTAL | [7 empty] | 0.18 | N/V | SEINFRA-CE | C2873
B.D.I. = 30,48% | [7 empty] | 0.05 | OK | <=====VERIFICAÇÃO
PREÇO UNITÁRIO TOTAL | [7 empty] | 0.23
Transporte com caminhão carroceria de 15 t - rodovia pavimentada |  |  |  | Fonte | Código | Produção da equipe: |  | UNIDADE:
|  |  |  | DNIT-SICRO | 5914479 | 373.5 |  | t x km
Equipamento | Quant. | Unid. | Código | Utilização |  | Custo operacional |  | Custo horário
|  |  |  | Produtiva | Improdutiva | Operativo | Improdutivo
Caminhão carroceria com capacidade de 15 t - 188 kW | 1 | CH | E9592 | 1 | 0 | 157.6565 | 41.2784 | 157.6565
[7 empty] | Custo horário dos equipamentos | 157.6565
Mão-de-obra | Quant. | Unid. | Referência | Código |  |  | Salário hora | Custo horário
0
Custo horário total da mão-de-obra c/ls | [6 empty] | Custo horário da mão-de-obra | 0
[7 empty] | Custo horário de execução | 157.6565
[7 empty] | Custo unitário de execução | 0.4221
[6 empty] | Fator de influência de chuvas | 0 | 0
[7 empty] | Custo unitário de execução c/ FIC | 0.42
Materiais e/ou serviços | Quant. | Unid. | Referência | Código |  |  | Valor R$ | Custo unitário
0
Custo unitário total dos materiais e/ou serviços s/bdi | [7 empty] | 0
[9 empty] | VALOR | FONTE | CÓDIGO
CUSTO UNITÁRIO DIRETO TOTAL | [7 empty] | 0.42 | 0.42 | DNIT-SICRO | 5914479
B.D.I. = 30,48% | [7 empty] | 0.13 | OK | <=====VERIFICAÇÃO
PREÇO UNITÁRIO TOTAL | [7 empty] | 0.55
ESCAVAÇÃO MANUAL DE VALA OU CAVA EM MATERIAL DE 2ª CATEGORIA, PROFUNDIDADE EN TRE 1,50 E 3,00M |  |  |  | Fonte | Código | Produção da equipe: |  | UNIDADE:
|  |  |  | ORSE | 2500 | 1 |  | m³
Equipamento | Quant. | Unid. | Código | Utilização |  | Custo operacional |  | Custo horário
|  |  |  | Produtiva | Improdutiva | Operativo | Improdutivo
[7 empty] | Custo horário dos equipamentos | 0
Mão-de-obra | Quant. | Unid. | Referência | Código |  |  | Salário hora | Custo horário
Servente com encargos complementares | 6 | h | SINAPI | 88316 |  |  | 13.23 | 79.38
Custo horário total da mão-de-obra c/ls | [6 empty] | Custo horário da mão-de-obra | 79.38
[7 empty] | Custo horário de execução | 79.38
[7 empty] | Custo unitário de execução | 79.38
[6 empty] | Fator de influência de chuvas | 0 | 0
[7 empty] | Custo unitário de execução c/ FIC | 79.38
Materiais e/ou serviços | Quant. | Unid. | Referência | Código |  |  | Valor R$ | Custo unitário
0
Custo unitário total dos materiais e/ou serviços s/bdi | [7 empty] | 0 | 52.33
[9 empty] | VALOR | FONTE | CÓDIGO
CUSTO UNITÁRIO DIRETO TOTAL | [7 empty] | 79.38 | #N/A | ORSE | 2500
B.D.I. = 30,48% | [7 empty] | 24.2 | #N/A | <=====VERIFICAÇÃO
PREÇO UNITÁRIO TOTAL | [7 empty] | 103.58 | 0
ESCAVAÇÃO MANUAL DE VALA OU CAVA EM MATERIAL DE 3ª CATEGORIA, PROFUNDIDADE AT É 2,00 M, COM USO DE EXPLOSIVOS E PERFURAÇÃO MANUAL |  |  |  | Fonte | Código | Produção da equipe: |  | UNIDADE:
|  |  |  | ORSE | 4499 | 1 |  | m³
Equipamento | Quant. | Unid. | Código | Utilização |  | Custo operacional |  | Custo horário
|  |  |  | Produtiva | Improdutiva | Operativo | Improdutivo
[7 empty] | Custo horário dos equipamentos | 0
Mão-de-obra | Quant. | Unid. | Referência | Código |  |  | Salário hora | Custo horário
Cavouqueiro ou operador de perfuratriz / rompedor com encargos complementares | 6 | h | SINAPI | 88263 |  |  | 18.23 | 109.38
Servente com encargos complementares | 15 | h | SINAPI | 88316 |  |  | 13.23 | 198.45
Custo horário total da mão-de-obra c/ls | [6 empty] | Custo horário da mão-de-obra | 307.83
[7 empty] | Custo horário de execução | 307.83
[7 empty] | Custo unitário de execução | 307.83
[6 empty] | Fator de influência de chuvas | 0 | 0
[7 empty] | Custo unitário de execução c/ FIC | 307.83
Materiais e/ou serviços | Quant. | Unid. | Referência | Código |  |  | Valor R$ | Custo unitário
Explosivo gelatinoso dinamite 40% (comprimento = 8" / diâmetro da seção = 1") | 0.2 | kg | ORSE | 1045 |  |  | 9.11 | 1.82
Espoleta simples n 8. | 3 | un | SINAPI | 2759 |  |  | 4.43 | 13.29
Estopim simples | 3 | m | SINAPI | 2762 |  |  | 5.53 | 16.59
0
Custo unitário total dos materiais e/ou serviços s/bdi | [7 empty] | 31.7
[9 empty] | VALOR | FONTE | CÓDIGO
CUSTO UNITÁRIO DIRETO TOTAL | [7 empty] | 339.53 | #N/A | ORSE | 4499
B.D.I. = 30,48% | [7 empty] | 103.49 | #N/A | <=====VERIFICAÇÃO
PREÇO UNITÁRIO TOTAL | [7 empty] | 443.02 | 0
CAVOUQUEIRO OU OPERADOR PERFURATRIZ/ROMPEDOR COM ENCARGOS COMPLEMENTARES |  |  |  | Fonte | Código | Produção da equipe: |  | UNIDADE:
|  |  |  | SINAPI | 88263 | 1 |  | h
Equipamento | Quant. | Unid. | Código | Utilização |  | Custo operacional |  | Custo horário
|  |  |  | Produtiva | Improdutiva | Operativo | Improdutivo
[7 empty] | Custo horário dos equipamentos | 0
Mão-de-obra | Quant. | Unid. | Referência | Código |  |  | Salário hora | Custo horário
Cavouqueiro | 1 | h | SINAPI | 4235 |  |  | 13.42 | 13.42
Custo horário total da mão-de-obra c/ls | [6 empty] | Custo horário da mão-de-obra | 13.42
[7 empty] | Custo horário de execução | 13.42
[7 empty] | Custo unitário de execução | 13.42
[6 empty] | Fator de influência de chuvas | 0 | 0
[7 empty] | Custo unitário de execução c/ FIC | 13.42
Materiais e/ou serviços | Quant. | Unid. | Referência | Código |  |  | Valor R$ | Custo unitário
Alimentação - horista (encargos complementares) (coletado caixa) | 1 | h | SINAPI | 37370 |  |  | 2.59 | 2.59
Transporte - horista (encargos complementares) (coletado caixa) | 1 | h | SINAPI | 37371 |  |  | 0.55 | 0.55
Exames - horista (encargos complementares) | 1 | h | SINAPI | 37372 |  |  | 0.37 | 0.37
Seguro - horista (encargos complementares) | 1 | h | SINAPI | 37373 |  |  | 0.02 | 0.02
Ferramentas - horista (encargos complementares) | 1 | h | SINAPI | 88236 |  |  | 0.41 | 0.41
EPI (encargos complementares) - horista | 1 | h | SINAPI | 88237 |  |  | 0.75 | 0.75
Curso de capacitação para cavouqueiro (encargos complementares) - horista | 1 | h | SINAPI | 95331 |  |  | 0.12 | 0.12 | 13.23
0
Custo unitário total dos materiais e/ou serviços s/bdi | [7 empty] | 4.81
[9 empty] | VALOR | FONTE | CÓDIGO
CUSTO UNITÁRIO DIRETO TOTAL | [7 empty] | 18.23 | 18.23 | SINAPI | 88263
B.D.I. = 30,48% | [7 empty] | 5.56 | 0 | <=====VERIFICAÇÃO
PREÇO UNITÁRIO TOTAL | [7 empty] | 23.79 | 0
CURSO DE CAPACITAÇÃO PARA CAVOUQUEIRO OU OPERADOR PERFURATRIZ/ROMPEDOR (ENCARGOS COMPLEMENTARES) - HORISTA |  |  |  | Fonte | Código | Produção da equipe: |  | UNIDADE:
|  |  |  | SINAPI | 95331 | 1 |  | h
Equipamento | Quant. | Unid. | Código | Utilização |  | Custo operacional |  | Custo horário
|  |  |  | Produtiva | Improdutiva | Operativo | Improdutivo
[7 empty] | Custo horário dos equipamentos | 0
Mão-de-obra | Quant. | Unid. | Referência | Código |  |  | Salário hora | Custo horário
Cavouqueiro | 0.0093 | h | SINAPI | 4235 |  |  | 13.42 | 0.12 | #N/A
Custo horário total da mão-de-obra c/ls | [6 empty] | Custo horário da mão-de-obra | 0.12
[7 empty] | Custo horário de execução | 0.12
[7 empty] | Custo unitário de execução | 0.12
[6 empty] | Fator de influência de chuvas | 0 | 0
[7 empty] | Custo unitário de execução c/ FIC | 0.12
Materiais e/ou serviços | Quant. | Unid. | Referência | Código |  |  | Valor R$ | Custo unitário
0
Custo unitário total dos materiais e/ou serviços s/bdi | [7 empty] | 0
[9 empty] | VALOR | FONTE | CÓDIGO
CUSTO UNITÁRIO DIRETO TOTAL | [7 empty] | 0.12 | 0.12 | SINAPI | 95331
B.D.I. = 30,48% | [7 empty] | 0.04 | 0 | <=====VERIFICAÇÃO
PREÇO UNITÁRIO TOTAL | [7 empty] | 0.16 | 0

## 11.2 - Aquisição
CONTRATO N.º 7.003.00/2018 – CODEVASF 7ª SR / PLANACON |  |  |  | FONTE DE CUSTOS:
OBRA: PROJETO BÁSICO NO SISTEMA DE GALERIAS PARA DRENAGEM PLUVIAL E PROLONGAMENTO DA AVENIDA FAUSER BUCAR NO CENTRO DE FLORIANO |  |  |  | SINAPI-PI COM DES: | MARÇO/2018
|  |  |  | SICRO COM DES: | NOVEMBRO/2017
|  |  |  | ORSE: | FEVEREIRO/2018
LEIS SOCIAIS = 88,54% - COM DESONERAÇÃO
BDI = 30,48% PARA SERVIÇOS
11.0 - COMPOSIÇÕES DE CUSTOS UNITÁRIOS
11.2 - COMPOSIÇÕES DE CUSTO UNITÁRIO P/ AQUISIÇÃO DE MATERIAL BETUMINOSO
A composição de custo foi calculada de acordo com a Portaria Nº 1.078, de 11 de Agosto de 2015 do Departamento de Infra-Estrutura de Transportes - DNIT.
O percentual de BDI considerado é de 21,24% de acordo com o Memorando Circular Nº 03/2016 - DIREX, de 02 de Fevereiro de 2016, do Departamento de Infraestrutura de Transportes - DNIT, que trata da repercução da Lei 13.161/2015, de 31 de agosto de 2015, na rotina de elaboração de orçamento de obras de infraestrutura no âmbito do DNIT.
1) AQUISIÇÃO DO RR-1C (COMPOSIÇÃO 09)
Tabela ANP - Fevereiro/2018 - UF Ceará (região adjacente de maior relevância econômica)
Custo direto de aquisição | CD = | 1.237 | R$/kg
Custo direto de aquisição | CD = | 1236.95 | R$/t
Custo da aquisição = Custo Direto / (1 - %ICMS/100)
Alíquota do ICMS | i = | 17 | %
Custo do Aquisição: | CT = | 1490.3 | R$/t
B.D.I. = 21,24% | BDI = | 316.54 | R$
Custo total c/ BDI | CTB = | 1806.84 | R$/t
2) AQUISIÇÃO DO CM-30 (COMPOSIÇÃO 10)
Tabela ANP - Fevereiro/2018 - UF Ceará (região adjacente de maior relevância econômica)
Custo direto de aquisição | CD = | 2.6714 | R$/kg
Custo direto de aquisição | CD = | 2671.4 | R$/t
Custo da aquisição = Custo Direto / (1 - %ICMS/100)
Alíquota do ICMS | i = | 17 | %
Custo do Aquisição: | CT = | 3218.55 | R$/t
B.D.I. = 21,24% | BDI = | 683.62 | R$
Custo total c/ BDI | CTB = | 3902.17 | R$/t
3) AQUISIÇÃO DO CAP 50/70 (COMPOSIÇÃO 11)
Tabela ANP -Fevereiro/2018 - UF Ceará (região adjacente de maior relevância econômica)
Custo direto de aquisição | CD = | 1.6812 | R$/kg
Custo direto de aquisição | CD = | 1681.24 | R$/t
Custo da aquisição = Custo Direto / (1 - %ICMS/100)
Alíquota do ICMS | i = | 17 | %
Custo do Aquisição: | CT = | 2025.59 | R$/t
B.D.I. = 21,24% | BDI = | 430.24 | R$
Custo total c/ BDI | CTB = | 2455.83 | R$/t

## 11.3 - Transporte
CONTRATO N.º 7.003.00/2018 – CODEVASF 7ª SR / PLANACON |  |  | FONTE DE CUSTOS:
OBRA: PROJETO BÁSICO NO SISTEMA DE GALERIAS PARA DRENAGEM PLUVIAL E PROLONGAMENTO DA AVENIDA FAUSER BUCAR NO CENTRO DE FLORIANO |  |  | SINAPI-PI COM DES: | MARÇO/2018
|  |  | SICRO COM DES: | NOVEMBRO/2017
|  |  | ORSE: | FEVEREIRO/2018
LEIS SOCIAIS = 88,54% - COM DESONERAÇÃO
BDI = 30,48% PARA SERVIÇOS
11.0 - COMPOSIÇÕES DE CUSTOS UNITÁRIOS
11.3 - COMPOSIÇÃO DE CUSTO UNITÁRIO P/ TRANSPORTE COMERCIAL DO MATERIAL BETUMINOSO
A composição de custo foi calculada de acordo com a Portaria Nº 1.078, de 11 de Agosto de 2015 do Departamento de Infraestrutura de Transportes - DNIT.
O cáluclo do reajustamento do preço segue a Instrução de Servio/DG Nº 03 de 12 de Maio de 2017, publicada no Boletim Adminstrativo N° 92, do Departamento de Infraestrutura de Transportes - DNIT.
O percentual de BDI considerado é de 21,24% de acordo com o Memorando Circular Nº 03/2016 - DIREX, de 02 de Fevereiro de 2016, do Departamento de Infraestrutura de Transportes - DNIT, que trata da repercução da Lei 13.161/2015, de 31 de agosto de 2015, na rotina de elaboração de orçamento de obras de infraestrutura no âmbito do DNIT.
1) TRANSPORTE DO RR-1C (COMPOSIÇÃO 12)
Revestimento: | Rodovia com revestimento asfáltico
Equação Tarifária - Custo Direto (R$): | (26,939 + 0,253 x D) / tonelada, onde D representa a distância de transporte do projeto
Distância de transporte Fortaleza - Floriano | D = | 837 | km
Custo Direto do Transporte: | CD = | 238.7 | R$/t
Custo do transporte = Custo Direto do Transporte / (1 - %ICMS/100)
Alíquota do ICMS | i = | 17 | %
Custo do Transporte: | CT = | 287.59 | R$/t
Índice de Reajustamento de pavimentação - FGV | I = i2/i1
| i1 = | 270.237 | (Índice de pavimentação - julho/2014)
| i2 = | 321.45 | (Índice de pavimentação - março/2018)
| I = | 1.1895
Custo do Transporte c/ reajustamento: | CT = | 342.09 | R$/t
B.D.I. = 21,24% | BDI = | 72.66 | R$
Custo total c/ BDI | CTB = | 414.75 | R$/t
2) TRANSPORTE DO CM-30 (COMPOSIÇÃO 13)
Revestimento: | Rodovia com revestimento asfáltico
Equação Tarifária - Custo Direto (R$): | (26,939 + 0,253 x D) / tonelada, onde D representa a distância de transporte do projeto
Distância de transporte Fortaleza - Floriano | D = | 837 | km
Custo Direto do Transporte: | CD = | 238.7 | R$/t
Custo do transporte = Custo Direto do Transporte / (1 - %ICMS/100)
Alíquota do ICMS | i = | 17 | %
Custo do Transporte: | CT = | 287.59 | R$/t
Índice de Reajustamento de pavimentação - FGV | I = i2/i1
| i1 = | 270.237 | (Índice de pavimentação - julho/2014)
| i2 = | 321.45 | (Índice de pavimentação - março/2018)
| I = | 1.1895
Custo do Transporte c/ reajustamento: | CT = | 342.09 | R$/t
B.D.I. = 21,24% | BDI = | 72.66 | R$
Custo total c/ BDI | CTB = | 414.75 | R$/t
3) TRANSPORTE DO CAP 50/70 (COMPOSIÇÃO 14)
Revestimento: | Rodovia com revestimento asfáltico
Equação Tarifária - Custo Direto (R$): | (26,939 + 0,253 x D) / tonelada, onde D representa a distância de transporte do projeto
Distância de transporte Fortaleza - Floriano | D = | 837 | km
Custo Direto do Transporte: | CD = | 238.7 | R$/t
Custo do transporte = Custo Direto do Transporte / (1 - %ICMS/100)
Alíquota do ICMS | i = | 17 | %
Custo do Transporte: | CT = | 287.59 | R$/t
Índice de Reajustamento de pavimentação - FGV | I = i2/i1
| i1 = | 270.237 | (Índice de pavimentação - julho/2014)
| i2 = | 321.45 | (Índice de pavimentação - março/2018)
| I = | 1.1895
Custo do Transporte c/ reajustamento: | CT = | 342.09 | R$/t
B.D.I. = 21,24% | BDI = | 72.66 | R$
Custo total c/ BDI | CTB = | 414.75 | R$/t

## 11.4 - Composições Ilumin.
[8 empty] | INS | Sinapi
[8 empty] | COMP | SEINFRA-CE
CONTRATO N.º 7.003.00/2018 – CODEVASF 7ª SR / PLANACON |  |  |  |  | FONTES DE CUSTO: |  |  |  | ED-PI
OBRA: PROJETO BÁSICO NO SISTEMA DE GALERIAS PARA DRENAGEM PLUVIAL E PROLONGAMENTO DA AVENIDA FAUSER BUCAR NO CENTRO DE FLORIANO |  |  |  |  | SINAPI-PI COM DES: |  | MARÇO/2018 |  | Orse
[5 empty] | SICRO COM DES: |  | NOVEMBRO/2017
[5 empty] | ORSE: |  | FEVEREIRO/2018
LEIS SOCIAIS = 88,54% - COM DESONERAÇÃO
BDI = 30,48% PARA SERVIÇOS
11.0 - COMPOSIÇÕES DE CUSTOS UNITÁRIOS
11.4 - COMPOSIÇÕES DE CUSTOS UNITÁRIOS DA ILUMINAÇÃO/DIVERSOS
CM-1 | Distribuição de poste de concreto |  |  |  |  | Unidade: | UN | CM-1 | #REF! | UN | 75.16 | Distribuição de poste de concreto
Cód. | Tipo | Referência | Mão de obra | Unid. | Consumo | P. Unit. | Custos
88316 | COMP | Sinapi | Servente com encargos complementares | H | 0.8 | 13.23 | 10.58 | 88316 | Servente com encargos complementares | H | 13.23
90776 | COMP | Sinapi | Encarregado geral com encargos complementares | H | 0.8 | 22.44 | 17.95 | 90776 | Encarregado geral com encargos complementares | H | 22.44
|  |  | SUB-TOTAL (Mão de obra) |  |  |  | 28.53
Equipamentos
91634 | COMP | Sinapi | Guindauto hidráulico, capacidade máxima de carga 6500 kg, momento máximo de carga 5,8 tm, alcance máximo horizontal 7,60 m, inclusive caminhão toco pbt 9.700 kg, potência de 160 cv - chp diurno. | CHP | 0.4 | 116.58 | 46.63 | 91634 | Guindauto hidráulico, capacidade máxima de carga 6500 kg, momento máximo de carga 5,8 tm, alcance máximo horizontal 7,60 m, inclusive caminhão toco pbt 9.700 kg, potência de 160 cv - chp diurno. | CHP | 116.58
|  |  | SUB-TOTAL (Equipamentos) |  |  |  | 46.63
PREÇO TOTAL S/ BDI | [6 empty] | 75.16
B.D.I. = 30,48% | [6 empty] | 22.91
PREÇO TOTAL C/ BDI | [6 empty] | 98.07
CM-2 | Remoção de poste de concreto até 12m-600kgf sem reutilização |  |  |  |  | Unidade: | UN | CM-2 | #REF! | UN | 187.92 | Remoção de poste de concreto até 12m-600kgf sem reutilização
Cód. | Tipo | Referência | Mão de obra | Unid. | Consumo | P. Unit. | Custos
88316 | COMP | Sinapi | Servente com encargos complementares | H | 2 | 13.23 | 26.46 | 88316 | Servente com encargos complementares | H | 13.23
90776 | COMP | Sinapi | Encarregado geral com encargos complementares | H | 2 | 22.44 | 44.88 | 90776 | Encarregado geral com encargos complementares | H | 22.44
|  |  | SUB-TOTAL (Mão de obra) |  |  |  | 71.34
Equipamentos
91634 | COMP | Sinapi | Guindauto hidráulico, capacidade máxima de carga 6500 kg, momento máximo de carga 5,8 tm, alcance máximo horizontal 7,60 m, inclusive caminhão toco pbt 9.700 kg, potência de 160 cv - chp diurno. | CHP | 1 | 116.58 | 116.58 | 91634 | Guindauto hidráulico, capacidade máxima de carga 6500 kg, momento máximo de carga 5,8 tm, alcance máximo horizontal 7,60 m, inclusive caminhão toco pbt 9.700 kg, potência de 160 cv - chp diurno. | CHP | 116.58
|  |  | SUB-TOTAL (Equipamentos) |  |  |  | 116.58 |  | #N/A | #N/A | #N/A
PREÇO TOTAL S/ BDI | [6 empty] | 187.92
B.D.I. = 30,48% | [6 empty] | 57.28
PREÇO TOTAL C/ BDI | [6 empty] | 245.2
CM-3 | Desmontagem e montagem de estrutura de baixa tensão S5S4, S5, telefonia e ramal do consumidor |  |  |  |  | Unidade: | UN | CM-3 | #REF! | UN | 125.07 | Desmontagem e montagem de estrutura de baixa tensão S5S4, S5, telefonia e ramal do consumidor
Cód. | Tipo | Referência | Mão de obra | Unid. | Consumo | P. Unit. | Custos
88247 | COMP | Sinapi | Auxiliar de eletricista com encargos complementares | H | 1.5 | 13.83 | 20.75 | 88247 | Auxiliar de eletricista com encargos complementares | H | 13.83
88264 | COMP | Sinapi | Eletricista com encargos complementares | H | 1 | 16.88 | 16.88 | 88264 | Eletricista com encargos complementares | H | 16.88
|  |  | SUB-TOTAL (Mão de obra) |  |  |  | 37.63
Equipamentos
91634 | COMP | Sinapi | Guindauto hidráulico, capacidade máxima de carga 6500 kg, momento máximo de carga 5,8 tm, alcance máximo horizontal 7,60 m, inclusive caminhão toco pbt 9.700 kg, potência de 160 cv - chp diurno. | CHP | 0.75 | 116.58 | 87.44 | 91634 | Guindauto hidráulico, capacidade máxima de carga 6500 kg, momento máximo de carga 5,8 tm, alcance máximo horizontal 7,60 m, inclusive caminhão toco pbt 9.700 kg, potência de 160 cv - chp diurno. | CHP | 116.58
|  |  | SUB-TOTAL (Equipamentos) |  |  |  | 87.44
PREÇO TOTAL S/ BDI | [6 empty] | 125.07
B.D.I. = 30,48% | [6 empty] | 38.12
PREÇO TOTAL C/ BDI | [6 empty] | 163.19
CM-4 | Estrutura de baixa tensão S5S4 |  |  |  |  | Unidade: | UN | CM-4 | #REF! | UN | 350.39 | Estrutura de baixa tensão S5S4
Cód. | Tipo | Referência | Materiais | Unid. | Consumo | P. Unit. | Custos
1092 | INS | Sinapi | Armacao vertical com haste e contra-pino, em chapa de aco galvanizado 3/16", com 2 estribos, sem isolador | UN | 3 | 21.37 | 64.11 | 1092 | Armacao vertical com haste e contra-pino, em chapa de aco galvanizado 3/16", com 2 estribos, sem isolador | UN | 21.37
1090 | INS | Sinapi | Armacao vertical com haste e contra-pino, em chapa de aco galvanizado 3/16", com 3 estribos, sem isolador | UN | 1 | 35.73 | 35.73 | 1090 | Armacao vertical com haste e contra-pino, em chapa de aco galvanizado 3/16", com 3 estribos, sem isolador | UN | 35.73
3398 | INS | Sinapi | Isolador de porcelana, tipo roldana, dimensoes de *72* x *72* mm, para uso em baixa tensao | UN | 9 | 4.12 | 37.08 | 3398 | Isolador de porcelana, tipo roldana, dimensoes de *72* x *72* mm, para uso em baixa tensao | UN | 4.12
655 | INS | Orse | Conec ampactinho tipo VII vermelho / br 444.033-2 | un | 4 | 5.5 | 22 | 655 | Conec ampactinho tipo VII vermelho / br 444.033-2 | un | 5.5
13348 | INS | Sinapi | Arruela em aco galvanizado, diametro externo = 35mm, espessura = 3mm, diametro do furo= 18mm | UN | 10 | 0.65 | 6.5 | 13348 | Arruela em aco galvanizado, diametro externo = 35mm, espessura = 3mm, diametro do furo= 18mm | UN | 0.65
543 | INS | Orse | Cartucho para conector cunha série vermelho | un | 4 | 5.7 | 22.8 | 543 | Cartucho para conector cunha série vermelho | un | 5.7
431 | INS | Sinapi | Parafuso m16 em aco galvanizado, comprimento = 200 mm, diametro = 16 mm, rosca maquina, cabeca quadrada | UN | 5 | 5.77 | 28.85 | 431 | Parafuso m16 em aco galvanizado, comprimento = 200 mm, diametro = 16 mm, rosca maquina, cabeca quadrada | UN | 5.77
11275 | INS | Sinapi | Alca preformada de servico, em aco galvanizado, para condutores de aluminio awg 4 (caa 6/1) | UN | 5 | 1.65 | 8.25 | 11275 | Alca preformada de servico, em aco galvanizado, para condutores de aluminio awg 4 (caa 6/1) | UN | 1.65
|  |  | SUB-TOTAL (Materiais) |  |  |  | 225.32 | 67.596
Mão de obra
88247 | COMP | Sinapi | Auxiliar de eletricista com encargos complementares | H | 1.5 | 13.83 | 20.75 | 88247 | Auxiliar de eletricista com encargos complementares | H | 13.83
88264 | COMP | Sinapi | Eletricista com encargos complementares | H | 1 | 16.88 | 16.88 | 88264 | Eletricista com encargos complementares | H | 16.88
|  |  | SUB-TOTAL (Mão de obra) |  |  |  | 37.63
Equipamentos
91634 | COMP | Sinapi | Guindauto hidráulico, capacidade máxima de carga 6500 kg, momento máximo de carga 5,8 tm, alcance máximo horizontal 7,60 m, inclusive caminhão toco pbt 9.700 kg, potência de 160 cv - chp diurno. | CHP | 0.75 | 116.58 | 87.44 | 91634 | Guindauto hidráulico, capacidade máxima de carga 6500 kg, momento máximo de carga 5,8 tm, alcance máximo horizontal 7,60 m, inclusive caminhão toco pbt 9.700 kg, potência de 160 cv - chp diurno. | CHP | 116.58
|  |  | SUB-TOTAL (Equipamentos) |  |  |  | 87.44
PREÇO TOTAL S/ BDI | [6 empty] | 350.39
B.D.I. = 30,48% | [6 empty] | 106.8
PREÇO TOTAL C/ BDI | [6 empty] | 457.19
CA-1 | 83396 | Sinapi | Poste de concreto duplo t h=9m e carga nominal 200kg inclusive e escavacao, exclusive transporte - fornecimento e instalacao |  |  | Unidade: | UN | CA-1 | (83396-Sinapi) | UN | 744.16 | Poste de concreto duplo t h=9m e carga nominal 200kg inclusive e escavacao, exclusive transporte - fornecimento e instalacao
Cód. | Tipo | Referência | Materiais | Unid. | Consumo | P. Unit. | Custos
5038 | INS | Sinapi | Poste de concreto duplo t, tipo d, 200 kg, h = 9 m (nbr 8451) | UN | 1 | 460.47 | 460.47 | 5038 | Poste de concreto duplo t, tipo d, 200 kg, h = 9 m (nbr 8451) | UN | 460.47
92873 | COMP | Sinapi | Lançamento com uso de baldes, adensamento e acabamento de concreto em estruturas. | M3 | 0.15 | 135.91 | 20.39 | 92873 | Lançamento com uso de baldes, adensamento e acabamento de concreto em estruturas. | M3 | 135.91
94969 | COMP | Sinapi | Concreto fck = 15mpa, traço 1:3,4:3,5 (cimento/ areia média/ brita 1) - preparo mecânico com betoneira 600 l. | M3 | 0.15 | 254.62 | 38.19 | 94969 | Concreto fck = 15mpa, traço 1:3,4:3,5 (cimento/ areia média/ brita 1) - preparo mecânico com betoneira 600 l. | M3 | 254.62
|  |  | SUB-TOTAL (Materiais) |  |  |  | 519.05
Mão de obra
88316 | COMP | Sinapi | Servente com encargos complementares | H | 6 | 13.23 | 79.38 | 88316 | Servente com encargos complementares | H | 13.23
|  |  | SUB-TOTAL (Mão de obra) |  |  |  | 79.38
Equipamentos
91634 | COMP | Sinapi | Guindauto hidráulico, capacidade máxima de carga 6500 kg, momento máximo de carga 5,8 tm, alcance máximo horizontal 7,60 m, inclusive caminhão toco pbt 9.700 kg, potência de 160 cv - chp diurno. | CHP | 1.25 | 116.58 | 145.73 | 91634 | Guindauto hidráulico, capacidade máxima de carga 6500 kg, momento máximo de carga 5,8 tm, alcance máximo horizontal 7,60 m, inclusive caminhão toco pbt 9.700 kg, potência de 160 cv - chp diurno. | CHP | 116.58
|  |  | SUB-TOTAL (Equipamentos) |  |  |  | 145.73
PREÇO TOTAL S/ BDI | [6 empty] | 744.16
B.D.I. = 30,48% | [6 empty] | 226.82
PREÇO TOTAL C/ BDI | [6 empty] | 970.98
CM-5 | Remoção de luminária, braço para luminária e lâmpada de iluminação pública, sem reutilização |  |  |  |  | Unidade: | UN | CM-5 | #REF! | UN | 89 | Remoção de luminária, braço para luminária e lâmpada de iluminação pública, sem reutilização
Cód. | Tipo | Referência | Mão de obra | Unid. | Consumo | P. Unit. | Custos | [5 empty] | KG | KM
88247 | COMP | Sinapi | Auxiliar de eletricista com encargos complementares | H | 1 | 13.83 | 13.83 | 88247 | Auxiliar de eletricista com encargos complementares | H | 13.83 |  | 135.9
88264 | COMP | Sinapi | Eletricista com encargos complementares | H | 1 | 16.88 | 16.88 | 88264 | Eletricista com encargos complementares | H | 16.88 |  | 135.9
|  |  | SUB-TOTAL (Mão de obra) |  |  |  | 30.71 | #REF!
Equipamentos
91634 | COMP | Sinapi | Guindauto hidráulico, capacidade máxima de carga 6500 kg, momento máximo de carga 5,8 tm, alcance máximo horizontal 7,60 m, inclusive caminhão toco pbt 9.700 kg, potência de 160 cv - chp diurno. | CHP | 0.5 | 116.58 | 58.29 | 91634 | Guindauto hidráulico, capacidade máxima de carga 6500 kg, momento máximo de carga 5,8 tm, alcance máximo horizontal 7,60 m, inclusive caminhão toco pbt 9.700 kg, potência de 160 cv - chp diurno. | CHP | 116.58 |  | 135.9
|  |  | SUB-TOTAL (Equipamentos) |  |  |  | 58.29
PREÇO TOTAL S/ BDI | [6 empty] | 89
B.D.I. = 30,48% | [6 empty] | 27.13
PREÇO TOTAL C/ BDI | [6 empty] | 116.13
CM-6 | Kit solar p/ poste de iluminação com ilc330 c/ h=12m modelo pts-330 - fotovol taico, suporte articulado p/ fixação do painel,p/uma luminária |  |  |  |  | Unidade: | UN | CM-6 | #REF! | UN | 11600.59 | Kit solar p/ poste de iluminação com ilc330 c/ h=12m modelo pts-330 - fotovol taico, suporte articulado p/ fixação do painel,p/uma luminária
Cód. | Tipo | Referência | Materiais | Unid. | Consumo | P. Unit. | Custos | [5 empty] | KG | KM
2510 | INS | Sinapi | Rele fotoeletrico interno e externo bivolt 1000 w, de conector, sem base | UN | 1 | 18.5 | 18.5 | 2510 | Rele fotoeletrico interno e externo bivolt 1000 w, de conector, sem base | UN | 18.5 |  | 135.9
404 | INS | Sinapi | Fita isolante de borracha autofusao, uso ate 69 kv (alta tensao) | M | 0.3 | 1.07 | 0.32 | 404 | Fita isolante de borracha autofusao, uso ate 69 kv (alta tensao) | M | 1.07 |  | 135.9
92873 | COMP | Sinapi | Lançamento com uso de baldes, adensamento e acabamento de concreto em estruturas. | M3 | 0.135 | 135.91 | 18.35 | 92873 | Lançamento com uso de baldes, adensamento e acabamento de concreto em estruturas. | M3 | 135.91 |  | 135.9
94969 | COMP | Sinapi | Concreto fck = 15mpa, traço 1:3,4:3,5 (cimento/ areia média/ brita 1) - preparo mecânico com betoneira 600 l. | M3 | 0.135 | 254.62 | 34.37 | 94969 | Concreto fck = 15mpa, traço 1:3,4:3,5 (cimento/ areia média/ brita 1) - preparo mecânico com betoneira 600 l. | M3 | 254.62 |  | 135.9
93358 | COMP | Sinapi | Escavação manual de valas. Af_03/2016 | M3 | 0.135 | 52.33 | 7.06 | 93358 | Escavação manual de valas. Af_03/2016 | M3 | 52.33 |  | 135.9
9574 | INS | Orse | Kit solar p/ poste de iluminação com projetor ILC-350 com luminaria LED 160W, painel fotovoltaico e controlador de bateria, inclusive 1 bateria 185AH e poste metálico galvanizado 10m | un | 1 | 11254.99 | 11254.99 | 9574 | Kit solar p/ poste de iluminação com projetor ILC-330 com luminaria, painel e controlador de bateria SUNLAB POWER ou similar | un | 11254.99 |  | 135.9
|  |  | SUB-TOTAL (Materiais) |  |  |  | 11333.59 | #REF!
Mão de obra
88247 | COMP | Sinapi | Auxiliar de eletricista com encargos complementares | H | 3 | 13.83 | 41.49 | 88247 | Auxiliar de eletricista com encargos complementares | H | 13.83 |  | 135.9
88264 | COMP | Sinapi | Eletricista com encargos complementares | H | 3 | 16.88 | 50.64 | 88264 | Eletricista com encargos complementares | H | 16.88 |  | 135.9
|  |  | SUB-TOTAL (Mão de obra) |  |  |  | 92.13
Equipamentos
91634 | COMP | Sinapi | Guindauto hidráulico, capacidade máxima de carga 6500 kg, momento máximo de carga 5,8 tm, alcance máximo horizontal 7,60 m, inclusive caminhão toco pbt 9.700 kg, potência de 160 cv - chp diurno. | CHP | 1.5 | 116.58 | 174.87 | 91634 | Guindauto hidráulico, capacidade máxima de carga 6500 kg, momento máximo de carga 5,8 tm, alcance máximo horizontal 7,60 m, inclusive caminhão toco pbt 9.700 kg, potência de 160 cv - chp diurno. | CHP | 116.58 |  | 135.9
|  |  | SUB-TOTAL (Equipamentos) |  |  |  | 174.87
PREÇO TOTAL S/ BDI | [6 empty] | 11600.59
B.D.I. = 30,48% | [6 empty] | 3535.86
PREÇO TOTAL C/ BDI | [6 empty] | 15136.45
CM-7 | Luminária em led para iluminação pública,50w,led ac, lentes policarbonato, em poste decorativo 5m engastado (4m altura útiil) |  |  |  |  | Unidade: | UN | CM-7 | #REF! | UN | 1881.44 | Luminária em led para iluminação pública,50w,led ac, lentes policarbonato, em poste decorativo 5m engastado (4m altura útiil)
Cód. | Tipo | Referência | Materiais | Unid. | Consumo | P. Unit. | Custos | [5 empty] | KG | KM
2510 | INS | Sinapi | Rele fotoeletrico interno e externo bivolt 1000 w, de conector, sem base | UN | 1 | 18.5 | 18.5 | 2510 | Rele fotoeletrico interno e externo bivolt 1000 w, de conector, sem base | UN | 18.5 |  | 135.9
404 | INS | Sinapi | Fita isolante de borracha autofusao, uso ate 69 kv (alta tensao) | M | 0.3 | 1.07 | 0.32 | 404 | Fita isolante de borracha autofusao, uso ate 69 kv (alta tensao) | M | 1.07 |  | 135.9
984 | INS | Sinapi | Cabo de cobre, rigido, classe 2, isolacao em pvc/a, antichama bwf-b, 1 condutor, 450/750 v, secao nominal 2,5 mm2 | M | 15 | 1.87 | 28.05 | 984 | Cabo de cobre, rigido, classe 2, isolacao em pvc/a, antichama bwf-b, 1 condutor, 450/750 v, secao nominal 2,5 mm2 | M | 1.87 |  | 135.9
92873 | COMP | Sinapi | Lançamento com uso de baldes, adensamento e acabamento de concreto em estruturas. | M3 | 0.09 | 135.91 | 12.23 | 92873 | Lançamento com uso de baldes, adensamento e acabamento de concreto em estruturas. | M3 | 135.91 |  | 135.9
94969 | COMP | Sinapi | Concreto fck = 15mpa, traço 1:3,4:3,5 (cimento/ areia média/ brita 1) - preparo mecânico com betoneira 600 l. | M3 | 0.09 | 254.62 | 22.92 | 94969 | Concreto fck = 15mpa, traço 1:3,4:3,5 (cimento/ areia média/ brita 1) - preparo mecânico com betoneira 600 l. | M3 | 254.62 |  | 135.9
93358 | COMP | Sinapi | Escavação manual de valas. Af_03/2016 | M3 | 0.09 | 52.33 | 4.71 | 93358 | Escavação manual de valas. Af_03/2016 | M3 | 52.33 |  | 135.9
12012 | INS | Orse | Suporte de fixação em chapa de aço galvanizado, acabamento preto fosco, própr io para acoplar 01 luminária decorativa, encaixe em poste reto com topo de Ø = 60,3mm externo, modelo NU-144/1, da REEME | un | 1 | 102.36 | 102.36 | 12012 | Suporte de fixação em chapa de aço galvanizado, acabamento preto fosco, própr io para acoplar 01 luminária decorativa, encaixe em poste reto com topo de Ø = 60,3mm externo, modelo NU-144/1, da REEME | un | 102.36 |  | 135.9
12014 | INS | Orse | Poste de aço galvanizado cônico contínuo reto, htotal=5,0m, topo de Ø=60,3mm externo, acabamento pintado em preto fosco, da REEME (para engastamento em so lo) | un | 1 | 659.08 | 659.08 | 12014 | Poste de aço galvanizado cônico contínuo reto, htotal=5,0m, topo de Ø=60,3mm externo, acabamento pintado em preto fosco, da REEME (para engastamento em so lo) | un | 659.08 |  | 135.9
12712 | INS | Orse | Luminária em LED para iluminação pública,50W,LED AC, lentes policarbonato,c orpo em alumínio inj, 220v, FP0,97, prot. DPS 10kv, IP65, IK10, Temp. cor 570 0k, IRC= ou 70%, v. útil 50.000h, 94lm/w,LM79, gar.5 anos, modelo GL316 G-lig ht ou similar | un | 1 | 971.85 | 971.85 | 12712 | Luminária em LED para iluminação pública,50W,LED AC, lentes policarbonato,c orpo em alumínio inj, 220v, FP0,97, prot. DPS 10kv, IP65, IK10, Temp. cor 570 0k, IRC= ou 70%, v. útil 50.000h, 94lm/w,LM79, gar.5 anos, modelo GL316 G-lig ht ou similar | un | 971.85 |  | 135.9
|  |  | SUB-TOTAL (Materiais) |  |  |  | 1820.02 | #REF!
Mão de obra
88247 | COMP | Sinapi | Auxiliar de eletricista com encargos complementares | H | 2 | 13.83 | 27.66 | 88247 | Auxiliar de eletricista com encargos complementares | H | 13.83 |  | 135.9
88264 | COMP | Sinapi | Eletricista com encargos complementares | H | 2 | 16.88 | 33.76 | 88264 | Eletricista com encargos complementares | H | 16.88 |  | 135.9
|  |  | SUB-TOTAL (Mão de obra) |  |  |  | 61.42
PREÇO TOTAL S/ BDI | [6 empty] | 1881.44
B.D.I. = 30,48% | [6 empty] | 573.46
PREÇO TOTAL C/ BDI | [6 empty] | 2454.9
73855/1 | COMP | Sinapi | Chumbador de aço para fixação de poste de aco reto ou curvo 7 a 9m com flange - fornecimento e instalacao |  |  | Unidade: | UN | 73855/1 | (COMP-Sinapi) | UN | 763.44 | Chumbador de aço para fixação de poste de aco reto ou curvo 7 a 9m com flange - fornecimento e instalacao
Cód. | Tipo | Referência | Materiais | Unid. | Consumo | P. Unit. | Custos | [5 empty] | KG | KM
39746 | INS | Sinapi | Chumbador de aco, 1" x 600 mm, para postes de aco com base, incluso porca e arruela | UN | 4 | 157.1 | 628.4 | 39746 | Chumbador de aco, 1" x 600 mm, para postes de aco com base, incluso porca e arruela | UN | 157.1 |  | 135.9
|  |  | SUB-TOTAL (Materiais) |  |  |  | 628.4 | #REF!
Mão de obra
88264 | COMP | Sinapi | Eletricista com encargos complementares | H | 8 | 16.88 | 135.04 | 88264 | Eletricista com encargos complementares | H | 16.88 |  | 135.9
|  |  | SUB-TOTAL (Mão de obra) |  |  |  | 135.04
PREÇO TOTAL S/ BDI | [6 empty] | 763.44 | 73855/1 | 763.44 | MARAVILHAS
B.D.I. = 30,48% | [6 empty] | 232.7
PREÇO TOTAL C/ BDI | [6 empty] | 996.14
9540 | COMP | Sinapi | Entrada de energia elétrica aérea monofásica 25A com poste de concreto, inclusive cabeamento, caixa de proteção para medidor e aterramento |  |  | Unidade: | UN | 9540 | (COMP-Sinapi) | UN | 925.61 | Entrada de energia elétrica aérea monofásica 25A com poste de concreto, inclusive cabeamento, caixa de proteção para medidor e aterramento
Cód. | Tipo | Referência | Materiais | Unid. | Consumo | P. Unit. | Custos | [5 empty] | KG | KM
379 | INS | Sinapi | Arruela quadrada em aco galvanizado, dimensao = 38 mm, espessura = 3mm, diametro do furo= 18 mm | UN | 2 | 0.57 | 1.14 | 379 | Arruela quadrada em aco galvanizado, dimensao = 38 mm, espessura = 3mm, diametro do furo= 18 mm | UN | 0.57 |  | 135.9
420 | INS | Sinapi | Cinta circular em aco galvanizado de 150 mm de diametro para fixacao de caixa medicao, inclui parafusos e porcas | UN | 2 | 19.38 | 38.76 | 420 | Cinta circular em aco galvanizado de 150 mm de diametro para fixacao de caixa medicao, inclui parafusos e porcas | UN | 19.38 |  | 135.9
985 | INS | Sinapi | Cabo de cobre, rigido, classe 2, isolacao em pvc/a, antichama bwf-b, 1 condutor, 450/750 v, secao nominal 10 mm2 | M | 36 | 5.43 | 195.48 | 985 | Cabo de cobre, rigido, classe 2, isolacao em pvc/a, antichama bwf-b, 1 condutor, 450/750 v, secao nominal 10 mm2 | M | 5.43 |  | 135.9
1091 | INS | Sinapi | Armacao vertical com haste e contra-pino, em chapa de aco galvanizado 3/16", com 1 estribo e 1 isolador | UN | 1 | 18.58 | 18.58 | 1091 | Armacao vertical com haste e contra-pino, em chapa de aco galvanizado 3/16", com 1 estribo e 1 isolador | UN | 18.58 |  | 135.9
2386 | INS | Sinapi | Disjuntor tipo nema, monopolar 35 ate 50 a, tensao maxima de 240 v | UN | 1 | 16.6 | 16.6 | 2386 | Disjuntor tipo nema, monopolar 35 ate 50 a, tensao maxima de 240 v | UN | 16.6 |  | 135.9
2673 | INS | Sinapi | Eletroduto de pvc rigido roscavel de 1/2 ", sem luva | M | 2 | 1.66 | 3.32 | 2673 | Eletroduto de pvc rigido roscavel de 1/2 ", sem luva | M | 1.66 |  | 135.9
2685 | INS | Sinapi | Eletroduto de pvc rigido roscavel de 1 ", sem luva | M | 9 | 3.23 | 29.07 | 2685 | Eletroduto de pvc rigido roscavel de 1 ", sem luva | M | 3.23 |  | 135.9
3380 | INS | Sinapi | Haste de aterramento em aco com 3,00 m de comprimento e dn = 5/8", revestida com baixa camada de cobre, com conector tipo grampo | UN | 1 | 36.63 | 36.63 | 3380 | Haste de aterramento em aco com 3,00 m de comprimento e dn = 5/8", revestida com baixa camada de cobre, com conector tipo grampo | UN | 36.63 |  | 135.9
3398 | INS | Sinapi | Isolador de porcelana, tipo roldana, dimensoes de *72* x *72* mm, para uso em baixa tensao | UN | 1 | 4.12 | 4.12 | 3398 | Isolador de porcelana, tipo roldana, dimensoes de *72* x *72* mm, para uso em baixa tensao | UN | 4.12 |  | 135.9
4336 | INS | Sinapi | Parafuso zincado, sextavado, com rosca inteira, diametro 5/8", comprimento 3", com porca e arruela de pressao media | UN | 2 | 3.15 | 6.3 | 4336 | Parafuso zincado, sextavado, com rosca inteira, diametro 5/8", comprimento 3", com porca e arruela de pressao media | UN | 3.15 |  | 135.9
5054 | INS | Sinapi | Poste de concreto circular, 100 kg, h = 7 m (nbr 8451) | UN | 1 | 319.79 | 319.79 | 5054 | Poste de concreto circular, 100 kg, h = 7 m (nbr 8451) | UN | 319.79 |  | 135.9
11856 | INS | Sinapi | Conector metalico tipo parafuso fendido (split bolt), para cabos ate 10 mm2 | UN | 2 | 3.6 | 7.2 | 11856 | Conector metalico tipo parafuso fendido (split bolt), para cabos ate 10 mm2 | UN | 3.6 |  | 135.9
20256 | INS | Sinapi | Roldana plastica com prego, tamanho 30 x 30 mm, para instalacao eletrica aparente | UN | 1 | 0.25 | 0.25 | 20256 | Roldana plastica com prego, tamanho 30 x 30 mm, para instalacao eletrica aparente | UN | 0.25 |  | 135.9
39680 | INS | Sinapi | Caixa de protecao para 1 medidor monofasico, em chapa de aco 20 usg (padrao da concessionaria local) | UN | 1 | 67.71 | 67.71 | 39680 | Caixa de protecao para 1 medidor monofasico, em chapa de aco 20 usg (padrao da concessionaria local) | UN | 67.71 |  | 135.9
|  |  | SUB-TOTAL (Materiais) |  |  |  | 744.95 | #REF!
Mão de obra
88264 | COMP | Sinapi | Eletricista com encargos complementares | H | 6 | 16.88 | 101.28 | 88264 | Eletricista com encargos complementares | H | 16.88 |  | 135.9
88316 | COMP | Sinapi | Servente com encargos complementares | H | 6 | 13.23 | 79.38 | 88316 | Servente com encargos complementares | H | 13.23 |  | 135.9
|  |  | SUB-TOTAL (Mão de obra) |  |  |  | 180.66
PREÇO TOTAL S/ BDI | [6 empty] | 925.61 | 9540 | 925.61 | MARAVILHAS
B.D.I. = 30,48% | [6 empty] | 282.13
PREÇO TOTAL C/ BDI | [6 empty] | 1207.74
83446 | COMP | Sinapi | Caixa de passagem 30x30x40 com tampa e dreno brita |  |  | Unidade: | UN | 83446 | (COMP-Sinapi) | UN | 130.83 | Caixa de passagem 30x30x40 com tampa e dreno brita
Cód. | Tipo | Referência | Materiais | Unid. | Consumo | P. Unit. | Custos | [5 empty] | KG | KM
39 | INS | Sinapi | Aco ca-60, 5,0 mm, vergalhao | KG | 2.156 | 4.04 | 8.71 | 39 | Aco ca-60, 5,0 mm, vergalhao | KG | 4.04 |  | 135.9
370 | INS | Sinapi | Areia media - posto jazida/fornecedor (retirado na jazida, sem transporte) | M3 | 0.0653 | 30 | 1.96 | 370 | Areia media - posto jazida/fornecedor (retirado na jazida, sem transporte) | M3 | 30 |  | 135.9
1106 | INS | Sinapi | Cal hidratada ch-i para argamassas | KG | 3.0096 | 0.5 | 1.5 | 1106 | Cal hidratada ch-i para argamassas | KG | 0.5 |  | 135.9
1358 | INS | Sinapi | Chapa de madeira compensada resinada para forma de concreto, de *2,2 x 1,1* m, e = 17 mm | M2 | 0.06 | 24.91 | 1.49 | 1358 | Chapa de madeira compensada resinada para forma de concreto, de *2,2 x 1,1* m, e = 17 mm | M2 | 24.91 |  | 135.9
1379 | INS | Sinapi | Cimento portland composto cp ii-32 | KG | 18.5084 | 0.56 | 10.36 | 1379 | Cimento portland composto cp ii-32 | KG | 0.56 |  | 135.9
4721 | INS | Sinapi | Pedra britada n. 1 (9,5 a 19 mm) posto pedreira/fornecedor, sem frete | M3 | 0.0365 | 47.24 | 1.72 | 4721 | Pedra britada n. 1 (9,5 a 19 mm) posto pedreira/fornecedor, sem frete | M3 | 47.24 |  | 135.9
4722 | INS | Sinapi | Pedra britada n. 3 (38 a 50 mm) posto pedreira/fornecedor, sem frete | M3 | 0.004 | 47.24 | 0.19 | 4722 | Pedra britada n. 3 (38 a 50 mm) posto pedreira/fornecedor, sem frete | M3 | 47.24 |  | 135.9
7258 | INS | Sinapi | Tijolo ceramico macico *5 x 10 x 20* cm | UN | 60.48 | 0.29 | 17.54 | 7258 | Tijolo ceramico macico *5 x 10 x 20* cm | UN | 0.29 |  | 135.9
|  |  | SUB-TOTAL (Materiais) |  |  |  | 43.47 | 7258
Mão de obra
88309 | COMP | Sinapi | Pedreiro com encargos complementares | H | 1.678 | 16.73 | 28.07 | 88309 | Pedreiro com encargos complementares | H | 16.73 |  | 135.9
88316 | COMP | Sinapi | Servente com encargos complementares | H | 4.4818 | 13.23 | 59.29 | 88316 | Servente com encargos complementares | H | 13.23 |  | 135.9
|  |  | SUB-TOTAL (Mão de obra) |  |  |  | 87.36
PREÇO TOTAL S/ BDI | [6 empty] | 130.83 | 83446 | 130.83 | MARAVILHAS
B.D.I. = 30,48% | [6 empty] | 39.88
PREÇO TOTAL C/ BDI | [6 empty] | 170.71
96985 | COMP | Sinapi | Haste de aterramento 5/8 com conector - fornecimento e instalação |  |  | Unidade: | UN | 96985 | (COMP-Sinapi) | UN | 43.13 | Haste de aterramento 5/8 com conector - fornecimento e instalação
Cód. | Tipo | Referência | Materiais | Unid. | Consumo | P. Unit. | Custos | [5 empty] | KG | KM
3379 | INS | Sinapi | Haste de aterramento em aco com 3,00 m de comprimento e dn = 5/8", revestida com baixa camada de cobre, sem conector | UN | 1 | 35.36 | 35.36 | 3379 | Haste de aterramento em aco com 3,00 m de comprimento e dn = 5/8", revestida com baixa camada de cobre, sem conector | UN | 35.36 |  | 135.9
|  |  | SUB-TOTAL (Materiais) |  |  |  | 35.36 | #REF!
Mão de obra
88247 | COMP | Sinapi | Auxiliar de eletricista com encargos complementares | H | 0.253 | 13.83 | 3.5 | 88247 | Auxiliar de eletricista com encargos complementares | H | 13.83 |  | 135.9
88264 | COMP | Sinapi | Eletricista com encargos complementares | H | 0.2527 | 16.88 | 4.27 | 88264 | Eletricista com encargos complementares | H | 16.88 |  | 135.9
|  |  | SUB-TOTAL (Mão de obra) |  |  |  | 7.77
PREÇO TOTAL S/ BDI | [6 empty] | 43.13 | 96985 | 43.13 | MARAVILHAS
B.D.I. = 30,48% | [6 empty] | 13.15
PREÇO TOTAL C/ BDI | [6 empty] | 56.28
72271 | COMP | Sinapi | Conector parafuso fendido split-bolt - para cabo de 16mm2 - fornecimento e instalacao |  |  | Unidade: | UN | 72271 | (COMP-Sinapi) | UN | 10.36 | Conector parafuso fendido split-bolt - para cabo de 16mm2 - fornecimento e instalacao
Cód. | Tipo | Referência | Materiais | Unid. | Consumo | P. Unit. | Custos | [5 empty] | KG | KM
1539 | INS | Sinapi | Conector metalico tipo parafuso fendido (split bolt), para cabos ate 16 mm2 | UN | 1 | 4.23 | 4.23 | 1539 | Conector metalico tipo parafuso fendido (split bolt), para cabos ate 16 mm2 | UN | 4.23 |  | 135.9
|  |  | SUB-TOTAL (Materiais) |  |  |  | 4.23 | #REF!
Mão de obra
88247 | COMP | Sinapi | Auxiliar de eletricista com encargos complementares | H | 0.1997 | 13.83 | 2.76 | 88247 | Auxiliar de eletricista com encargos complementares | H | 13.83 |  | 135.9
88264 | COMP | Sinapi | Eletricista com encargos complementares | H | 0.1997 | 16.88 | 3.37 | 88264 | Eletricista com encargos complementares | H | 16.88 |  | 135.9
|  |  | SUB-TOTAL (Mão de obra) |  |  |  | 6.13
PREÇO TOTAL S/ BDI | [6 empty] | 10.36 | 72271 | 10.36 | MARAVILHAS
B.D.I. = 30,48% | [6 empty] | 3.16
PREÇO TOTAL C/ BDI | [6 empty] | 13.52
91933 | COMP | Sinapi | Cabo de cobre flexível isolado, 10 mm², anti-chama 0,6/1,0 kv, para circuitos terminais - fornecimento e instalação |  |  | Unidade: | M | 91933 | (COMP-Sinapi) | M | 9.02 | Cabo de cobre flexível isolado, 10 mm², anti-chama 0,6/1,0 kv, para circuitos terminais - fornecimento e instalação
Cód. | Tipo | Referência | Materiais | Unid. | Consumo | P. Unit. | Custos | [5 empty] | KG | KM
1020 | INS | Sinapi | Cabo de cobre, flexivel, classe 4 ou 5, isolacao em pvc/a, antichama bwf-b, cobertura pvc-st1, antichama bwf-b, 1 condutor, 0,6/1 kv, secao nominal 10 mm2 | M | 1.19 | 5.59 | 6.65 | 1020 | Cabo de cobre, flexivel, classe 4 ou 5, isolacao em pvc/a, antichama bwf-b, cobertura pvc-st1, antichama bwf-b, 1 condutor, 0,6/1 kv, secao nominal 10 mm2 | M | 5.59 |  | 135.9
21127 | INS | Sinapi | Fita isolante adesiva antichama, uso ate 750 v, em rolo de 19 mm x 5 m | UN | 0.009 | 2.97 | 0.03 | 21127 | Fita isolante adesiva antichama, uso ate 750 v, em rolo de 19 mm x 5 m | UN | 2.97 |  | 135.9
|  |  | SUB-TOTAL (Materiais) |  |  |  | 6.68 | #REF!
Mão de obra
88247 | COMP | Sinapi | Auxiliar de eletricista com encargos complementares | H | 0.077 | 13.83 | 1.06 | 88247 | Auxiliar de eletricista com encargos complementares | H | 13.83 |  | 135.9
88264 | COMP | Sinapi | Eletricista com encargos complementares | H | 0.076 | 16.88 | 1.28 | 88264 | Eletricista com encargos complementares | H | 16.88 |  | 135.9
|  |  | SUB-TOTAL (Mão de obra) |  |  |  | 2.34
PREÇO TOTAL S/ BDI | [6 empty] | 9.02 | 91933 | 9.02 | MARAVILHAS
B.D.I. = 30,48% | [6 empty] | 2.75
PREÇO TOTAL C/ BDI | [6 empty] | 11.77
91931 | COMP | Sinapi | Cabo de cobre flexível isolado, 6 mm², anti-chama 0,6/1,0 kv, para circuitos terminais - fornecimento e instalação |  |  | Unidade: | M | 91931 | (COMP-Sinapi) | M | 5.75 | Cabo de cobre flexível isolado, 6 mm², anti-chama 0,6/1,0 kv, para circuitos terminais - fornecimento e instalação
Cód. | Tipo | Referência | Materiais | Unid. | Consumo | P. Unit. | Custos | [5 empty] | KG | KM
994 | INS | Sinapi | Cabo de cobre, flexivel, classe 4 ou 5, isolacao em pvc/a, antichama bwf-b, cobertura pvc-st1, antichama bwf-b, 1 condutor, 0,6/1 kv, secao nominal 6 mm2 | M | 1.19 | 3.49 | 4.15 | 994 | Cabo de cobre, flexivel, classe 4 ou 5, isolacao em pvc/a, antichama bwf-b, cobertura pvc-st1, antichama bwf-b, 1 condutor, 0,6/1 kv, secao nominal 6 mm2 | M | 3.49 |  | 135.9
21127 | INS | Sinapi | Fita isolante adesiva antichama, uso ate 750 v, em rolo de 19 mm x 5 m | UN | 0.009 | 2.97 | 0.03 | 21127 | Fita isolante adesiva antichama, uso ate 750 v, em rolo de 19 mm x 5 m | UN | 2.97 |  | 135.9
|  |  | SUB-TOTAL (Materiais) |  |  |  | 4.18 | #REF!
Mão de obra
88247 | COMP | Sinapi | Auxiliar de eletricista com encargos complementares | H | 0.051 | 13.83 | 0.71 | 88247 | Auxiliar de eletricista com encargos complementares | H | 13.83 |  | 135.9
88264 | COMP | Sinapi | Eletricista com encargos complementares | H | 0.0512 | 16.88 | 0.86 | 88264 | Eletricista com encargos complementares | H | 16.88 |  | 135.9
|  |  | SUB-TOTAL (Mão de obra) |  |  |  | 1.57
PREÇO TOTAL S/ BDI | [6 empty] | 5.75 | 91931 | 5.75 | MARAVILHAS
B.D.I. = 30,48% | [6 empty] | 1.75
PREÇO TOTAL C/ BDI | [6 empty] | 7.5
92970 | COMP | Sinapi | Demolição de pavimentação asfáltica com utilização de martelo perfurador, espessura até 15 cm, exclusive carga e transporte |  |  | Unidade: | M2 | 92970 | (COMP-Sinapi) | M2 | 11.13 | Demolição de pavimentação asfáltica com utilização de martelo perfurador, espessura até 15 cm, exclusive carga e transporte
Cód. | Tipo | Referência | Mão de obra | Unid. | Consumo | P. Unit. | Custos | [5 empty] | KG | KM
88316 | COMP | Sinapi | Servente com encargos complementares | H | 0.099 | 13.23 | 1.31 | 88316 | Servente com encargos complementares | H | 13.23 |  | 135.9
|  |  | SUB-TOTAL (Mão de obra) |  |  |  | 1.31 | #REF!
Equipamentos
90972 | COMP | Sinapi | Compressor de ar rebocavel, vazão 250 pcm, pressao de trabalho 102 psi, motor a diesel potência 81 cv - chp diurno. | CHP | 0.1 | 43.47 | 4.35 | 90972 | Compressor de ar rebocavel, vazão 250 pcm, pressao de trabalho 102 psi, motor a diesel potência 81 cv - chp diurno. | CHP | 43.47 |  | 135.9
92966 | COMP | Sinapi | Martelo perfurador pneumático manual, haste 25 x 75 mm, 21 kg - chp diurno. | CHP | 0.2995 | 18.26 | 5.47 | 92966 | Martelo perfurador pneumático manual, haste 25 x 75 mm, 21 kg - chp diurno. | CHP | 18.26 |  | 135.9
|  |  | SUB-TOTAL (Equipamentos) |  |  |  | 9.82
PREÇO TOTAL S/ BDI | [6 empty] | 11.13 | 92970 | 11.13 | MARAVILHAS
B.D.I. = 30,48% | [6 empty] | 3.39
PREÇO TOTAL C/ BDI | [6 empty] | 14.52
CA-2 | 2600 | Orse | Reposição de pavimentação asfáltica, incluindo pintura de ligação, fornecimento e aplicação de CBUQ |  |  | Unidade: | M2 | CA-2 | (2600-Orse) | M2 | 41.3 | Reposição de pavimentação asfáltica, incluindo pintura de ligação, fornecimento e aplicação de CBUQ
Cód. | Tipo | Referência | Materiais | Unid. | Consumo | P. Unit. | Custos | [5 empty] | KG | KM
633 | INS | Orse | Concreto betuminoso usinado a quente (CBUQ), fornecido e aplicado pela Emurb, sem transporte, inclusive cap | t | 0.12 | 323.35 | 38.8 | 633 | Concreto betuminoso usinado a quente (CBUQ), fornecido e aplicado pela Emurb, sem transporte, inclusive cap | t | 323.35 |  | 135.9
96402 | COMP | Sinapi | Execução de imprimação ligante com emulsão asfáltica rr-2c. Af_09/2017 | M2 | 1 | 2.5 | 2.5 | 96402 | Execução de imprimação ligante com emulsão asfáltica rr-2c. Af_09/2017 | M2 | 2.5 |  | 135.9
|  |  | SUB-TOTAL (Materiais) |  |  |  | 41.3 | #REF!
PREÇO TOTAL S/ BDI | [6 empty] | 41.3 |  | #N/A | #N/A
B.D.I. = 30,48% | [6 empty] | 12.59
PREÇO TOTAL C/ BDI | [6 empty] | 53.89
91868 | COMP | Sinapi | Eletroduto rígido roscável, pvc, dn 32 mm (1"), para circuitos terminais, instalado em laje - fornecimento e instalação |  |  | Unidade: | M | 91868 | (COMP-Sinapi) | M | 7.15 | Eletroduto rígido roscável, pvc, dn 32 mm (1"), para circuitos terminais, instalado em laje - fornecimento e instalação
Cód. | Tipo | Referência | Materiais | Unid. | Consumo | P. Unit. | Custos | [5 empty] | KG | KM
2685 | INS | Sinapi | Eletroduto de pvc rigido roscavel de 1 ", sem luva | M | 1.017 | 3.23 | 3.28 | 2685 | Eletroduto de pvc rigido roscavel de 1 ", sem luva | M | 3.23 |  | 135.9
34562 | INS | Sinapi | Arame recozido 16 bwg, 1,60 mm (0,016 kg/m) | KG | 0.002 | 9.31 | 0.02 | 34562 | Arame recozido 16 bwg, 1,60 mm (0,016 kg/m) | KG | 9.31 |  | 135.9
|  |  | SUB-TOTAL (Materiais) |  |  |  | 3.3 | #REF!
|  |  | Mão de Obra | [9 empty] | KG | KM
88247 | COMP | Sinapi | Auxiliar de eletricista com encargos complementares | H | 0.126 | 13.83 | 1.74 | 88247 | Auxiliar de eletricista com encargos complementares | H | 13.83 |  | 135.9
88264 | COMP | Sinapi | Eletricista com encargos complementares | H | 0.125 | 16.88 | 2.11 | 88264 | Eletricista com encargos complementares | H | 16.88 |  | 135.9
|  |  | SUB-TOTAL (Mão de Obra) |  |  |  | 3.85 | #REF!
PREÇO TOTAL S/ BDI | [6 empty] | 7.15 | 91868 | 7.15 | MARAVILHAS
B.D.I. = 30,48% | [6 empty] | 2.18
PREÇO TOTAL C/ BDI | [6 empty] | 9.33
91880 | COMP | Sinapi | Luva para eletroduto, pvc, roscável, dn 32 mm (1"), para circuitos terminais, instalada em laje - fornecimento e instalação |  |  | Unidade: | UN | 91880 | (COMP-Sinapi) | UN | 6.28 | Luva para eletroduto, pvc, roscável, dn 32 mm (1"), para circuitos terminais, instalada em laje - fornecimento e instalação
Cód. | Tipo | Referência | Materiais | Unid. | Consumo | P. Unit. | Custos | [5 empty] | KG | KM
1892 | INS | Sinapi | Luva em pvc rigido roscavel, de 1", para eletroduto | UN | 1 | 1.13 | 1.13 | 1892 | Luva em pvc rigido roscavel, de 1", para eletroduto | UN | 1.13 |  | 135.9
|  |  | SUB-TOTAL (Materiais) |  |  |  | 1.13 | #REF!
|  |  | Mão de Obra | [9 empty] | KG | KM
88247 | COMP | Sinapi | Auxiliar de eletricista com encargos complementares | H | 0.168 | 13.83 | 2.32 | 88247 | Auxiliar de eletricista com encargos complementares | H | 13.83 |  | 135.9
88264 | COMP | Sinapi | Eletricista com encargos complementares | H | 0.1679 | 16.88 | 2.83 | 88264 | Eletricista com encargos complementares | H | 16.88 |  | 135.9
|  |  | SUB-TOTAL (Mão de Obra) |  |  |  | 5.15 | #REF!
PREÇO TOTAL S/ BDI | [6 empty] | 6.28 | 91880 | 6.28 | MARAVILHAS
B.D.I. = 30,48% | [6 empty] | 1.91
PREÇO TOTAL C/ BDI | [6 empty] | 8.19
91844 | COMP | Sinapi | Eletroduto flexível corrugado, pvc, dn 25 mm (3/4"), para circuitos terminais, instalado em laje - fornecimento e instalação |  |  | Unidade: | M | 91844 | (COMP-Sinapi) | M | 3.85 | Eletroduto flexível corrugado, pvc, dn 25 mm (3/4"), para circuitos terminais, instalado em laje - fornecimento e instalação
Cód. | Tipo | Referência | Materiais | Unid. | Consumo | P. Unit. | Custos | [5 empty] | KG | KM
2689 | INS | Sinapi | Eletroduto pvc flexivel corrugado, cor amarela, de 20 mm | M | 1.1 | 1 | 1.1 | 2689 | Eletroduto pvc flexivel corrugado, cor amarela, de 20 mm | M | 1 |  | 135.9
34562 | INS | Sinapi | Arame recozido 16 bwg, 1,60 mm (0,016 kg/m) | KG | 0.0018 | 9.31 | 0.02 | 34562 | Arame recozido 16 bwg, 1,60 mm (0,016 kg/m) | KG | 9.31 |  | 135.9
|  |  | SUB-TOTAL (Materiais) |  |  |  | 1.12 | #REF!
|  |  | Mão de Obra | [9 empty] | KG | KM
88247 | COMP | Sinapi | Auxiliar de eletricista com encargos complementares | H | 0.089 | 13.83 | 1.23 | 88247 | Auxiliar de eletricista com encargos complementares | H | 13.83 |  | 135.9
88264 | COMP | Sinapi | Eletricista com encargos complementares | H | 0.089 | 16.88 | 1.5 | 88264 | Eletricista com encargos complementares | H | 16.88 |  | 135.9
|  |  | SUB-TOTAL (Mão de Obra) |  |  |  | 2.73 | #REF!
PREÇO TOTAL S/ BDI | [6 empty] | 3.85 | 91844 | 3.85 | MARAVILHAS
B.D.I. = 30,48% | [6 empty] | 1.17
PREÇO TOTAL C/ BDI | [6 empty] | 5.02
91926 | COMP | Sinapi | Cabo de cobre flexível isolado, 2,5 mm², anti-chama 450/750 v, para circuitos terminais - fornecimento e instalação |  |  | Unidade: | M | 91926 | (COMP-Sinapi) | M | 2.35 | Cabo de cobre flexível isolado, 2,5 mm², anti-chama 450/750 v, para circuitos terminais - fornecimento e instalação
Cód. | Tipo | Referência | Materiais | Unid. | Consumo | P. Unit. | Custos | [5 empty] | KG | KM
1014 | INS | Sinapi | Cabo de cobre, flexivel, classe 4 ou 5, isolacao em pvc/a, antichama bwf-b, 1 condutor, 450/750 v, secao nominal 2,5 mm2 | M | 1.19 | 1.2 | 1.43 | 1014 | Cabo de cobre, flexivel, classe 4 ou 5, isolacao em pvc/a, antichama bwf-b, 1 condutor, 450/750 v, secao nominal 2,5 mm2 | M | 1.2 |  | 135.9
21127 | INS | Sinapi | Fita isolante adesiva antichama, uso ate 750 v, em rolo de 19 mm x 5 m | UN | 0.009 | 2.97 | 0.03 | 21127 | Fita isolante adesiva antichama, uso ate 750 v, em rolo de 19 mm x 5 m | UN | 2.97 |  | 135.9
|  |  | SUB-TOTAL (Materiais) |  |  |  | 1.46 | #REF!
|  |  | Mão de Obra | [9 empty] | KG | KM
88247 | COMP | Sinapi | Auxiliar de eletricista com encargos complementares | H | 0.029 | 13.83 | 0.4 | 88247 | Auxiliar de eletricista com encargos complementares | H | 13.83 |  | 135.9
88264 | COMP | Sinapi | Eletricista com encargos complementares | H | 0.029 | 16.88 | 0.49 | 88264 | Eletricista com encargos complementares | H | 16.88 |  | 135.9
|  |  | SUB-TOTAL (Mão de Obra) |  |  |  | 0.89 | #REF!
PREÇO TOTAL S/ BDI | [6 empty] | 2.35 | 91926 | 2.35 | MARAVILHAS
B.D.I. = 30,48% | [6 empty] | 0.72
PREÇO TOTAL C/ BDI | [6 empty] | 3.07
CA-3 | 10351 | Orse | Luminária tipo spot no piso com lâmpada de led 15W 3500K GRAU IP-65 |  |  | Unidade: | UN | CA-3 | (10351-Orse) | UN | 320.28 | Luminária tipo spot no piso com lâmpada de led 15W 3500K GRAU IP-65
Cód. | Tipo | Referência | Materiais | Unid. | Consumo | P. Unit. | Custos | [5 empty] | KG | KM
COT. 1 | INS | Merc. Loc. | Luminária tipo spot no piso de led 15w 20,5cm GRAU IP-65 | un | 1 | 229.9 | 229.9 | COT. 1 | LUMINÁRIA TIPO SPOT NO PISO DE LED 15W 20,5cm | un | 229.9 |  | 135.9
12924 | INS | Orse | Lâmpada PAR 30 Led 15w bivolt branca | un | 1 | 66.3 | 66.3 | 12924 | Lâmpada PAR 30 Led 15w bivolt branca | un | 66.3 |  | 135.9
|  |  | SUB-TOTAL (Materiais) |  |  |  | 296.2 | #REF!
|  |  | Mão de Obra | [9 empty] | KG | KM
88316 | COMP | Sinapi | Servente com encargos complementares | H | 0.8 | 13.23 | 10.58 | 88316 | Servente com encargos complementares | H | 13.23 |  | 135.9
88264 | COMP | Sinapi | Eletricista com encargos complementares | H | 0.8 | 16.88 | 13.5 | 88264 | Eletricista com encargos complementares | H | 16.88 |  | 135.9
|  |  | SUB-TOTAL (Mão de Obra) |  |  |  | 24.08 | #REF!
PREÇO TOTAL S/ BDI | [6 empty] | 320.28
B.D.I. = 30,48% | [6 empty] | 97.62
PREÇO TOTAL C/ BDI | [6 empty] | 417.9
91634 | COMP | Sinapi | Guindauto hidráulico, capacidade máxima de carga 6500 kg, momento máximo de carga 5,8 tm, alcance máximo horizontal 7,60 m, inclusive caminhão toco pbt 9.700 kg, potência de 160 cv - chp diurno |  |  | Unidade: | CHP | 91634 | (COMP-Sinapi) | CHP | 116.58 | Guindauto hidráulico, capacidade máxima de carga 6500 kg, momento máximo de carga 5,8 tm, alcance máximo horizontal 7,60 m, inclusive caminhão toco pbt 9.700 kg, potência de 160 cv - chp diurno
Cód. | Tipo | Referência | Mão de Obra | Unid. | Consumo | P. Unit. | Custos | [5 empty] | KG | KM
88286 | COMP | Sinapi | Motorista operador de munck com encargos complementares | H | 1 | 18.48 | 18.48 | 88286 | Motorista operador de munck com encargos complementares | H | 18.48 |  | 135.9
|  |  | SUB-TOTAL (Mão de Obra) |  |  |  | 18.48 | #REF!
|  |  | Equipamentos | [9 empty] | KG | KM
91629 | COMP | Sinapi | Guindauto hidráulico, capacidade máxima de carga 6500 kg, momento máximo de carga 5,8 tm, alcance máximo horizontal 7,60 m, inclusive caminhão toco pbt 9.700 kg, potência de 160 cv - depreciação. | H | 1 | 7.44 | 7.44 | 91629 | Guindauto hidráulico, capacidade máxima de carga 6500 kg, momento máximo de carga 5,8 tm, alcance máximo horizontal 7,60 m, inclusive caminhão toco pbt 9.700 kg, potência de 160 cv - depreciação. | H | 7.44 |  | 135.9
91630 | COMP | Sinapi | Guindauto hidráulico, capacidade máxima de carga 6500 kg, momento máximo de carga 5,8 tm, alcance máximo horizontal 7,60 m, inclusive caminhão toco pbt 9.700 kg, potência de 160 cv - juros. | H | 1 | 2.96 | 2.96 | 91630 | Guindauto hidráulico, capacidade máxima de carga 6500 kg, momento máximo de carga 5,8 tm, alcance máximo horizontal 7,60 m, inclusive caminhão toco pbt 9.700 kg, potência de 160 cv - juros. | H | 2.96 |  | 135.9
91631 | COMP | Sinapi | Guindauto hidráulico, capacidade máxima de carga 6500 kg, momento máximo de carga 5,8 tm, alcance máximo horizontal 7,60 m, inclusive caminhão toco pbt 9.700 kg, potência de 160 cv - impostos e seguros. | H | 1 | 0.6 | 0.6 | 91631 | Guindauto hidráulico, capacidade máxima de carga 6500 kg, momento máximo de carga 5,8 tm, alcance máximo horizontal 7,60 m, inclusive caminhão toco pbt 9.700 kg, potência de 160 cv - impostos e seguros. | H | 0.6 |  | 135.9
91632 | COMP | Sinapi | Guindauto hidráulico, capacidade máxima de carga 6500 kg, momento máximo de carga 5,8 tm, alcance máximo horizontal 7,60 m, inclusive caminhão toco pbt 9.700 kg, potência de 160 cv - manutenção. | H | 1 | 13.96 | 13.96 | 91632 | Guindauto hidráulico, capacidade máxima de carga 6500 kg, momento máximo de carga 5,8 tm, alcance máximo horizontal 7,60 m, inclusive caminhão toco pbt 9.700 kg, potência de 160 cv - manutenção. | H | 13.96 |  | 135.9
91633 | COMP | Sinapi | Guindauto hidráulico, capacidade máxima de carga 6500 kg, momento máximo de carga 5,8 tm, alcance máximo horizontal 7,60 m, inclusive caminhão toco pbt 9.700 kg, potência de 160 cv - materiais na operação. | H | 1 | 73.14 | 73.14 | 91633 | Guindauto hidráulico, capacidade máxima de carga 6500 kg, momento máximo de carga 5,8 tm, alcance máximo horizontal 7,60 m, inclusive caminhão toco pbt 9.700 kg, potência de 160 cv - materiais na operação. | H | 73.14 |  | 135.9
|  |  | SUB-TOTAL (Equipamentos) |  |  |  | 98.1 | #REF!
PREÇO TOTAL S/ BDI | [6 empty] | 116.58 | 91634 | 116.58 | MARAVILHAS
B.D.I. = 30,48% | [6 empty] | 35.53
PREÇO TOTAL C/ BDI | [6 empty] | 152.11
91629 | COMP | Sinapi | Guindauto hidráulico, capacidade máxima de carga 6500 kg, momento máximo de carga 5,8 tm, alcance máximo horizontal 7,60 m, inclusive caminhão toco pbt 9.700 kg, potência de 160 cv - depreciação |  |  | Unidade: | H | 91629 | (COMP-Sinapi) | H | 7.44 | Guindauto hidráulico, capacidade máxima de carga 6500 kg, momento máximo de carga 5,8 tm, alcance máximo horizontal 7,60 m, inclusive caminhão toco pbt 9.700 kg, potência de 160 cv - depreciação
Cód. | Tipo | Referência | Equipamentos | Unid. | Consumo | P. Unit. | Custos | [5 empty] | KG | KM
10712 | INS | Sinapi | Guindauto hidraulico, capacidade maxima de carga 3300 kg, momento maximo de carga 5,8 tm , alcance maximo horizontal 7,60 m, para montagem sobre chassi de caminhao pbt minimo 8000 kg (inclui montagem, nao inclui caminhao) | UN | 3.43e-05 | 50121.09 | 1.72 | 10712 | Guindauto hidraulico, capacidade maxima de carga 3300 kg, momento maximo de carga 5,8 tm , alcance maximo horizontal 7,60 m, para montagem sobre chassi de caminhao pbt minimo 8000 kg (inclui montagem, nao inclui caminhao) | UN | 50121.09 |  | 135.9
37756 | INS | Sinapi | Caminhao toco, peso bruto total 9700 kg, carga util maxima 6360 kg, distancia entre eixos 4,30 m, potencia 160 cv (inclui cabine e chassi, nao inclui carroceria) | UN | 3.42e-05 | 167151.89 | 5.72 | 37756 | Caminhao toco, peso bruto total 9700 kg, carga util maxima 6360 kg, distancia entre eixos 4,30 m, potencia 160 cv (inclui cabine e chassi, nao inclui carroceria) | UN | 167151.89 |  | 135.9
|  |  | SUB-TOTAL (Equipamentos) |  |  |  | 7.44 | #REF!
PREÇO TOTAL S/ BDI | [6 empty] | 7.44 | 91629 | 7.44 | MARAVILHAS
B.D.I. = 30,48% | [6 empty] | 2.27
PREÇO TOTAL C/ BDI | [6 empty] | 9.71
91630 | COMP | Sinapi | Guindauto hidráulico, capacidade máxima de carga 6500 kg, momento máximo de carga 5,8 tm, alcance máximo horizontal 7,60 m, inclusive caminhão toco pbt 9.700 kg, potência de 160 cv - juros |  |  | Unidade: | H | 91630 | (COMP-Sinapi) | H | 2.96 | Guindauto hidráulico, capacidade máxima de carga 6500 kg, momento máximo de carga 5,8 tm, alcance máximo horizontal 7,60 m, inclusive caminhão toco pbt 9.700 kg, potência de 160 cv - juros
Cód. | Tipo | Referência | Equipamentos | Unid. | Consumo | P. Unit. | Custos | [5 empty] | KG | KM
10712 | INS | Sinapi | Guindauto hidraulico, capacidade maxima de carga 3300 kg, momento maximo de carga 5,8 tm , alcance maximo horizontal 7,60 m, para montagem sobre chassi de caminhao pbt minimo 8000 kg (inclui montagem, nao inclui caminhao) | UN | 1.34e-05 | 50121.09 | 0.67 | 10712 | Guindauto hidraulico, capacidade maxima de carga 3300 kg, momento maximo de carga 5,8 tm , alcance maximo horizontal 7,60 m, para montagem sobre chassi de caminhao pbt minimo 8000 kg (inclui montagem, nao inclui caminhao) | UN | 50121.09 |  | 135.9
37756 | INS | Sinapi | Caminhao toco, peso bruto total 9700 kg, carga util maxima 6360 kg, distancia entre eixos 4,30 m, potencia 160 cv (inclui cabine e chassi, nao inclui carroceria) | UN | 1.37e-05 | 167151.89 | 2.29 | 37756 | Caminhao toco, peso bruto total 9700 kg, carga util maxima 6360 kg, distancia entre eixos 4,30 m, potencia 160 cv (inclui cabine e chassi, nao inclui carroceria) | UN | 167151.89 |  | 135.9
|  |  | SUB-TOTAL (Equipamentos) |  |  |  | 2.96 | #REF!
PREÇO TOTAL S/ BDI | [6 empty] | 2.96 | 91630 | 2.96 | MARAVILHAS
B.D.I. = 30,48% | [6 empty] | 0.9
PREÇO TOTAL C/ BDI | [6 empty] | 3.86
91631 | COMP | Sinapi | Guindauto hidráulico, capacidade máxima de carga 6500 kg, momento máximo de carga 5,8 tm, alcance máximo horizontal 7,60 m, inclusive caminhão toco pbt 9.700 kg, potência de 160 cv - impostos e seguros |  |  | Unidade: | H | 91631 | (COMP-Sinapi) | H | 0.6 | Guindauto hidráulico, capacidade máxima de carga 6500 kg, momento máximo de carga 5,8 tm, alcance máximo horizontal 7,60 m, inclusive caminhão toco pbt 9.700 kg, potência de 160 cv - impostos e seguros
Cód. | Tipo | Referência | Equipamentos | Unid. | Consumo | P. Unit. | Custos | [5 empty] | KG | KM
10712 | INS | Sinapi | Guindauto hidraulico, capacidade maxima de carga 3300 kg, momento maximo de carga 5,8 tm , alcance maximo horizontal 7,60 m, para montagem sobre chassi de caminhao pbt minimo 8000 kg (inclui montagem, nao inclui caminhao) | UN | 2.6e-06 | 50121.09 | 0.13 | 10712 | Guindauto hidraulico, capacidade maxima de carga 3300 kg, momento maximo de carga 5,8 tm , alcance maximo horizontal 7,60 m, para montagem sobre chassi de caminhao pbt minimo 8000 kg (inclui montagem, nao inclui caminhao) | UN | 50121.09 |  | 135.9
37756 | INS | Sinapi | Caminhao toco, peso bruto total 9700 kg, carga util maxima 6360 kg, distancia entre eixos 4,30 m, potencia 160 cv (inclui cabine e chassi, nao inclui carroceria) | UN | 2.8e-06 | 167151.89 | 0.47 | 37756 | Caminhao toco, peso bruto total 9700 kg, carga util maxima 6360 kg, distancia entre eixos 4,30 m, potencia 160 cv (inclui cabine e chassi, nao inclui carroceria) | UN | 167151.89 |  | 135.9
|  |  | SUB-TOTAL (Equipamentos) |  |  |  | 0.6 | #REF!
PREÇO TOTAL S/ BDI | [6 empty] | 0.6 | 91631 | 0.6 | MARAVILHAS
B.D.I. = 30,48% | [6 empty] | 0.18
PREÇO TOTAL C/ BDI | [6 empty] | 0.78
91632 | COMP | Sinapi | Guindauto hidráulico, capacidade máxima de carga 6500 kg, momento máximo de carga 5,8 tm, alcance máximo horizontal 7,60 m, inclusive caminhão toco pbt 9.700 kg, potência de 160 cv - manutenção |  |  | Unidade: | H | 91632 | (COMP-Sinapi) | H | 13.96 | Guindauto hidráulico, capacidade máxima de carga 6500 kg, momento máximo de carga 5,8 tm, alcance máximo horizontal 7,60 m, inclusive caminhão toco pbt 9.700 kg, potência de 160 cv - manutenção
Cód. | Tipo | Referência | Equipamentos | Unid. | Consumo | P. Unit. | Custos | [5 empty] | KG | KM
10712 | INS | Sinapi | Guindauto hidraulico, capacidade maxima de carga 3300 kg, momento maximo de carga 5,8 tm , alcance maximo horizontal 7,60 m, para montagem sobre chassi de caminhao pbt minimo 8000 kg (inclui montagem, nao inclui caminhao) | UN | 6.41e-05 | 50121.09 | 3.21 | 10712 | Guindauto hidraulico, capacidade maxima de carga 3300 kg, momento maximo de carga 5,8 tm , alcance maximo horizontal 7,60 m, para montagem sobre chassi de caminhao pbt minimo 8000 kg (inclui montagem, nao inclui caminhao) | UN | 50121.09 |  | 135.9
37756 | INS | Sinapi | Caminhao toco, peso bruto total 9700 kg, carga util maxima 6360 kg, distancia entre eixos 4,30 m, potencia 160 cv (inclui cabine e chassi, nao inclui carroceria) | UN | 6.43e-05 | 167151.89 | 10.75 | 37756 | Caminhao toco, peso bruto total 9700 kg, carga util maxima 6360 kg, distancia entre eixos 4,30 m, potencia 160 cv (inclui cabine e chassi, nao inclui carroceria) | UN | 167151.89 |  | 135.9
|  |  | SUB-TOTAL (Equipamentos) |  |  |  | 13.96 | #REF!
PREÇO TOTAL S/ BDI | [6 empty] | 13.96 | 91632 | 13.96 | MARAVILHAS
B.D.I. = 30,48% | [6 empty] | 4.26
PREÇO TOTAL C/ BDI | [6 empty] | 18.22
91633 | COMP | Sinapi | Guindauto hidráulico, capacidade máxima de carga 6500 kg, momento máximo de carga 5,8 tm, alcance máximo horizontal 7,60 m, inclusive caminhão toco pbt 9.700 kg, potência de 160 cv - materiais na operação |  |  | Unidade: | H | 91633 | (COMP-Sinapi) | H | 73.14 | Guindauto hidráulico, capacidade máxima de carga 6500 kg, momento máximo de carga 5,8 tm, alcance máximo horizontal 7,60 m, inclusive caminhão toco pbt 9.700 kg, potência de 160 cv - materiais na operação
Cód. | Tipo | Referência | Equipamentos | Unid. | Consumo | P. Unit. | Custos | [5 empty] | KG | KM
4221 | INS | Sinapi | Oleo diesel combustivel comum | L | 21.2 | 3.45 | 73.14 | 4221 | Oleo diesel combustivel comum | L | 3.45 |  | 135.9
|  |  | SUB-TOTAL (Equipamentos) |  |  |  | 73.14 | #REF!
PREÇO TOTAL S/ BDI | [6 empty] | 73.14 | 91633 | 73.14 | MARAVILHAS
B.D.I. = 30,48% | [6 empty] | 22.29
PREÇO TOTAL C/ BDI | [6 empty] | 95.43
92873 | COMP | Sinapi | Lançamento com uso de baldes, adensamento e acabamento de concreto em estruturas. |  |  | Unidade: | M3 | 92873 | (COMP-Sinapi) | M3 | 135.91 | Lançamento com uso de baldes, adensamento e acabamento de concreto em estruturas.
Cód. | Tipo | Referência | Mão de Obra | Unid. | Consumo | P. Unit. | Custos | [5 empty] | KG | KM
88262 | COMP | Sinapi | Carpinteiro de formas com encargos complementares | H | 1.846 | 16.64 | 30.72 | 88262 | Carpinteiro de formas com encargos complementares | H | 16.64 |  | 135.9
88309 | COMP | Sinapi | Pedreiro com encargos complementares | H | 1.846 | 16.73 | 30.88 | 88309 | Pedreiro com encargos complementares | H | 16.73 |  | 135.9
88316 | COMP | Sinapi | Servente com encargos complementares | H | 5.537 | 13.23 | 73.25 | 88316 | Servente com encargos complementares | H | 13.23 |  | 135.9
|  |  | SUB-TOTAL (Mão de Obra) |  |  |  | 134.85 | #REF!
|  |  | Equipamentos | [9 empty] | KG | KM
90586 | COMP | Sinapi | Vibrador de imersão, diâmetro de ponteira 45mm, motor elétrico trifásico potência de 2 cv - chp diurno. | CHP | 0.672 | 1.06 | 0.71 | 90586 | Vibrador de imersão, diâmetro de ponteira 45mm, motor elétrico trifásico potência de 2 cv - chp diurno. | CHP | 1.06 |  | 135.9
90587 | COMP | Sinapi | Vibrador de imersão, diâmetro de ponteira 45mm, motor elétrico trifásico potência de 2 cv - chi diurno. | CHI | 1.174 | 0.3 | 0.35 | 90587 | Vibrador de imersão, diâmetro de ponteira 45mm, motor elétrico trifásico potência de 2 cv - chi diurno. | CHI | 0.3 |  | 135.9
|  |  | SUB-TOTAL (Equipamentos) |  |  |  | 1.06 | #REF!
PREÇO TOTAL S/ BDI | [6 empty] | 135.91 | 92873 | 135.91 | MARAVILHAS
B.D.I. = 30,48% | [6 empty] | 41.43
PREÇO TOTAL C/ BDI | [6 empty] | 177.34
94969 | COMP | Sinapi | Concreto fck = 15mpa, traço 1:3,4:3,5 (cimento/ areia média/ brita 1) - preparo mecânico com betoneira 600 l |  |  | Unidade: | M3 | 94969 | (COMP-Sinapi) | M3 | 254.62 | Concreto fck = 15mpa, traço 1:3,4:3,5 (cimento/ areia média/ brita 1) - preparo mecânico com betoneira 600 l
Cód. | Tipo | Referência | Materiais | Unid. | Consumo | P. Unit. | Custos | [5 empty] | KG | KM
370 | INS | Sinapi | Areia media - posto jazida/fornecedor (retirado na jazida, sem transporte) | M3 | 0.839 | 30 | 25.17 | 370 | Areia media - posto jazida/fornecedor (retirado na jazida, sem transporte) | M3 | 30 |  | 135.9
1379 | INS | Sinapi | Cimento portland composto cp ii-32 | KG | 274.06 | 0.56 | 153.47 | 1379 | Cimento portland composto cp ii-32 | KG | 0.56 |  | 135.9
4721 | INS | Sinapi | Pedra britada n. 1 (9,5 a 19 mm) posto pedreira/fornecedor, sem frete | M3 | 0.581 | 47.24 | 27.45 | 4721 | Pedra britada n. 1 (9,5 a 19 mm) posto pedreira/fornecedor, sem frete | M3 | 47.24 |  | 135.9
|  |  | SUB-TOTAL (Materiais) |  |  |  | 206.09 | #REF!
|  |  | Mão de Obra | [9 empty] | KG | KM
88316 | COMP | Sinapi | Servente com encargos complementares | H | 2.03 | 13.23 | 26.86 | 88316 | Servente com encargos complementares | H | 13.23 |  | 135.9
88377 | COMP | Sinapi | Operador de betoneira estacionária/misturador com encargos complementares | H | 1.278 | 14.57 | 18.62 | 88377 | Operador de betoneira estacionária/misturador com encargos complementares | H | 14.57 |  | 135.9
|  |  | SUB-TOTAL (Mão de Obra) |  |  |  | 45.48 | #REF!
|  |  | Equipamentos | [9 empty] | KG | KM
89225 | COMP | Sinapi | Betoneira capacidade nominal de 600 l, capacidade de mistura 360 l, motor elétrico trifásico potência de 4 cv, sem carregador - chp diurno. Af_11/2014 | CHP | 0.655 | 3.43 | 2.25 | 89225 | Betoneira capacidade nominal de 600 l, capacidade de mistura 360 l, motor elétrico trifásico potência de 4 cv, sem carregador - chp diurno. Af_11/2014 | CHP | 3.43 |  | 135.9
89226 | COMP | Sinapi | Betoneira capacidade nominal de 600 l, capacidade de mistura 360 l, motor elétrico trifásico potência de 4 cv, sem carregador - chi diurno. Af_11/2014 | CHI | 0.62 | 1.29 | 0.8 | 89226 | Betoneira capacidade nominal de 600 l, capacidade de mistura 360 l, motor elétrico trifásico potência de 4 cv, sem carregador - chi diurno. Af_11/2014 | CHI | 1.29 |  | 135.9
|  |  | SUB-TOTAL (Equipamentos) |  |  |  | 3.05 | #REF!
PREÇO TOTAL S/ BDI | [6 empty] | 254.62 | 94969 | 254.62 | MARAVILHAS
B.D.I. = 30,48% | [6 empty] | 77.61
PREÇO TOTAL C/ BDI | [6 empty] | 332.23
CONVENÇÕES:
CM = COMPOSIÇÃO MONTADA |  |  | Orse = ORÇAMENTO DE OBRAS DE SERGIPE
INS = INSUMO
COMP = COMPOSIÇÃO
Merc. Loc. = MERCADO LOCAL
|  | 3379 |  |  | 28.24

## 11.4.1 - Cotação 1
CONTRATO N.º 7.003.00/2018 – CODEVASF 7ª SR / PLANACON | [6 empty] | FONTES DE CUSTO:
OBRA: PROJETO BÁSICO NO SISTEMA DE GALERIAS PARA DRENAGEM PLUVIAL E PROLONGAMENTO DA AVENIDA FAUSER BUCAR NO CENTRO DE FLORIANO | [6 empty] | SINAPI-PI COM DES: | MARÇO/2018
[7 empty] | SICRO COM DES: | NOVEMBRO/2017
[7 empty] | ORSE: | FEVEREIRO/2018
LEIS SOCIAIS = 88,54% - COM DESONERAÇÃO
BDI = 30,48% PARA SERVIÇOS
11.0 - COMPOSIÇÕES DE CUSTOS UNITÁRIOS
11.4.1 - COTAÇÃO DE PREÇOS MERCADO LOCAL
ITEM | EMPRESA | PRODUTO | QUANTIDADE | UNIDADE | P. UNIT. (R$) | REFERÊNCIA |  | ACESSO
11.4.1.1 | GIAMAR | LUMINÁRIA SPOT NO PISO | 1 | UN | 97.9 |  |  | http://www.giamar.com.br/projetor-embutir-no-solo-par-38-com-grade-maxluz-pr-8382-97542.htm
11.4.1.2 | ACENDE A LUZ | LUMINÁRIA SPOT NO PISO 20,5CM | 1 | UN | 229.9 |  |  | https://www.acendealuz.com.br/ListaProdutos.asp?IDLoja=28941&IDProduto=5149801
11.4.1.3 | MADEIRA MADEIRA | LUMINÁRIA SPOT NO PISO 20,5CM | 1 | UN | 289.9 |  |  | https://www.madeiramadeira.com.br/embutido-solo-com-grade-dresden-20-5cm-germany-213387.html
NOTAS:
1) DATA DA COLETA DE PREÇOS REALIZADA NO DIA 25/04/2018
43006.4731

## 11.4.2 - Cotação aparelhos
CONTRATO N.º 7.003.00/2018 – CODEVASF 7ª SR / PLANACON |  |  | FONTES DE CUSTO:
OBRA: PROJETO BÁSICO NO SISTEMA DE GALERIAS PARA DRENAGEM PLUVIAL E PROLONGAMENTO DA AVENIDA FAUSER BUCAR NO CENTRO DE FLORIANO |  |  | SINAPI-PI COM DES: | MARÇO/2018
|  |  | SICRO COM DES: | NOVEMBRO/2017
|  |  | ORSE: | FEVEREIRO/2018
LEIS SOCIAIS = 88,54% - COM DESONERAÇÃO
BDI = 30,48% PARA SERVIÇOS
11.0 - COMPOSIÇÕES DE CUSTOS UNITÁRIOS
11.4.1 - NOTA TÉCNICA
2
Através da presente Nota Técnica informamos que no PROJETO BÁSICO NO SISTEMA DE GALERIAS PARA DRENAGEM PLUVIAL E PROLONGAMENTO DA AVENIDA FAUZER BUCAR NO CENTRO DE FLORIANO, os preços relativos a iluminação pública foram obtidos através de cotação. O preço pra cada item na planilha orçamentária, foi adquirido pela MEDIANA dos valores da pesquisa conforme cotações em anexo.
LUMINÁRIA TIPO SPOT NO PISO DE LED 15W 20,5cm
1 | GIAMAR | 97.9
2 | ACENDE A LUZ | 229.9
3 | MADEIRA MADEIRA | 289.9
MEDIANA |  | 229.9 | VALOR OBTIDO
999899095

## 12.1 - Mem_Galeria
CONTRATO N.º 7.003.00/2018 – CODEVASF 7ª SR / PLANACON | [9 empty] | FONTE DE CUSTOS:
OBRA: PROJETO BÁSICO NO SISTEMA DE GALERIAS PARA DRENAGEM PLUVIAL E PROLONGAMENTO DA AVENIDA FAUSER BUCAR NO CENTRO DE FLORIANO | [9 empty] | SINAPI-PI COM DES: |  | MARÇO/2018
[10 empty] | SICRO COM DES: |  | NOVEMBRO/2017
[10 empty] | ORSE: |  | FEVEREIRO/2018
LEIS SOCIAIS = 88,54% - COM DESONERAÇÃO
12.0 - MEMÓRIA DE CÁLCULO
12.1 - MEMÓRIA DE CÁLCULO DO ITEM 10.1.7 - GALERIA
ÍTEM | SERVIÇOS | TRECHO | UNID. | TIPO | QUANT. | COMPR. (m) | LARGURA (m) | ALTURA (m) | ÁREA (m²) | VOLUME (m³) | SUBTRAIR | TOTAL | TOTAL ÍTEM
[9 empty] | 0 | 0 | 0 | 0 | 0
12.1.1 | Instalação de Fábrica de Pré-moldado | 1 | un | 12.1.1 | 1 |  |  | 0 | 0 | 0 | 0 | 1 | 1
12.1.2 | Locação da obra, com uso de equipamentos topográficos, inclusive nivelador | 1 | m² | 12.1.2 | 1 | 1188.83 | 2.8 | 0 | 3328.72 | 0 | 0 | 3328.72 | 3328.72
12.1.3 | Demolição de pavimentação asfáltica com utilização de martelo perfurador, espessura até 15 cm, exclusive carga e transporte | 1 | m² | 12.1.3 | 0.66667 | 565 | 0.6 | 1 | 339 | 339 | 0 | 226 | 226
12.1.4 | Demolição de pavimentação em paralelepípedo sem reaproveitamento | 1 | m² | 12.1.4 | 0.33333 | 565 | 0.6 | 1 | 339 | 339 | 0 | 113 | 113
12.1.5 | Escavação mecanizada de vala com prof. maior que 1,5 m até 3,0 m (média entre montante e jusante/uma composição por trecho), com escavadeira hidráulica (0,8 m3/111 hp), larg. de 1,5 m a 2,5 m, em solo de 1a categoria, em locais com alto nível de interferência. af_01/2015 | 1 | m³ | 12.1.5 | 0.5 | 1188.83 | 3 | 2 | 3566.49 | 7132.98 | 0 | 3566.49 | 3566.49
12.1.6 | Escavacao mecanica de vala em material 2a. categoria de 2,01 ate 4,00 m de profundidade com utilizacao de escavadeira hidraulica | 1 | m³ | 12.1.6 | 0.3 | 1188.83 | 3 | 2 | 3566.49 | 7132.98 | 0 | 2139.89 | 2139.89
12.1.7 | Escavaçao em material de 3ª categoria com utilizaçao de equipamento a ar comprimido | 1 | m³ | 12.1.7 | 0.2 | 1188.83 | 3 | 2 | 3566.49 | 7132.98 | 0 | 1426.6 | 1426.6
12.1.8 | Escavação mecanizada de vala com prof. maior que 1,5 m até 3,0 m (média entre montante e jusante/uma composição por trecho), com escavadeira hidráulica (0,8 m3/111 hp), larg. de 1,5 m a 2,5 m, em solo de 1a categoria, em locais com alto nível de interferência. af_01/2015 (passagem da tubulação) | 1 | m³ | 12.1.8 | 1 | 565 | 0.5 | 0.7 | 282.5 | 197.75 | 0 | 197.75 | 197.75
12.1.9 | Preparo de fundo de vala com largura menor que 1,5 m, em local com nível alto de interferência. af_06/2016 | 1 | m² | 12.1.9 | 1 | 1188.83 | 3 | 0 | 3566.49 | 0 | 0 | 3566.49
12.1.9 | Preparo de fundo de vala com largura menor que 1,5 m, em local com nível alto de interferência. af_06/2016 | 2 | m² | 12.1.9 | 1 | 226 | 1 | 0 | 226 | 0 | 0 | 226
12.1.9 | Preparo de fundo de vala com largura menor que 1,5 m, em local com nível alto de interferência. af_06/2016 | 3 | m² | 12.1.9 | 1 | 113 | 1 | 0 | 113 | 0 | 0 | 113 | 3905.49
12.1.10 | Lastro com preparo de fundo, largura maior ou igual a 1,5 m, com camada de brita, lançamento manual, em local com nível alto de interferência. af_06/2016 | 1 | m³ | 12.1.10 | 1 | 1188.83 | 3 | 0.1 | 3566.49 | 356.65 | 0 | 356.65 | 356.65
12.1.11 | Fornecimento/instalacao lona plastica preta, para impermeabilizacao espessura 150 micras. | 1 | m² | 12.1.11 | 1 | 1188.83 | 3 | 0 | 3566.49 | 0 | 0 | 3566.49 | 3566.49
12.1.12 | Concreto armado de laje sobre solo, fck 30 mpa, para espessura de 10 cm - lançamento, adensamento e acabamento | 1 | m³ | 12.1.12 | 1 | 356.65 | 1 | 1 | 356.65 | 356.65 | 0 | 356.65 | 356.65
12.1.13 | Concreto armado pré-moldado da galeria, fck = 25 mpa - lançamento, adensamento e acabamento | 1 | m³ | 12.1.13 | 1 | 1188.83 | 1.59 | 1 | 1890.24 | 1890.24 | 0 | 1890.24 | 1890.24
12.1.14 | Transporte e assentamento das peças pré-moldadas com caminhão carroceria com guindauto | 1 | h | 12.1.14 | 792.5533 | 0 | 0 | 0 | 0 | 0 | 0 | 792.5533 | 792.5533
12.1.15 | Boca de lobo simples - BLS 02 - areia e brita comerciais | 1 | un | 12.1.15 | 123 |  |  |  | 0 | 0 | 0 | 123 | 123
12.1.16 | Execução de sarjeta de concreto usinado, moldada in loco em trecho reto, 50 cm base x 10 cm altura. af_06/2016 | 1 | m | 12.1.16 | 1 | 4733 | 1 | 0 | 4733 | 0 | 0 | 4733 | 4733
12.1.17 | Tubo de concreto para redes coletoras de águas pluviais, diâmetro de 300mm, junta rígida, instalado em local com alto nível de interferências - fornecimento e assentamento. af_12/2015 | 1 | m | 12.1.17 | 1 | 550.5 | 0 | 0 | 0 | 0 | 0 | 550.5 | 550.5
12.1.18 | Reaterro manual apiloado com soquete. af_10/2017 | 1 | m³ | 12.1.18 | 0.2 | 7330.73 | 1 | 1 | 7330.73 | 7330.73 | 0 | 1466.15 | 1466.15
12.1.19 | Carga manual de entulho em caminhao basculante 6 m3 | 1 | m³ | 12.1.19 | 0.12 | 226 | 1 | 1 | 226 | 226 | 0 | 27.12
12.1.19 | Carga manual de entulho em caminhao basculante 6 m3 | 2 | m³ | 12.1.19 | 0.24 | 113 | 1 | 1 | 113 | 113 | 0 | 27.12
12.1.19 | Carga manual de entulho em caminhao basculante 6 m3 | 3 | m³ | 12.1.19 | 0.96 | 7330.73 | 1 | 1 | 7330.73 | 7330.73 | 0 | 7037.5 | 7091.74
12.1.20 | Transporte de entulho com caminhao basculante 6 m3, rodovia pavimentada, dmt 0,5 a 1,0 km | 1 | m³ | 12.1.20 | 1 | 7091.74 | 1 | 1 | 7091.74 | 7091.74 | 0 | 7091.74 | 7091.74
12.1.21 | Ralo de PVC 100x100mm saída Ø 50mm com grelha inox em caixilho e fixação | 1 | un | 12.1.21 | 115 | 1 | 1 | 1 | 1 | 1 | 0 | 115 | 115
12.1.22 | Tubo pvc, série r, água pluvial, dn 50 mm, fornecido e instalado em ramal de encaminhamento. af_12/2014 | 1 | m | 12.1.22 | 0.4 | 115 | 1 | 1 | 115 | 115 | 0 | 46 | 46
[12 empty] | 43084.6533 | 43084.6533

## 12.2 - Mem_Orç serv inic
CONTRATO N.º 7.003.00/2018 – CODEVASF 7ª SR / PLANACON | [9 empty] | FONTE DE CUSTOS:
OBRA: PROJETO BÁSICO NO SISTEMA DE GALERIAS PARA DRENAGEM PLUVIAL E PROLONGAMENTO DA AVENIDA FAUSER BUCAR NO CENTRO DE FLORIANO | [9 empty] | SINAPI-PI COM DES: |  | MARÇO/2018
[10 empty] | SICRO COM DES: |  | NOVEMBRO/2017
[10 empty] | ORSE: |  | FEVEREIRO/2018
LEIS SOCIAIS = 88,54% - COM DESONERAÇÃO
BDI = 30,48% PARA SERVIÇOS
12.0 - MEMÓRIA DE CÁLCULO
12.2 - MEMÓRIA DE CÁLCULO DO ITEM 10.1.8.1 - SERVIÇOS INICIAIS
ÍTEM | SERVIÇOS | TRECHO | UNID. | TIPO | QUANT. | COMPR. (m) | LARGURA (m) | ALTURA (m) | ÁREA (m²) | VOLUME (m³) | SUBTRAIR | TOTAL | TOTAL ÍTEM
[9 empty] | 0 | 0 | 0 | 0 | 0
12.2.1 | SERVIÇOS PRELIMINARES | [7 empty] | 0 | 0 | 0 | 0 | 0
12.2.1.1 | Limpeza mecanizada de terreno com remocao de camada vegetal, utilizando motoniveladora | 1 | m² | 12.2.1.1 | 1 | 665.86 | 22.3 | 0 | 14848.68 | 0 | 0 | 14848.68 | 14848.68
12.2.1.2 | Demolição de meio-fio granítico ou pre-moldado | 1 | m | 12.2.1.2 | 4 | 561.95 | 1 | 0 | 561.95 | 0 | 0 | 2247.8 | 2247.8
12.2.1.3 | Demolição de alvenaria de tijolo maciço, de forma manual, sem reaproveitamento. af_12/2017 | 1 | m³ | 12.2.1.3 | 1 | 561.95 | 4.05 | 0.3 | 2275.9 | 682.77 | 0 | 682.77 | 682.77
12.2.1.4 | Demolição de alvenaria de bloco furado, de forma manual, sem reaproveitamento. af_12/2017 | 1 | m³ | 12.2.1.4 | 1 | 300 | 0.15 | 3 | 45 | 135 | 0 | 135 | 135
12.2.1.5 | Demolição manual de concreto simples | 1 | m³ | 12.2.1.5 | 2 | 561.95 | 1.5 | 0.2 | 842.93 | 168.59 | 0 | 337.18 | 337.18
12.2.1.6 | Locação de serviços de pavimentação | 1 | m² | 12.2.1.6 | 1 | 665.86 | 22.3 | 0 | 14848.68 | 0 | 0 | 14848.68 | 25694.32
12.2.1.6 | Locação de serviços de pavimentação | 2 | m² | 12.2.1.6 | 1 | 561.95 | 19.3 | 0 | 10845.64 | 0 | 0 | 10845.64
12.2.1.7 | Tapume de proteção em tela de polietileno h=1,20 com bloco de concreto (m) - ORSE-A 04554 | 1 | m² | 12.2.1.7 | 2 | 613.91 | 1 | 0 | 613.91 | 0 | 0 | 1227.82 | 1227.82
[9 empty] | 0 | 0 | 0 | 0 | 0
12.2.2 | MOVIMENTO DE TERRA | [7 empty] | 0 | 0 | 0 | 0 | 0
12.2.2.1 | Escavação mecanizada de vala com prof. até 1,5 m (média entre montante e jusante/uma composição por trecho), com retroescavadeira (0,26 m3/88 hp), larg. de 0,8 m a 1,5 m, em solo de 1a categoria, em locais com alto nível de interferência. af_01/2015 | 1 | m³ | 2.1 | 421.46 | 1 | 1 | 1 | 1 | 1 | 0 | 421.46 | 421.46 | ESCAVAÇÃO MECANIZADA DE VALA COM PROF. ATÉ 1,5 M (MÉDIA ENTRE MONTANTE E JUSANTE/UMA COMPOSIÇÃO POR TRECHO), COM RETROESCAVADEIRA (0,26 M3/88 HP), LARG. DE 0,8 M A 1,5 M, EM SOLO DE 1A CATEGORIA, EM LOCAIS COM ALTO NÍVEL DE INTERFERÊNCIA. AF_01/2015
12.2.2.2 | Escavação mecanizada de vala com prof. Maior que 1,5 m e até 3,0 m(média entre montante e jusante/uma composição por trecho), com escavadeira hidráulica (0,8 m3/111 hp), larg. Menor que 1,5 m, em solo de 1a categoria, locais com baixo nível de interferência | 1 | m³ | 2.2 | 1 | 665.86 | 2.5 | 1.5 | 1664.65 | 2496.98 | 0 | 2496.98 | 2496.98
[12 empty] | 48092.01 | 48092.01

## 12.3 - Mem_Orç. Canteiro
CONTRATO N.º 7.003.00/2018 – CODEVASF 7ª SR / PLANACON | [9 empty] | FONTE DE CUSTOS:
OBRA: PROJETO BÁSICO NO SISTEMA DE GALERIAS PARA DRENAGEM PLUVIAL E PROLONGAMENTO DA AVENIDA FAUSER BUCAR NO CENTRO DE FLORIANO | [9 empty] | SINAPI-PI COM DES: |  | MARÇO/2018
[10 empty] | SICRO COM DES: |  | NOVEMBRO/2017
[10 empty] | ORSE: |  | FEVEREIRO/2018
LEIS SOCIAIS = 88,54% - COM DESONERAÇÃO
BDI = 30,48% PARA SERVIÇOS
12.0 - MEMÓRIA DE CÁLCULO
12.3 - MEMÓRIA DE CÁLCULO DO ITEM 10.1.8.2 - CANTEIRO CENTRAL
|  | QUANT BANCOS | 72
area do canteiro | 3989.77 | EXT CANT | 1227.81 | AREA PISO ALERTA | 292.88 | LIXEIRAS | 36 | GRAMA | 100 | LASTRO BRITA | 50 | TIJOLINHO NAT | 2662.07
CARGA = transporet | 3701.85 | LARG CANT | 3.35 | AREA PISO DIRECIONAL | 30 | MF 7CM | 801.8 | MF 14CM | 4984.47 | PINTURA ACESSIBILIDADE | 34 | TIJOLINHO COL | 357.53
ÍTEM | SERVIÇOS | TRECHO | UNID. | TIPO | QUANT. | COMPR. (m) | LARGURA (m) | ALTURA (m) | ÁREA (m²) | VOLUME (m³) | SUBTRAIR | TOTAL | TOTAL ÍTEM
[9 empty] | 0 | 0 | 0 | 0 | 0
12.3.1 | SERVIÇOS PRELIMINARES | [7 empty] | 0 | 0 | 0 | 0 | 0
12.3.1.1 | Locação de serviços de pavimentação | 1 | m² | 12.3.1.1 | 3989.77 | 1 | 1 | 0 | 1 | 0 | 0 | 3989.77 | 3989.77
[9 empty] | 0 | 0 | 0 | 0 | 0
12.3.2 | MOVIMENTO DE TERRA | [7 empty] | 0 | 0 | 0 | 0 | 0
12.3.2.1 | Aterro manual de valas com solo argilo-arenoso e compactação mecanizada. af_05/2016 | 1 | m³ | 12.3.2.1 | 3989.77 | 1 | 1 | 0.1 | 1 | 0.1 | 0 | 398.98 | 398.98
[9 empty] | 0 | 0 | 0 | 0 | 0
12.3.3 | PAVIMENTAÇÃO | [7 empty] | 0 | 0 | 0 | 0 | 0
12.3.3.1 | Execução de pátio/estacionamento em piso intertravado, com bloco retangular cor natural de 20 x 10 cm, espessura 6 cm. af_12/2015 | 1 | m² | 12.3.3.1 | 2662.07 | 1 | 1 | 0 | 1 | 0 | 0 | 2662.07 | 2662.07
12.3.3.2 | Execução de passeio em piso intertravado, com bloco retangular colorido de 20 x 10 cm, espessura 6 cm. af_12/2015 | 1 | m² | 12.3.3.2 | 357.53 | 1 | 1 | 0 | 1 | 0 | 0 | 357.53 | 357.53
12.3.3.3 | Meio-fio de concreto 7x30x100 cm p/ jardim | 1 | m | 12.3.3.3 | 1 | 838.01 | 0 | 0 | 0 | 0 | 0 | 838.01 | 838.01
12.3.3.4 | Assentamento de guia (meio-fio) em trecho reto, confeccionada em concreto pré-fabricado, dimensões 100x15x13x30 cm (comprimento x base inferior x base superior x altura), para vias urbanas (uso viário). af_06/2016 | 1 | m | 12.3.3.4 | 1 | 4862.82 | 1 |  | 4862.82 | 0 | 0 | 4862.82 | 4862.82
12.3.3.5 | Plantio de grama esmeralda em rolo | 1 | m² | 12.3.3.5 | 52.77 | 1 | 1 | 0 | 1 | 0 | 0 | 52.77 | 52.77
12.3.3.6 | Piso tátil direcional de concreto, na cor natural, p/deficientes visuais, dimensões 25x25cm, aplicado com argamassa industrializada ac-ii, rej untado, exclusive regularização de base | 1 | m² | 12.3.3.6 | 262.07 | 1 | 1 | 0 | 1 | 0 | 0 | 262.07 | 262.07
12.3.3.7 | Piso tátil de alerta, de concreto, na cor natural, p/deficientes visuais, dimensões 25x25cm, aplicado com argamassa industrializada ac-ii, rej untado, exclusive regularização de base | 1 | m² | 12.3.3.7 | 37.43 | 1 | 1 | 0 | 1 | 0 | 0 | 37.43 | 37.43
[9 empty] | 0 | 0 | 0 | 0 | 0
12.3.4 | SERVIÇOS COMPLEMENTARES | [7 empty] | 0 | 0 | 0 | 0 | 0
12.3.4.1 | Pintura com tinta acrílica em cimentados duas demãos - para símbolo de deficiente | 1 | m² | 12.3.4.1 | 34 | 1.05 | 1.2 | 0 | 1.26 | 0 | 0 | 42.84 | 42.84
12.3.4.2 | Fornecimento e implantação de Lixeira para coleta seletiva, com quatro lixeiras em cada conjunto | 1 | cj | 12.3.4.2 | 36 | 1 |  | 0 | 0 | 0 | 0 | 36 | 36
12.3.4.3 | Banco 1,50x0,40m em metal e madeira de lei com encosto | 1 | un | 12.3.4.3 | 72 | 0 |  | 0 | 0 | 0 | 0 | 72 | 72
12.3.4.4 | Carga e descarga mecanizadas de entulho em caminhao basculante 6 m3 | 1 | m³ | 12.3.4.4 | 3701.85 | 1 | 1 | 1 | 1 | 1 | 0 | 3701.85 | 3701.85
12.3.4.5 | Transporte de entulho em caminhão basculhante, rod pavimentada, até 0,5 km. | 1 | m³ | 12.3.4.5 | 3701.85 | 1 | 1 | 1 | 1 | 1 | 0 | 3701.85 | 3701.85
12.3.4.6 | Pavimentação ornamental com seixo rolado espalhado | 1 | m³ | 12.3.4.6 | 1 | 266.87 | 0.1 | 1 | 26.69 | 26.69 | 0 | 26.69 | 26.69
12.3.4.7 | Plantio de árvores - Extremosa ou Resedá - Lagerstromia indica | 1 | un | 12.3.4.7 | 57 | 1 | 1 | 1 | 1 | 1 | 0 | 57 | 57
12.3.4.8 | Planta - Neem (azadirachta indica), fornecimento e plantio | 1 | un | 12.3.4.8 | 41 | 1 | 1 | 1 | 1 | 1 | 0 | 41 | 41
12.3.4.9 | Plantio de árvores - Palmeira Fênix - Phoenix roebelenil | 1 | un | 12.3.4.9 | 167 | 1 | 1 | 1 | 1 | 1 | 0 | 167 | 167
12.3.4.10 | Fornecimento e plantio de herbáceas ornamentais (minixória) | 1 | un | 12.3.4.10 | 115 | 1 | 1 | 1 | 1 | 1 | 0 | 115 | 115
12.3.4.11 | Plantio de árvores - Xanana / Chanana - Turnera ulmifolia | 1 | un | 12.3.4.11 | 81 | 1 | 1 | 1 | 1 | 1 | 0 | 81 | 81
12.3.4.12 | Planta - primavera (bougainvillea spectabilis), fornecimento e plantio | 1 | un | 12.3.4.12 | 64 | 1 | 1 | 1 | 1 | 1 | 0 | 64 | 64
12.3.4.13 | Plantio de árvores - Rosa Trepadeira - Rosa hybrid | 1 | un | 12.3.4.13 | 12 | 1 | 1 | 1 | 1 | 1 | 0 | 12 | 12
12.3.4.14 | Plantio de árvores - Tumbergia azul - Thunbergia grandiflora | 1 | un | 12.3.4.14 | 14 | 1 | 1 | 1 | 1 | 1 | 0 | 14 | 14
12.3.4.15 | Pergolado em madeira | 1 | un | 12.3.4.15 | 13 | 1 | 1 | 1 | 1 | 1 | 0 | 13 | 13
[12 empty] | 21606.68 | 21606.68

## 12.4 - Memória Pav Nova
CONTRATO N.º 7.003.00/2018 – CODEVASF 7ª SR / PLANACON |  |  |  | FONTE DE CUSTOS:
OBRA: PROJETO BÁSICO NO SISTEMA DE GALERIAS PARA DRENAGEM PLUVIAL E PROLONGAMENTO DA AVENIDA FAUSER BUCAR NO CENTRO DE FLORIANO |  |  |  | SINAPI-PI COM DES: | MARÇO/2018
|  |  |  | SICRO COM DES: | NOVEMBRO/2017
|  |  |  | ORSE: | FEVEREIRO/2018
LEIS SOCIAIS = 88,54% - COM DESONERAÇÃO
BDI = 30,48% PARA SERVIÇOS
12.0 - MEMÓRIA DE CÁLCULO
12.4 - MEMÓRIA DE CÁLCULO DO ITEM 12.4.1 - PAVIMENTAÇÃO ASFÁLTICA TRECHO NOVO
| LOGRADOURO: | AVENIDA FAUZER BUCAR
| EXTENSÃO = | 635.94 | m
| LARGURA = | 14 | m
12.4.1.1 | SERVIÇOS PRELIMINARES
12.4.1.1.1 | Locação da obra c/ auxílio topográfico |  |  |  | Unidade: | m²
| Comprimento (m) | Largura (m) | Área (m²)
| 635.94 | 14 | 8903.16
12.4.1.2 | TERRAPLENAGEM
12.4.1.2.1 | Roçada com roçadeira costal |  |  |  | Unidade: | ha
| Comprimento (m) | Largura (m) | Área (m²) | Área (ha)
| 635.94 | 14 | 8903.16 | 0.89
12.4.1.2.2 | Regularização do subleito |  |  |  | Unidade: | m²
| Comprimento (m) | Largura (m) | Área (m²)
| 635.94 | 14 | 8903.16
12.4.1.2.3 | Limpeza mecanizada de camada vegetal em área de jazida |  |  |  | Unidade: | m²
| Volume de material (m³) | Profundidade de escavação (m) | Área (m²)
| 6963.331 | 2 | 3481.67
12.4.1.2.4 | Expurgo de camada vegetal em jazida |  |  |  | Unidade: | m³
| Área de Limpeza da jazida (m²) | Espessura da camada de expurgo (m) | Volume (m³)
| 3481.67 | 0.2 | 696.33
12.4.1.2.5 | Escavação, carga e transporte mat. 1ª categoria DMT 50 a 200 m |  |  |  | Unidade: | m³
Voume (m³)
| 736.504 | Volume de corte (terraplenagem)
12.4.1.2.6 | Escavação e carga de material de jazida p/ revestimento primário |  |  |  | Unidade: | m³
Voume (m³)
| 6963.331 | Volume de aterro (terraplenagem) - volume a ser explorado na jazida de solo
12.4.1.2.7 | Indenização de material de jazida para revestimento primário |  |  |  | Unidade: | m³
Voume (m³)
| 8007.84 | Volume de aterro (terraplenagem) - volume a ser explorado na jazida de solo
12.4.1.2.8 | Transporte c/ caminhão basculante de material de jazida DMT=32,17 km |  |  |  | Unidade: | t x km
| Momento de transporte (t x km) | Quadro de distribuição de material
385193.9
12.4.1.2.9 | Compactação de aterros a 100% do Proctor Normal |  |  |  | Unidade: | m³
Voume de material (m³)
6963.331
12.4.1.2.10 | Base solo estabilizado granul. s/ mistura |  |  |  | Unidade: | m³
Volume (m³)
| 1780.63 | Quadro de distribuição de material
12.4.1.2.11 | Indenização de material de jazida para base estabilizada |  |  |  | Unidade: | m³
Voume (m³)
| 2047.73 | Volume de aterro (terraplenagem) - volume a ser explorado na jazida de solo
12.4.1.2.12 | Transporte c/ caminhão basculante de material de jazida DMT=32,17 km p/ base |  |  |  | Unidade: | t x km
Momento de transporte (t x km)
| 98500.42 | Quadro de distribuição de material
12.4.1.3 | RECUPERAÇÃO DE ÁREAS DEGRADADAS
12.4.1.3.1 | Recuperação de áreas degradadas (Reconformação de jazida) |  |  |  | Unidade: | m²
| Volume (m³) | Profundidade de escavação (m) | Área (m²)
| 1780.63 | 2 | 890.32
12.4.1.4 | REVESTIMENTO
12.4.1.4.1 | Imprimação c/ asfalto diluído CM-30 |  |  |  | Unidade: | m²
| Comprimento (m) | Largura (m) | Área (m²)
| 635.94 | 14 | 8903.16
12.4.1.4.2 | Pintura de ligação c/ emulsão asfáltica RR-1C |  |  |  | Unidade: | m²
| Comprimento (m) | Largura (m) | Área (m²)
| 635.94 | 14 | 8903.16
12.4.1.4.3 | Concreto Betuminoso usinado a quente - CBUQ c/ CAP 50/70 - faixa C - areia e brita comerciais |  |  |  | Unidade: | t
| Comprimento (m) | Largura (m) | Espessura (m) | Peso Específico (t/m³) | Massa (t)
| 635.94 | 14 | 0.04 | 2.4 | 854.7
|  |  |  | Total | 854.7
12.4.1.5 | AQUIISÇÃO DE MATERIAL ASFÁLTICO
12.4.1.5.1 | Aquisição de asfalto diluído CM-30 |  |  |  | Unidade: | t
| Área (m²) | Consumo (t/m²) | Volume (t)
| 8903.16 | 0.0012 | 10.68
12.4.1.5.2 | Aquisição de emulsão asfáltica RR-1C |  |  |  | Unidade: | t
| Área (m²) | Consumo (t/m²) | Volume (t)
| 8903.16 | 0.0004 | 3.56
12.4.1.5.3 | Aquisição de emulsão asfáltica CAP 50/70 |  |  |  | Unidade: | t
| Massa CBUQ (t) | Consumo (t/t) | Volume (t)
| 854.7 | 0.04762 | 40.7
12.4.1.6 | TRANSPORTE
12.4.1.6.1 | Transporte de material asfáltico CM-30 - DMT=504,00 km |  |  |  | Unidade: | t
Massa de CM-30 (t)
10.68
12.4.1.6.2 | Transporte de material asfáltico RR-1C - DMT=504,00 km |  |  |  | Unidade: | t
Massa de RR-1C (t)
3.56
12.4.1.6.3 | Transporte de material asfáltico CAP 50/70 - DMT=532,00 km |  |  |  | Unidade: | t
Massa de CAP 50/70 (t)
40.7
12.4.1.6.4 | Transporte c/ caminhão basculante de areia DMT=10 km |  |  |  | Unidade: | t x km
| Massa CBUQ (t) | Consumo (t/t) | DMT (km) | Momento de transporte (t x km)
| 854.7 | 0.31428 | 10 | 2686.15
12.4.1.6.5 | Transporte comercial de brita DMT=10,00 km |  |  |  | Unidade: | t x km
| Massa CBUQ (t) | Consumo (t/t) | DMT (km) | Momento de transporte (t x km)
| 854.7 | 0.4762 | 10 | 4070.08
12.4.1.6.6 | Transporte c/ caminhão basculante de cal hidratada DMT=10,00 km |  |  |  | Unidade: | t x km
| Massa CBUQ (t) | Consumo (t/t) | DMT (km) | Momento de transporte (t x km)
| 854.7 | 0.0381 | 10 | 325.64
12.4.1.6.7 | Transporte c/ caminhão basculante de pedrisco DMT=10,00 km |  |  |  | Unidade: | t x km
| Massa CBUQ (t) | Consumo (t/t) | DMT (km) | Momento de transporte (t x km)
| 854.7 | 0.08254 | 10 | 705.47
12.4.1.6.8 | Transporte de material betuminoso CBUQ (massa asfálica) DMT= 230,00 km |  |  |  | Unidade: | t x km
| Massa CBUQ (t) | Peso específico (t/m³) | DMT (km) | Momento de transporte (t x km)
| 854.7 | 1 | 230 | 196581
12.4.1.7 | DRENAGEM
12.4.1.7.1 | Meio fio de concreto |  |  |  | Unidade: | m
| Trecho | Extensão | Quantidade | Comprimento
| 1 | 120.76 | 4 | 483.04
| 2 | 108.5 | 4 | 434
| 3 | 160.58 | 4 | 642.32
| 4 | 140.32 | 4 | 561.28
| 5 | 105.78 | 4 | 423.12
|  |  | Total | 2543.76
12.4.1.8 | SINALIZAÇÃO
12.4.1.8.1 | Pintura de faixa - tinta base acrílica emulsionada em água |  |  |  | Unidade: | m²
| Tipo | Comprimento (m) | Largura (m) | Quantidade | Área total (m²)
| LFO-2 | 635.94 | 0.1 | 2 | 127.19
| LMS-1 | 7 | 0.1 | 10 | 7
| FTP-1 | 7 | 3 | 14 | 294
| LBO | 635.94 | 0.1 | 3 | 190.78
|  |  |  | Total | 618.97
12.4.1.8.2 | Fornecimento e implantação de placa de advertência em aço, lado de 0,60 m |  |  |  | Unidade: | un
| Tipo | Área (m²) | Área total (m²) | Quantidade
| A-32a | 0.36 | 3.96 | 11
|  |  | Total | 11
12.4.1.8.3 | Fornecimento e implantação de placa de regulamentação em aço D=0,60 m |  |  |  | Unidade: | un
| Tipo | Área (m²) | Área total (m²) | Quantidade
| R-1 | 0.28 | 2.8 | 10
12.4.1.8.4 | Fornecimento e implantação de placa delineador em aço - 0,45 x 0,25 m |  |  |  | Unidade: | un
| Tipo | Área (m²) | Área total (m²) | Quantidade
| Marcador | 0.11 | 1.21 | 11
12.4.1.8.5 | Fornecimento e implantação de suporte e travessa para placa de sinalização em madeira de lei tratada 8 x 8 cm |  |  |  | Unidade: | un
| Tipo | Área (m²) | Área total (m²) | Quantidade
| R-1 | 0.28 | 2.8 | 10
| A-32a | 0.36 | 3.96 | 11
| Marcador | 0.11 | 1.21 | 11
|  |  | Total | 32
12.4.1.9 | SERVIÇOS COMPLEMENTARES - CALÇADA
12.4.1.9.1 | Alvenaria de vedação de blocos cerâmicos furados na horizontal de 14x9x19cm (espessura 14cm, bloco deitado) de paredes com área líquida maior ou igual a 6m² sem vãos e argamassa de assentamento com preparo em betoneira. af_06/2014 | [5 empty] | Largura da calçada: | 1.2
| Comprimento 1 (lado direito da rua) |  | 635.94 | m |  |  | <<<<< Alterar aki
| Comprimento 2 (lado esquerdo da rua) |  | 635.94 | m |  |  | <<<<< Alterar aki
| Comprimento 3 (fechamento das calçadas) |  | 0.93 | m
| Altura do baldrame |  | 0.09 | m
| Quantidade de fechamentos de calçadas |  | 1 | un |  |  | <<<<< Alterar aki
| Área 1 |  | 114.55 | m²
| Área total |  | 114.55 | m²
12.4.1.9.2 | Chapisco aplicado em alvenarias e estruturas de concreto internas, com colher de pedreiro. argamassa traço 1:3 com preparo manual. af_06/2014
| Comprimento 1 (lado direito da rua) |  | 635.94 | m
| Comprimento 2 (lado esquerdo da rua) |  | 635.94 | m
| Comprimento 3 (fechamento das calçadas) |  | 0.93 | m
| Altura do aterro + piso |  | 0.15 | m
| Quantidade de fechamentos de calçadas |  | 1 | un
| Área 1 |  | 190.92 | m²
| Área total |  | 190.92 | m²
12.4.1.9.3 | Massa única, para recebimento de pintura, em argamassa traço 1:2:8, preparo manual, aplicada manualmente em faces internas de paredes, espessura de 20mm, com execução de taliscas. af_06/2014
| Comprimento 1 (lado direito da rua) |  | 635.94 | m
| Comprimento 2 (lado esquerdo da rua) |  | 635.94 | m
| Comprimento 3 (fechamento das calçadas) |  | 0.93 | m
| Altura do aterro + piso |  | 0.15 | m
| Quantidade de fechamentos de calçadas |  | 1 | un
| Área 1 |  | 190.92 | m²
| Área total |  | 190.92 | m²
12.4.1.9.4 | Aterro manual de valas com areia para aterro e compactação mecanizada
| Comprimento 1 (lado direito da rua) |  | 635.94 | m |  |  | <<<<< Alterar aki
| Comprimento 2 (lado esquerdo da rua) |  | 635.94 | m |  |  | <<<<< Alterar aki
| Largura da area de aterro |  | 0.93 | m
| Altura do aterro |  | 0.06 | m
| Volume 1 |  | 70.97 | m³
| Volume total |  | 70.97 | m³
12.4.1.9.5 | Lastro de concreto magro, aplicado em pisos ou radiers. af_08/2017
| Comprimento 1 (lado direito da rua) |  | 635.94 | m
| Comprimento 2 (lado esquerdo da rua) |  | 635.94 | m
| Largura da area do piso |  | 1.07 | m
| Espessura do passeio |  | 0.09 | m
| Volume 1 |  | 122.48 | m³
| Volume total |  | 122.48 | m³
12.4.1.9.6 | Pavimentação com Piso Tatil direcional e/ou alerta, de concreto, na cor natural, p/deficientes visuais, dimensões 25x25cm, aplicado com argamassa industrializada ac-ii, rejuntado, exclusive regularização de base (rampas e fim de calçadas)
| Comprimento (piso tatil das rampas) |  | 8.28 | m
| Largura do piso tatil |  | 0.25 | m
| Quantidade de rampas |  | 20 | un
| Área (rampas) |  | 41.4 | m²
| Comprimento (fim de calçadas) |  | 1.07 | m
| Largura do piso tatil |  | 0.5 | m
| Quantidade |  | 6 | un |  |  | <<<<< Alterar aki
| Área (fim de calçadas) |  | 3.21 | m²
| Área total |  | 44.61 | m²
12.4.1.9.7 | Pavimentação com Piso Tatil alerta, de concreto, na cor natural, p/deficientes visuais, dimensões 25x25cm, aplicado com argamassa industrializada ac-ii, rejuntado, exclusive regularização de base
| Comprimento 1 (lado direito da rua) |  | 635.34 | m |  |  | <<<<< Alterar aki
| Comprimento 2 (lado esquerdo da rua) |  | 635.34 | m |  |  | <<<<< Alterar aki
| Comprimento p/ descontar 1 (rampas) |  | 122 | m
| Comprimento total |  | 1148.68 | m
| Largura do piso tatil |  | 0.25 | m
| Área |  | 287.17 | m²
Observações:
1) | O transporte local de água para regularização não foi incluído no orçamento, pois a DMT é menor que zero.
2) | O transporte comercial dos materiais betuminosos é oriundo de Fortaleza (CE), distribuidora de asfalto mais próximo do local da obra.
3) | O transporte comercial da areia igual a 35,90 km corresponde a distância da jazida de areia até o local da usina de asfalto.
4) | O transporte comercial de massa asfáltica igual a 30,00 km corresponde a distância entre o local da usina de asfalto e o local da obra.
5) | O transporte comercial de brita é igual a zero, pois o britador está localizado junto a usina de asfalto.
6) | A aquisição de areia está inclusa dentro da composição de custo da Usinagem de PMF Faixa A - AC/BC - código 6416074 - SICRO.
7) | A aquisição de brita está inclusa dentro da composição de custo da Usinagem de PMF Faixa A - AC/BC - código 6416074 - SICRO.

## 12.4.1 - DMT
CONTRATO N.º 7.003.00/2018 – CODEVASF 7ª SR / PLANACON | [11 empty] | FONTE DE CUSTOS:
OBRA: PROJETO BÁSICO NO SISTEMA DE GALERIAS PARA DRENAGEM PLUVIAL E PROLONGAMENTO DA AVENIDA FAUSER BUCAR NO CENTRO DE FLORIANO | [11 empty] | SINAPI-PI COM DES: |  | MARÇO/2018
[12 empty] | SICRO COM DES: |  | NOVEMBRO/2017
[12 empty] | ORSE: |  | FEVEREIRO/2018
LEIS SOCIAIS = 88,54% - COM DESONERAÇÃO
BDI = 30,48% PARA SERVIÇOS
12.0 - MEMÓRIA DE CÁLCULO
12.4.1 - QUADRO DE DISTRIBUIÇÃO DE MATERIAL DE JAZIDA - CÁLCULO DA DISTÂNCIA MÉDIA DE TRANSPORTE - DMT
Empolamento (E): |  |  |  | 15%
Peso específico (Pe): |  |  |  | 1.6 | t/m³
Distância entre estacas: |  |  |  | 20 | m
Largura da plataforma (l): |  |  |  | 14 | m
Espessura da camada (e): |  |  |  | 0.2 | m
TERRAPLENAGEM - CORTE E ATERRO
Jazida Utilizada | Localização da jazida | Sub-trecho | [6 empty] | Tamanho Sub-trecho L (m) | Volume Terraplenagem V - Relatório de volumes (m³) | Volume empolado Ve = V x E (m³) | Peso P = Ve x Pe (t) | Dist. Fixa d (km) | Tamanho médio Subtrecho Ls (km) | Momtento de Transporte Mt = P x (Ls + d) (t x km)
J-1 | E0 | E | 0 | 0 | Até | E | 6 | 0.761 | 120.76 | 524.116 | 602.73 | 964.37 | 30 | 0.06 | 28988.96
J-1 | E0 | E | 0 | 0 | Até | E | 5 | 8.497 | 108.5 | 943.083 | 1084.55 | 1735.28 | 30 | 0.05 | 52145.16
J-1 | E0 | E | 0 | 0 | Até | E | 8 | 0.581 | 160.58 | 1801.932 | 2072.22 | 3315.55 | 30 | 0.08 | 99731.74
J-1 | E0 | E | 0 | 0 | Até | E | 7 | 0.318 | 140.32 | 1847.1 | 2124.17 | 3398.67 | 30 | 0.07 | 102198.01
J-1 | E0 | E | 0 | 0 | Até | E | 5 | 5.783 | 105.78 | 1847.1 | 2124.17 | 3398.67 | 30 | 0.05 | 102130.03
TOTAL | [8 empty] | 635.94 | 6963.331 | 8007.84 | 12812.54 |  |  | 385193.9
[11 empty] | DMT = Mt / P | 30.06 | km
EXECUÇÃO DE BASE ESTABILIZADA
Jazida Utilizada | Localização da jazida | Sub-trecho | [6 empty] | Tamanho Sub-trecho L (m) | Volume da base - V (m³) | Volume empolado Ve = V x E (m³) | Peso P = Ve x Pe (t) | Dist. Fixa d (km) | Tamanho médio Subtrecho Ls (km) | Momtento de Transporte Mt = P x (Ls + d) (t x km)
J-1 | E0 | E | 0 | 0 | Até | E | 6 | 0.761 | 120.76 | 338.13 | 388.85 | 622.16 | 30 | 0.06 | 18702.13
J-1 | E0 | E | 0 | 0 | Até | E | 5 | 8.497 | 108.5 | 303.8 | 349.37 | 558.99 | 30 | 0.05 | 16797.65
J-1 | E0 | E | 0 | 0 | Até | E | 8 | 0.581 | 160.58 | 449.62 | 517.06 | 827.3 | 30 | 0.08 | 24885.18
J-1 | E0 | E | 0 | 0 | Até | E | 7 | 0.318 | 140.32 | 392.9 | 451.84 | 722.94 | 30 | 0.07 | 21738.81
J-1 | E0 | E | 0 | 0 | Até | E | 5 | 5.783 | 105.78 | 296.18 | 340.61 | 544.98 | 30 | 0.05 | 16376.65
TOTAL | [8 empty] | 635.94 | 1780.63 | 2047.73 | 3276.37 |  |  | 98500.42
[11 empty] | DMT = Mt / P | 30.06 | km

## 12.4.2 - Distâncias
CONTRATO N.º 7.003.00/2018 – CODEVASF 7ª SR / PLANACON |  |  | FONTE DE CUSTOS:
OBRA: PROJETO BÁSICO NO SISTEMA DE GALERIAS PARA DRENAGEM PLUVIAL E PROLONGAMENTO DA AVENIDA FAUSER BUCAR NO CENTRO DE FLORIANO |  |  | SINAPI-PI COM DES: | MARÇO/2018
|  |  | SICRO COM DES: | NOVEMBRO/2017
|  |  | ORSE: | FEVEREIRO/2018
LEIS SOCIAIS = 88,54% - COM DESONERAÇÃO
BDI = 30,48% PARA SERVIÇOS
12.0 - MEMÓRIA DE CÁLCULO
12.4.2 - DISTÂNCIAS DE TRANSPORTE
D1: DISTÂNCIA FORTALEZA A FLORIANO ===>> FORNECIMENTO DOS MATERIAIS BETUMINOSOS
D2: DISTÂNCIA DA JAZIDA DE SOLO PARA BASE ATÉ O LOCAL DA OBRA
D3: DISTÂNCIA DA JAZIDA DE AREIA ATÉ A USINA DE ASFALTO
D4: DISTÂNCIA DA USINA DE ASFALTO ATÉ O LOCAL DA OBRA
D5: DISTÂNCIA DO BRITADOR ATÉ A USINA DE ASFALTO
D1 = | 837 | km
D2 = | 28.6 | km
D3 = | 35.9 | km
D4 = | 30 | km
D5 = | 0 | km

## 12.4.3 - Volumes
CONTRATO N.º 7.003.00/2018 – CODEVASF 7ª SR / PLANACON |  |  |  |  | FONTE DE CUSTOS:
OBRA: PROJETO BÁSICO NO SISTEMA DE GALERIAS PARA DRENAGEM PLUVIAL E PROLONGAMENTO DA AVENIDA FAUSER BUCAR NO CENTRO DE FLORIANO |  |  |  |  | SINAPI-PI COM DES: |  | MARÇO/2018
[5 empty] | SICRO COM DES: |  | NOVEMBRO/2017
[5 empty] | ORSE: |  | FEVEREIRO/2018
LEIS SOCIAIS = 88,54% - COM DESONERAÇÃO
BDI = 30,48% PARA SERVIÇOS
12.0 - MEMÓRIA DE CÁLCULO
12.4.3 - RELATÓRIO DE VOLUMES
TRECHO 01
Relatório de volume entre seções
| Seção | Corte (m²) | Aterro (m²) | Distância (m) | Vol. Corte (m³) | Vol. Aterro (m³)
| E0 | 3.156 | 0.027 | 20 | 109.25 | 11.14
| E1 | 7.769 | 1.087 | 20 | 114.03 | 32.46
| E2 | 3.634 | 2.159 | 20 | 45.7 | 63.57
| E3 | 0.936 | 4.198 | 20 | 9.36 | 131.64
| E4 | 0 | 8.966 | 20 | 0 | 168.21
| E5 | 0 | 7.855 | 20 | 4.95 | 114.39
| E6 | 0.495 | 3.584 | 0.761 | 0.418 | 2.706
| E6+0,761 | 0.603 | 3.53
| VOLUMES TOTAIS: |  |  |  | 283.708 | 524.116
| VOLUME TOTAL: |  |  |  |  | 807.824
TRECHO 02
Relatório de volume entre seções
| Seção | Corte (m²) | Aterro (m²) | Distância (m) | Vol. Corte (m³) | Vol. Aterro (m³)
| E0 | 0.002 | 4.666 | 20 | 0.02 | 150.56
| E1 | 0 | 10.39 | 20 | 0 | 208.65
| E2 | 0 | 10.475 | 20 | 0 | 209.22
| E3 | 0 | 10.447 | 20 | 0 | 211.25
| E4 | 0 | 10.678 | 20 | 0 | 144.1
| E5 | 0 | 3.732 | 7.907 | 3.452 | 18.677
| E5+7,907 | 0.873 | 0.992 | 0.59 | 0.489 | 0.626
| E5+8,497 | 0.785 | 1.13
| VOLUMES TOTAIS: |  |  |  | 3.961 | 943.083
| VOLUME TOTAL: |  |  |  |  | 947.044
TRECHO 03
Relatório de volume entre seções
| Seção | Corte (m²) | Aterro (m²) | Distância (m) | Vol. Corte (m³) | Vol. Aterro (m³)
| E0 | 2.112 | 0.092 | 20 | 21.12 | 137.03
| E1 | 0 | 13.611 | 20 | 0 | 252.49
| E2 | 0 | 11.638 | 0.542 | 0 | 6.327
| E2+0,542 | 0 | 11.717 | 19.458 | 0 | 269.506
| E3 | 0 | 15.984 | 20 | 0 | 354.07
| E4 | 0 | 19.423 | 20 | 6.56 | 355.11
| E5 | 0.656 | 16.088 | 20 | 74.55 | 246.57
| E6 | 6.799 | 8.569 | 0.542 | 3.733 | 4.611
| E6+0,542 | 6.982 | 8.453 | 19.458 | 129.825 | 127.558
| E7 | 6.362 | 4.658 | 20 | 85.23 | 48.57
| E8 | 2.161 | 0.199 | 0.542 | 1.089 | 0.087
| E8+0,542 | 1.858 | 0.124 | 0.039 | 0.079 | 0.003
| E8+0,581 | 2.173 | 0.029
| VOLUMES TOTAIS: |  |  |  | 322.186 | 1801.932
| VOLUME TOTAL: |  |  |  |  | 2124.118
TRECHO 04
Relatório de volume entre seções
| Seção | Corte (m²) | Aterro (m²) | Distância (m) | Vol. Corte (m³) | Vol. Aterro (m³)
| E0 | 1.58 | 0.03 | 20 | 29.83 | 69.87
| E1 | 1.403 | 6.957 | 20 | 15.2 | 197.42
| E2 | 0.117 | 12.785 | 20 | 1.37 | 222.18
| E3 | 0.02 | 9.433 | 20 | 2.7 | 199.33
| E4 | 0.25 | 10.5 | 20 | 4.55 | 228.07
| E5 | 0.205 | 12.307 | 20 | 29.39 | 306.57
| E6 | 2.734 | 18.35 | 20 | 34.48 | 188.15
| E7 | 0.714 | 0.465 | 0.318 | 0.247 | 0.114
| E7+0,318 | 0.839 | 0.253
| VOLUMES TOTAIS: |  |  |  | 117.767 | 1411.704
| VOLUME TOTAL: |  |  |  |  | 1529.471
TRECHO 05
Relatório de volume entre seções
| Seção | Corte (m²) | Aterro (m²) | Distância (m) | Vol. Corte (m³) | Vol. Aterro (m³)
| E0 | 0.497 | 0.763 | 20 | 4.97 | 323.18
| E1 | 0 | 31.555 | 20 | 0 | 617.95
| E2 | 0 | 30.24 | 20 | 0 | 674.1
| E3 | 0 | 37.17 | 20 | 0 | 654.63
| E4 | 0 | 28.293 | 20 | 0 | 377.99
| E5 | 0 | 9.506 | 5.783 | 3.912 | 27.487
| E5+5,783 | 1.353 | 0
| VOLUMES TOTAIS: |  |  |  | 8.882 | 2675.337
| VOLUME TOTAL: |  |  |  |  | 2684.219

## 12.5 - Mem Pav Existente
CONTRATO N.º 7.003.00/2018 – CODEVASF 7ª SR / PLANACON |  |  |  | FONTE DE CUSTOS:
OBRA: PROJETO BÁSICO NO SISTEMA DE GALERIAS PARA DRENAGEM PLUVIAL E PROLONGAMENTO DA AVENIDA FAUSER BUCAR NO CENTRO DE FLORIANO |  |  |  | SINAPI-PI COM DES: | MARÇO/2018
|  |  |  | SICRO COM DES: | NOVEMBRO/2017
|  |  |  | ORSE: | FEVEREIRO/2018
LEIS SOCIAIS = 88,54% - COM DESONERAÇÃO
BDI = 30,48% PARA SERVIÇOS
12.0 - MEMÓRIA DE CÁLCULO
12.5 - MEMÓRIA DE CÁLCULO DO ITEM 10.1.8.3.2 - PAVIMENTAÇÃO ASFÁLTICA TRECHO EXISTENTE
| LOGRADOURO: | AVENIDA FAUZER BUCAR
| EXTENSÃO = | 558.37 | m
| LARGURA = | 14 | m
12.5.1 | REVESTIMENTO
12.5.1.1 | Pintura de ligação c/ emulsão asfáltica RR-1C |  |  |  | Unidade: | m²
| Comprimento (m) | Largura (m) | Área (m²)
| 558.37 | 14 | 7817.18
|  | Total | 7817.18
12.5.1.2 | Concreto Betuminoso usinado a quente - CBUQ c/ CAP 50/70 - faixa C - areia e brita comerciais |  |  |  | Unidade: | t
| Comprimento (m) | Largura (m) | Espessura (m) | Peso Específico (t/m³) | Massa (t)
| 558.37 | 14 | 0.04 | 2.4 | 750.45
|  |  |  | Total | 750.45
12.5.2 | AQUISIÇÃO DE MATERIAL ASFÁLTICO
12.5.2.1 | Aquisição de emulsão asfáltica RR-1C |  |  |  | Unidade: | t
| Área (m²) | Consumo (t/m²) | Volume (t)
| 7817.18 | 0.0004 | 3.13
12.5.2.2 | Aquisição de cimento asfáltico CAP 50/70 |  |  |  | Unidade: | t
| Massa CBUQ (t) | Consumo (t/t) | Volume (t)
| 750.45 | 0.04762 | 35.74
12.5.3 | TRANSPORTE
12.5.3.1 | Transporte de material asfáltico RR-1C - DMT=532,00 km |  |  |  | Unidade: | t
Massa de RR-1C (t)
3.13
12.5.3.2 | Transporte de material asfáltico CAP 50/70 - DMT=532,00 km |  |  |  | Unidade: | t
Massa de CAP 50/70 (t)
35.74
12.5.3.3 | Transporte c/ caminhão basculante de areia DMT=10,00 km |  |  |  | Unidade: | t x km
| Massa CBUQ (t) | Consumo (t/t) | DMT (km) | Momento de transporte (t x km)
| 750.45 | 0.31428 | 10 | 2358.51
12.5.3.4 | Transporte c/ caminhão basculante de brita DMT=10,00 km |  |  |  | Unidade: | t x km
| Massa CBUQ (t) | Consumo (t/t) | DMT (km) | Momento de transporte (t x km)
| 750.45 | 0.4762 | 10 | 3573.64
12.5.3.5 | Transporte c/ caminhão basculante de cal hidratada DMT=10,00 km |  |  |  | Unidade: | t x km
| Massa CBUQ (t) | Consumo (t/t) | DMT (km) | Momento de transporte (t x km)
| 750.45 | 0.0381 | 10 | 285.92
12.5.3.6 | Transporte c/ caminhão basculante de pedrisco DMT=10,00 km |  |  |  | Unidade: | t x km
| Massa CBUQ (t) | Consumo (t/t) | DMT (km) | Momento de transporte (t x km)
| 750.45 | 0.08254 | 10 | 619.42
12.5.3.7 | Transporte de material betuminoso CBUQ (massa asfálica) DMT=230,00 km |  |  |  | Unidade: | t x km
| Massa CBUQ (t) | Consumo (t/t) | DMT (km) | Momento de transporte (t x km)
| 750.45 | 1 | 230 | 172603.5
12.5.4 | SINALIZAÇÃO
12.5.4.1 | Pintura de faixa - tinta base acrílica emulsionada em água |  |  |  | Unidade: | m²
| Tipo | Comprimento (m) | Largura (m) | Quantidade | Área total (m²)
| LFO-2 | 558.37 | 0.1 | 2 | 111.67
| LMS-1 | 7 | 0.1 | 10 | 7
| FTP-1 | 7 | 3 | 13 | 273
| LBO | 558.37 | 0.1 | 3 | 167.51
|  |  |  | Total | 559.18
12.5.4.2 | Fornecimento e implantação de placa de advertência em aço, lado de 0,60 m |  |  |  | Unidade: | un
| Tipo | Área (m²) | Área total (m²) | Quantidade
| A-32a | 0.36 | 3.6 | 10
|  |  | Total | 10
12.5.4.3 | Fornecimento e implantação de placa de regulamentação em aço, R1 |  |  |  | Unidade: | un
| Tipo | Área (m²) | Área total (m²) | Quantidade
| R-1 | 0.28 | 3.08 | 11
12.5.4.4 | Fornecimento e implantação de placa delineador em aço - 0,25 x 0,45 m |  |  |  | Unidade: | un
| Tipo | Área (m²) | Área total (m²) | Quantidade
| Marcador | 0.11 | 1.21 | 11
12.5.4.5 | Fornecimento e implantação de suporte e travessa para placa de sinalização em madeira de lei tratada 8 x 8 cm |  |  |  | Unidade: | un
| Tipo | Área (m²) | Área total (m²) | Quantidade
| R-1 | 0.28 | 3.08 | 11
| A-32b | 0.36 | 3.6 | 10
|  |  | Total | 21

## 12.6 - Mem Ciclofaixa
CONTRATO N.º 7.003.00/2018 – CODEVASF 7ª SR / PLANACON |  |  |  | FONTE DE CUSTOS:
OBRA: PROJETO BÁSICO NO SISTEMA DE GALERIAS PARA DRENAGEM PLUVIAL E PROLONGAMENTO DA AVENIDA FAUSER BUCAR NO CENTRO DE FLORIANO |  |  |  | SINAPI-PI COM DES: | MARÇO/2018
|  |  |  | SICRO COM DES: | NOVEMBRO/2017
|  |  |  | ORSE: | FEVEREIRO/2018
LEIS SOCIAIS = 88,54% - COM DESONERAÇÃO
BDI = 30,48% PARA SERVIÇOS
12.0 - MEMÓRIA DE CÁLCULO | [7 empty] | 23103.9
12.6 - MEMÓRIA DE CÁLCULO DO ITEM 10.1.8.3.3 - CICLOFAIXA | [7 empty] | 23103.9
216.4137
12.6.1 | SERVIÇOS PRELIMINARES
12.6.1.1 | Locação da obra c/ auxílio topográfico |  |  |  | Unidade: | m² | 23.3024
| Comprimento (m) | Largura (m) | Área (m²)
| 1857.66 | 1 | 1857.66
12.6.2 | TERRAPLENAGEM
12.6.2.1 | Roçada com roçadeira costal |  |  |  | Unidade: | ha
| Comprimento (m) | Largura (m) | Área (m²) | Área (ha)
| 1857.66 | 1 | 1857.66 | 0.19
12.6.2.2 | Regularização do subleito |  |  |  | Unidade: | m²
| Comprimento (m) | Largura (m) | Área (m²)
| 1857.66 | 1 | 1857.66
12.6.2.3 | Limpeza mecanizada de camada vegetal em área de jazida |  |  |  | Unidade: | m²
| Volume de material (m³) | Profundidade de escavação (m) | Área (m²)
| 6963.331 | 2 | 3481.67
12.6.2.4 | Expurgo de camada vegetal em jazida |  |  |  | Unidade: | m³
| Área de Limpeza da jazida (m²) | Espessura da camada de expurgo (m) | Volume (m³)
| 3481.67 | 0.2 | 696.33
12.6.2.5 | Base solo estabilizado granul. s/ mistura |  |  |  | Unidade: | m³
Volume (m³)
| 1780.63 | Quadro de distribuição de material
12.6.2.6 | Transporte c/ caminhão basculante de material de jazida DMT=32,17 km p/ base |  |  |  | Unidade: | t x km
Momento de transporte (t x km)
| 98500.42 | Quadro de distribuição de material
12.6.3 | RECUPERAÇÃO DE ÁREAS DEGRADADAS
12.6.3.1 | Recuperação de áreas degradadas (Reconformação de jazida) |  |  |  | Unidade: | m²
| Volume (m³) | Profundidade de escavação (m) | Área (m²)
| 1780.63 | 2 | 890.32
12.6.4 | REVESTIMENTO
12.6.4.1 | Imprimação c/ asfalto diluído CM-30 |  |  |  | Unidade: | m²
| Comprimento (m) | Largura (m) | Área (m²)
| 1857.66 | 1 | 1857.66
12.6.4.2 | Pintura de ligação c/ emulsão asfáltica RR-1C |  |  |  | Unidade: | m²
| Comprimento (m) | Largura (m) | Área (m²)
| 1857.66 | 1 | 1857.66
12.6.4.3 | Concreto Betuminoso usinado a quente - CBUQ c/ CAP 50/70 - faixa C - areia e brita comerciais |  |  |  | Unidade: | t
| Comprimento (m) | Largura (m) | Espessura (m) | Peso Específico (t/m³) | Massa (t)
| 1857.66 | 1 | 0.04 | 2.4 | 178.34
|  |  |  | Total | 178.34
12.6.5 | AQUISIÇÃO DE MATERIAL ASFÁLTICO
12.6.5.1 | Aquisição de asfalto diluído CM-30 |  |  |  | Unidade: | t
| Área (m²) | Consumo (t/m²) | Volume (t)
| 1857.66 | 0.0012 | 2.23
12.6.5.2 | Aquisição de emulsão asfáltica RR-1C |  |  |  | Unidade: | t
| Área (m²) | Consumo (t/m²) | Volume (t)
| 1857.66 | 0.0004 | 0.74
12.6.5.3 | Aquisição de emulsão asfáltica CAP 50/70 |  |  |  | Unidade: | t
| Massa CBUQ (t) | Consumo (t/t) | Volume (t)
| 178.34 | 0.04762 | 8.49
12.6.6 | TRANSPORTE
12.6.6.1 | Transporte de material asfáltico CM-30 - DMT=504,00 km |  |  |  | Unidade: | t
Massa de CM-30 (t)
2.23
12.6.6.2 | Transporte de material asfáltico RR-1C - DMT=504,00 km |  |  |  | Unidade: | t
Massa de RR-1C (t)
0.74
12.6.6.3 | Transporte de material asfáltico CAP 50/70 - DMT=532,00 km |  |  |  | Unidade: | t
Massa de CAP 50/70 (t)
8.49
12.6.6.4 | Transporte c/ caminhão basculante de areia DMT=10 km |  |  |  | Unidade: | t x km
| Massa CBUQ (t) | Consumo (t/t) | DMT (km) | Momento de transporte (t x km)
| 178.34 | 0.31428 | 10 | 560.49
12.6.6.5 | Transporte comercial de brita DMT=10,00 km |  |  |  | Unidade: | t x km
| Massa CBUQ (t) | Consumo (t/t) | DMT (km) | Momento de transporte (t x km)
| 178.34 | 0.4762 | 10 | 849.26
12.6.6.6 | Transporte c/ caminhão basculante de cal hidratada DMT=10,00 km |  |  |  | Unidade: | t x km
| Massa CBUQ (t) | Consumo (t/t) | DMT (km) | Momento de transporte (t x km)
| 178.34 | 0.0381 | 10 | 67.95
12.6.6.7 | Transporte c/ caminhão basculante de pedrisco DMT=10,00 km |  |  |  | Unidade: | t x km
| Massa CBUQ (t) | Consumo (t/t) | DMT (km) | Momento de transporte (t x km)
| 178.34 | 0.08254 | 10 | 147.2
12.6.6.8 | Transporte de material betuminoso CBUQ (massa asfálica) DMT= 230,00 km |  |  |  | Unidade: | t x km
| Massa CBUQ (t) | Peso específico (t/m³) | DMT (km) | Momento de transporte (t x km)
| 178.34 | 1 | 230 | 41018.2
12.6.7 | SINALIZAÇÃO
12.6.7.1 | Pintura da ciclofaixa - tinta base acrílica emulsionada em água |  |  |  | Unidade: | m²
| Tipo | Comprimento (m) | Largura (m) | Quantidade | Área total (m²)
| Ciclofaixa | 1857.66 | 1.5 | 1 | 2786.49
|  |  |  | Total | 2786.49
12.6.8 | SERVIÇOS COMPLEMENTARES
12.6.8.1 | Tachão refletivo bidirecional - fornecimento e colocação |  |  |  | Unidade: | un
| Comprimento (m) | Altura (m) | Quantidade | Área total (m²)
| 0 |  | 1142 | 0
Observações:
1) | O transporte local de água para regularização não foi incluído no orçamento, pois a DMT é menor que zero.
2) | O transporte comercial dos materiais betuminosos é oriundo de Fortaleza (CE), distribuidora de asfalto mais próximo do local da obra.
3) | O transporte comercial da areia igual a 35,90 km corresponde a distância da jazida de areia até o local da usina de asfalto.
4) | O transporte comercial de massa asfáltica igual a 30,00 km corresponde a distância entre o local da usina de asfalto e o local da obra.
5) | O transporte comercial de brita é igual a zero, pois o britador está localizado junto a usina de asfalto.
6) | A aquisição de areia está inclusa dentro da composição de custo da Usinagem de PMF Faixa A - AC/BC - código 6416074 - SICRO.
7) | A aquisição de brita está inclusa dentro da composição de custo da Usinagem de PMF Faixa A - AC/BC - código 6416074 - SICRO.

## 13.1 - BDI-P
[6 empty] | BDI | 30.48% |  |  | TIPO DE OBRA
[6 empty] | PREF | FLORIANO |  |  | Construção de Edifícios
[6 empty] | dist | 244 |  |  | Construção de Rodovias e Ferrovias
Abastecimento de Água, Coleta de Esgoto e Construções Correlatas
Construção e Manutenção de Estações e Redes de Distribuição de Energia Elétrica
Obras Portuárias, Marítimas e Fluviais
Fornecimento de Materiais e Equipamentos
CONTRATO N.º 7.003.00/2018 – CODEVASF 7ª SR / PLANACON |  |  |  | FONTE DE CUSTOS:
OBRA: PROJETO BÁSICO NO SISTEMA DE GALERIAS PARA DRENAGEM PLUVIAL E PROLONGAMENTO DA AVENIDA FAUSER BUCAR NO CENTRO DE FLORIANO |  |  |  | SINAPI-PI COM DES: | MARÇO/2018
|  |  |  | SICRO COM DES: | NOVEMBRO/2017
|  |  |  | ORSE: | FEVEREIRO/2018
LEIS SOCIAIS = 88,54% - COM DESONERAÇÃO
BDI = 30,48% PARA SERVIÇOS
13.0 - BDI - BONIFICAÇÕES E DESPESAS INDIRETAS
13.1 - PAVIMENTAÇÃO E URBANIZAÇÃO
FATOR
| ITEM | DESCRIÇÃO |  | ÍNDICE (%) | DENOMINAÇÃO | 0.97535 | 30.48
| 1.0 | Taxa de administração central |  | 4.55 | AC | ,
| 2.0 | Taxa de seguro e garantia |  | 0.72 | S+G
| 3.0 | Taxa da margem de incerteza (risco) do empreendimento |  | 0.95 | R
| 4.0 | Taxas de despesas financeiros |  | 1.18 | DF
| 5.0 | Taxa de margem de contribuição (benefício, lucro ou remuneração ) |  | 8.48 | L
| 6.0 | Taxa de custos tributários (municipais, estaduais e federais) |  | 10.65 | I
| 6.1 | COFINS - Contribuição para o Financiamento da Seguridade Social |  | 3
| 6.2 | PIS - Programa de Integração Social |  | 0.65 |  | TESTE
| 6.3 | ISS - Imposto Sobre Serviço |  | 2.5 |  | 24.23 | OK | OK | entre o min e o max
| 6.4 | CPRB - Contribuição Previdênciária sobre a Receita Bruta |  | 4.5
FÓRMULA DE CÁLCULO DO BDI :
|  | BDI = { [ (1+AC+S+G+R) * (1+DF) * (1+L) ] / (1-I) } - 1 |  |  |  | CUIDADO: NÃO APAGAR
|  | BDI = 30,48% |  |  |  | 30.48 | % | 0.3048 |  | 24.96
*BDI SEM O ITEM 6.4- CPRB = 24,23%
OBSERVAÇÕES:
| 1) A análise dos BDIs apresentados pelas empresas terá seu critério regido pelo ACÓRDÃO do TCU nº 2622/2013 - Plenário, que gerou a tabela abaixo com os limites para BDI para Construção de Rodovias e Ferrovias: |  |  |  |  | COLOCAR AQUI O TIPO DE OBRA
[6 empty] | Construção de Rodovias e Ferrovias |  |  |  | 1° passo
|  | DESCRIÇÃO | MÍNIMO | MÉDIA | MÁXIMO
|  | Administração Central | 3.8 | 4.01 | 4.67
|  | Seguro e Garantia | 0.32 | 0.4 | 0.74
|  | Risco | 0.5 | 0.56 | 0.97
|  | Despesas Financeiras | 1.02 | 1.11 | 1.21
|  | Lucro | 6.64 | 7.3 | 8.69
|  | Tributos | 5.65 | 6.65 | 8.65
|  | COFINS | 3 | 3 | 3
|  | PIS | 0.65 | 0.65 | 0.65
|  | ISS | 2 | 3 | 5 | COLOQUE AQUI O CPRB
|  | CPRB | 4.5 | 4.5 | 4.5 | 4.5
|  | BDI | 19.6 | 20.97 | 24.23 | 19.4539 | 21.9958 | 28.1045
2) A CPRB - Contribuição Previdenciária sobre a Receita Bruta, deverá ser acrescida ao final, após a verificação do limite permitido entre o mínimo e o máximo, regido pelo ACÓRDÃO n° 2622/2013 do TCU - Plenário (conforme tabela acima).
3) Os tributos IRPJ e CSLL não devem integrar o cálculo do BDI, nem tampouco a planilha de custo direto, por se constituírem em tributos de natureza direta e personalística, que oneram pessoalmente o contratado, não devendo o ônus tributário ser repassado à contratante.
NÃO APAGAR
| 4) O tributo ISS para obra de engenharia deve ser considerado entre 2,0 a 5,0% conforme legislação tributária municipal. Para a Prefeitura Municipal de FLORIANO, a alíquota cobrada é de 5% sobre a mão-de-obra de 50%, sendo cobrado no final 2,5% do valor total. |  |  |  |  | 5 | 50 | 2.5 |  | 2° passo
[6 empty] | ISS | MDO
5) A Administração Local deverá ser discriminada na planilha de custos diretos com os percentuais regido pelo ACÓRDÃO nº 2622/2013 do TCU - Plenário conforme a tabela abaixo para Construção de Rodovias e Ferrovias:
|  | DESCRIÇÃO | MÍNIMO | MÉDIA | MÁXIMO
|  | Administração Local | 1.98 | 6.99 | 10.68
6) A Mobilização e Desmobilização deverá ser discriminada na planilha de custo direto de acordo com a necessidade do projeto, observados os limites estabelecidos pelos órgãos, quando for o caso, de acordo com a INSTRUÇÃO DE SERVIÇOS n º 15/2006 do DNIT.

## 13.2 - BDI-G
[6 empty] | PREF | FLORIANO |  |  | TIPO DE OBRA
Construção de Edifícios
Construção de Rodovias e Ferrovias
Abastecimento de Água, Coleta de Esgoto e Construções Correlatas
Construção e Manutenção de Estações e Redes de Distribuição de Energia Elétrica
Obras Portuárias, Marítimas e Fluviais
Fornecimento de Materiais e Equipamentos
CONTRATO N.º 7.003.00/2018 – CODEVASF 7ª SR / PLANACON |  |  |  | FONTE DE CUSTOS:
OBRA: PROJETO BÁSICO NO SISTEMA DE GALERIAS PARA DRENAGEM PLUVIAL E PROLONGAMENTO DA AVENIDA FAUSER BUCAR NO CENTRO DE FLORIANO |  |  |  | SINAPI-PI COM DES: | MARÇO/2018
|  |  |  | SICRO COM DES: | NOVEMBRO/2017
|  |  |  | ORSE: | FEVEREIRO/2018
LEIS SOCIAIS = 88,54% - COM DESONERAÇÃO
BDI = 30,48% PARA SERVIÇOS
13.0 - BDI - BONIFICAÇÕES E DESPESAS INDIRETAS
13.2 - GALERIAS
FATOR
| ITEM | DESCRIÇÃO |  | ÍNDICE (%) | DENOMINAÇÃO | 0.8037
| 1.0 | Taxa de administração central |  | 5.39 | AC
| 2.0 | Taxa de seguro e garantia |  | 0.6 | S+G
| 3.0 | Taxa da margem de incerteza (risco) do empreendimento |  | 1.4 | R
| 4.0 | Taxas de despesas financeiros |  | 0.94 | DF
| 5.0 | Taxa de margem de contribuição (benefício, lucro ou remuneração ) |  | 7.55 | L
| 6.0 | Taxa de custos tributários (municipais, estaduais e federais) |  | 10.65 | I
| 6.1 | COFINS - Contribuição para o Financiamento da Seguridade Social |  | 3
| 6.2 | PIS - Programa de Integração Social |  | 0.65 |  | TESTE
| 6.3 | ISS - Imposto Sobre Serviço |  | 2.5 |  | 24.22 | OK | OK | entre o min e o max
| 6.4 | CPRB - Contribuição Previdênciária sobre a Receita Bruta |  | 4.5
FÓRMULA DE CÁLCULO DO BDI :
|  | BDI = { [ (1+AC+S+G+R) * (1+DF) * (1+L) ] / (1-I) } - 1 |  |  |  | CUIDADO: NÃO APAGAR
|  | BDI = 30,48% |  |  |  | 30.48 | % | 0.3048 |  | 24.83
*BDI SEM O ITEM 6.4- CPRB = 24,22%
OBSERVAÇÕES:
| 1) A análise dos BDIs apresentados pelas empresas terá seu critério regido pelo ACÓRDÃO do TCU nº 2622/2013 - Plenário, que gerou a tabela abaixo com os limites para BDI para Abastecimento de Água, Coleta de Esgoto e Construções Correlatas: |  |  |  |  | COLOCAR AQUI O TIPO DE OBRA
[6 empty] | Abastecimento de Água, Coleta de Esgoto e Construções Correlatas |  |  |  | 1° passo
|  | DESCRIÇÃO | MÍNIMO | MÉDIA | MÁXIMO
|  | Administração Central | 3.43 | 4.93 | 6.71
|  | Seguro e Garantia | 0.28 | 0.49 | 0.75
|  | Risco | 1 | 1.39 | 1.74
|  | Despesas Financeiras | 0.94 | 0.99 | 1.17
|  | Lucro | 6.74 | 8.04 | 9.4
|  | Tributos | 5.65 | 6.65 | 8.65
|  | COFINS | 3 | 3 | 3
|  | PIS | 0.65 | 0.65 | 0.65
|  | ISS | 2 | 3 | 5 | COLOQUE AQUI O CPRB
|  | CPRB | 4.5 | 4.5 | 4.5 | 4.5
|  | BDI | 20.76 | 24.18 | 26.44 | 19.574 | 24.8419 | 32.3071
2) A CPRB - Contribuição Previdenciária sobre a Receita Bruta, deverá ser acrescida ao final, após a verificação do limite permitido entre o mínimo e o máximo, regido pelo ACÓRDÃO n° 2622/2013 do TCU - Plenário (conforme tabela acima).
3) Os tributos IRPJ e CSLL não devem integrar o cálculo do BDI, nem tampouco a planilha de custo direto, por se constituírem em tributos de natureza direta e personalística, que oneram pessoalmente o contratado, não devendo o ônus tributário ser repassado à contratante.
NÃO APAGAR
| 4) O tributo ISS para obra de engenharia deve ser considerado entre 2,0 a 5,0% conforme legislação tributária municipal. Para a Prefeitura Municipal de FLORIANO, a alíquota cobrada é de 5% sobre a mão-de-obra de 50%, sendo cobrado no final 2,5% do valor total. |  |  |  |  | 5 | 50 | 2.5 |  | 2° passo
[6 empty] | ISS | MDO
5) A Administração Local deverá ser discriminada na planilha de custos diretos com os percentuais regido pelo ACÓRDÃO nº 2622/2013 do TCU - Plenário conforme a tabela abaixo para Abastecimento de Água, Coleta de Esgoto e Construções Correlatas:
|  | DESCRIÇÃO | MÍNIMO | MÉDIA | MÁXIMO
|  | Administração Local | 4.13 | 7.64 | 10.89
6) A Mobilização e Desmobilização deverá ser discriminada na planilha de custo direto de acordo com a necessidade do projeto, observados os limites estabelecidos pelos órgãos, quando for o caso, de acordo com a INSTRUÇÃO DE SERVIÇOS n º 15/2006 do DNIT.

## 14.0 - Encargos Sociais
CONTRATO N.º 7.003.00/2018 – CODEVASF 7ª SR / PLANACON |  | FONTE DE CUSTOS:
OBRA: PROJETO BÁSICO NO SISTEMA DE GALERIAS PARA DRENAGEM PLUVIAL E PROLONGAMENTO DA AVENIDA FAUSER BUCAR NO CENTRO DE FLORIANO |  | SINAPI-PI COM DES: | MARÇO/2018
|  | SICRO COM DES: | NOVEMBRO/2017
|  | ORSE: | FEVEREIRO/2018
LEIS SOCIAIS = 88,54% - COM DESONERAÇÃO
BDI = 30,48% PARA SERVIÇOS
14.0 - ENCARGOS SOCIAIS SOBRE A MÃO-DE-OBRA COM DESONERAÇÃO
CÓDIGO | DESCRIÇÃO | HORISTA (%) | MENSALISTA (%)
GRUPO A
A1 | INSS | 0% | 0%
A2 | SESI | 1.5% | 1.5%
A3 | SENAI | 1% | 1%
A4 | INCRA | 0.2% | 0.2%
A5 | SEBRAE | 0.6% | 0.6%
A6 | SALÁRIO EDUCAÇÃO | 2.5% | 2.5%
A7 | SEGURO CONTRA ACIDENTES NO TRABALHO | 3% | 3%
A8 | FGTS | 8% | 8%
A9 | SECONCI | 0% | 0%
A | TOTAL DOS ENCARGOS SOCIAIS BÁSICOS | 16.8% | 16.8%
GRUPO B
B1 | REPOUSO SEMANAL REMUNERADO | 17.83% | 0%
B2 | FERIADOS | 3.95% | 0%
B3 | AUXILIO ENFERMIDADE | 0.92% | 0.7%
B4 | 13º SALÁRIO | 10.94% | 8.33%
B5 | LICENÇA PATERNIDADE | 0.07% | 0.05%
B6 | FALTAS JUSTIFICADAS | 0.73% | 0.56%
B7 | DIAS DE CHUVA | 1.18% | 0%
B8 | AUXÍLIO ACIDENTE DE TRABALHO | 0.11% | 0.08%
B9 | FÉRIAS GOZADAS | 11.24% | 8.56%
B10 | SALÁRIO MATERNIDADE | 0.03% | 0.02%
B | TOTAL DOS ENCARGOS SOCIAIS QUE RECEBEM INCIDÊNCIAS DE A | 47% | 18.3%
GRUPO C
C1 | AVISO PRÉVIO INDENIZADO | 7.17% | 5.46%
C2 | AVISO PRÉVIO TRABALHADO | 0.17% | 0.13%
C3 | FÉRIAS INDENIZADAS | 3.22% | 2.45%
C4 | DEPÓSITO RESCISÃO SEM JUSTA CAUSA | 5.08% | 3.87%
C5 | INDENIZAÇÃO ADICIONAL | 0.6% | 0.46%
C | TOTAL DOS ENCARGOS SOCIAIS QUE NÃO RECEBEM AS INCIDÊNCIAS DE A | 16.24% | 12.37%
GRUPO D
D1 | REINCIDÊNCIA DE GRUPO A SOBRE GRUPO B | 7.9% | 3.07%
D2 | REINCIDÊNCIA DE GRUPO A SOBRE AVISO PRÉVIO TRABALHADO E REINCIDÊNCIA DO FGTS SOBRE AVISO PRÉVIO INDENIZADO | 0.6% | 0.46%
D | TOTAL DE REINCIDÊNCIAS DE UM GRUPO SOBRE O OUTRO | 8.5% | 3.53%
GRUPO E
E1 | REINCIDÊNCIA DE GRUPO A SOBRE GRUPO B
E | TOTAL DOS ENCARGOS SOCIAIS COMPLEMENTARES | 0% | 0%
TOTAL (A+B+C+D+E) |  | 88.54% | 51% | LSO | 88.54%
FONTE: SINAPI - SISTEMA NACIONAL DE PESQUISA DE CUSTOS E ÍNCIDES DA CONSTRUÇÃO CIVIL

## 15.0 - Físico-Financeiro
CONTRATO N.º 7.003.00/2018 – CODEVASF 7ª SR / PLANACON | [6 empty] | FONTE DE CUSTOS:
OBRA: PROJETO BÁSICO NO SISTEMA DE GALERIAS PARA DRENAGEM PLUVIAL E PROLONGAMENTO DA AVENIDA FAUSER BUCAR NO CENTRO DE FLORIANO | [6 empty] | SINAPI-PI COM DES: | MARÇO/2018
[7 empty] | SICRO COM DES: | NOVEMBRO/2017
[7 empty] | ORSE: | FEVEREIRO/2018
LEIS SOCIAIS = 88,54% - COM DESONERAÇÃO
BDI = 30,48% PARA SERVIÇOS
15.0 - CRONOGRAMA FÍSICO-FINANCEIRO
ITEM | DISCRIMINAÇÃO DOS SERVIÇOS | PESO (%) | VALOR (R$) | MESES
|  |  |  | 1 | 2 | 3 | 4 | 5 | 6
|  |  |  | % | % | %
10.1.1 | ADMINISTRAÇÃO LOCAL DA OBRA (SEIS MESES) - COMP. 01 | 2.9112 | 387231.92 | 16.66 | 16.66 | 16.66 | 16.66 | 16.66 | 16.7
10.1.2 | PLACA DE OBRA EM CHAPA DE ACO GALVANIZADO - SINAPI 74209/1 (DUAS PLACAS) | 0.080686 | 10732.32 | MESES 1: 100
10.1.3 | MOBILIZAÇÃO E DESMOBILIZAÇÃO | 0.6099 | 81125.21 | MESES 1: 50; MESES 6: 50
10.1.4 | CANTEIRO DE OBRAS - COMP.02 | 0.76567 | 101844.78 | 16.66 | 16.66 | 16.66 | 16.66 | 16.66 | 16.7
10.1.5 | PROJETO EXECUTIVO | 1.5036 | 200000 | MESES 1: 50; MESES 2: 50
10.1.6 | AS BUILT | 0.22554 | 30000 | MESES 6: 100
10.1.7 | REFORMA E AMPLIAÇÃO DE GALERIA DE AGUAS PLUVIAIS | 48.5321 | 6455442.12 | 16.66 | 16.66 | 16.66 | 16.66 | 16.66 | 16.7
10.1.8 | PAVIMENTAÇÃO E URBANIZAÇÃO DA AVENIDA FAUZER BUCAR | 33.9274 | 4512806.13 |  |  | 25 | 25 | 25 | 25
10.1.9 | ILUMINAÇÃO PÚBLICA/DIVERSOS | 11.4439 | 1522191.48 |  |  | 25 | 25 | 25 | 25
TOTAL | SIMPLES | 100 |  | 9.8355 | 9.4498 | 20.0408 | 20.0408 | 20.0408 | 20.5922
| ACUMULADO |  |  | 9.8355 | 19.2853 | 39.3261 | 59.367 | 79.4078 | 100
VALOR PARCIAL (R$) |  |  |  | 1308251.76 | 1256956.84 | 2665706.24 | 2665706.24 | 2665706.24 | 2739046.64 | 0.01
VALOR TOTAL (R$) |  |  | 13301373.96 | 1308251.76 | 2565208.6 | 5230914.84 | 7896621.08 | 10562327.32 | 13301373.96
|  |  |  | 64512.8379 | 64512.8379
1075476.6572
1139989.4951