## ABC
INCLUIR LOGOMARCA DA LICITANTE |  | INSERIR CABEÇALHO DA EMPRESA (LINHA 01)
INSERIR CABEÇALHO DA EMPRESA (LINHA 02)
INSERIR CABEÇALHO DA EMPRESA (LINHA 03)
EDITAL: | PREENCHER COM O TIPO E NÚMERO DO EDITAL (LETRA MAIÚSCULA) |  |  |  |  | DATA: | DATA
LICITANTE: | PREENCHER COM O NOME DA EMPRESA (LETRA MAIÚSCULA) |  |  |  |  | CNPJ: | APENAS NÚMEROS
REPRESENT.: | PREENCHER COM O NOME DO REPRESENTANTE DA EMPRESA (LETRA MAIÚSCULA) |  |  |  |  | CPF: | APENAS NÚMEROS
E-MAIL: | PREENCHER COM E-MAIL DA EMPRESA, QUE SERÁ UTILIZADO PARA CONTATO PARA FINS DE LICITAÇÃO (LETRA MAIÚSCULA) |  |  |  |  | TEL.: | APENAS NÚMEROS
OBRA: IMPLANTAÇÃO DE SISTEMA DE ESGOTAMENTO SANITÁRIO (SES) | [5 empty] | DATA:
LOCAL: GARARU - SE (GRX) | [5 empty] | DATA / DATA
UNIDADE: RELATÓRIO DE CURVA ABC
ITEM | DESCRIÇÃO | UNID. | QUANTID. | R$ UNIT. | R$ TOTAL | % | % ACUM. | ÍNDICE REAJUSTE | ORIGEM
1 | Escavação manual de vala ou cava em material de 3ª categoria, profundidade até 2,00 m, com uso de explosivos e perfuração mecânica | m³ | 7791.33 | 272.61 | 2123994.47 | 0.16432 | 0.16432 | 160 094 | CD_ORC_SER
2 | Transporte com caminhão basculante de 10 m3, em via urbana em revestimento primário (unidade: m3xkm). af_04/2016 | m³.km | 1572505.11 | 1.35 | 2122881.9 | 0.16423 | 0.32855 | 157 956 | CD_ORC_SER
3 | Equipe Dirigente | un | 1 | 842117.98 | 842117.98 | 0.065148 | 0.3937 | 1 004 894 | CD_ORC_MAT
4 | Alvenaria pedra granitica argamassada traço (1:5) - 1 saco cimento 50kg / 5 padiolas areia dim. 0,35z0,45x0,23m - Confecção mecânica e transporte | m³ | 2032.55 | 412.29 | 838000.04 | 0.06483 | 0.45853 | 160 868 | CD_ORC_SER
5 | Escavação manual de vala ou cava em material de 3ª categoria, profundidade até 2,00 m, com uso de explosivos e perfuração manual | m³ | 1893.58 | 371.46 | 703389.23 | 0.054416 | 0.51294 | 160 094 | CD_ORC_SER
6 | Reposição de pavimentação em paralelepípedo granítico, exclusive paralelos, inclusive colchão de areia de 0.05 m e rej. arg. cimento e areia 1:3 | m² | 15290.15 | 30.97 | 473535.95 | 0.036634 | 0.54958 | 157 972 | CD_ORC_SER
7 | Material para sub-base com cbr>20, inclusive aquisição, escavação e carga na jazida (medido pelo corte), exclusive limpeza da área e transporte | m³ | 40658.34 | 10.99 | 446835.16 | 0.034568 | 0.58415 | 157 956 | CD_ORC_SER
8 | Escoramento metálico p/ valas, h<=2.50 m, com pranchas metálicas de 4,7 mm x 30 cm e longarinas em peças de madeira de 3"x6", reaproveitamento : 60 vezes | m² | 10444.25 | 34.11 | 356253.37 | 0.027561 | 0.61171 | 160 868 | CD_ORC_SER
9 | Manta termoplastica, pead, geomembrana lisa, e = 1,50 mm ( nbr 15352) | m² | 11800 | 28.96 | 341728 | 0.026437 | 0.63814 | 1 420 741 | CD_ORC_SER
10 | Colchão de areia | m³ | 2539.42 | 115.57 | 293480.77 | 0.022704 | 0.66085 | 157 956 | CD_ORC_SER
11 | (composição representativa) poço de visita circular para esgoto, em concreto pré-moldado, diâmetro interno = 1,0 m, profundidade até 1,50 m, incluindo tampão de ferro fundido, diâmetro de 60 cm. af_04/2018 | un | 179 | 1574.27 | 281794.33 | 0.0218 | 0.68265 | 159 665 | CD_ORC_SER
12 | Reaterro manual de valas ou áreas, com espalhamento e compactação, utilizando compactador à percussão sapinho, sem controle do grau de compactação | m³ | 17268.48 | 13.82 | 238650.39 | 0.018463 | 0.70111 | 157 956 | CD_ORC_SER
13 | Concreto Armado fck=30,0MPa, usinado, bombeado, adensado e lançado, para uso Geral, com formas planas em compensado resinado 12mm (05 usos) | m³ | 119.54 | 1663.75 | 198884.68 | 0.015386 | 0.7165 | 159 665 | CD_ORC_SER
14 | Canaleta de drenagem em concreto armado, seção trapezoidal, base = 50cm, altura média = 50cm; talude 1/1, s/ tampa de concreto, inclusive escavação manual | m | 529 | 335.35 | 177400.15 | 0.013724 | 0.73022 | 159 665 | CD_ORC_SER
15 | Escavação manual de vala ou cava em material de 3ª categoria, profundidade até 4,00 m, com uso de explosivos e perfuração mecânica | m³ | 585.69 | 295.41 | 173018.68 | 0.013385 | 0.74361 | 160 094 | CD_ORC_SER
16 | Demolição de pavimentação em paralelepípedo ou pré-moldados de concreto c/ reaproveitamento | m² | 15290.15 | 8.83 | 135012.02 | 0.010445 | 0.75405 | 157 972 | CD_ORC_SER
17 | Caixa de inspeção em concreto pré-moldado dn 60cm com tampa h= 60cm - fornecimento e instalacao | un | 651 | 202.9 | 132087.9 | 0.010219 | 0.76427 | 159 665 | CD_ORC_SER
18 | Plantio - Eucalipto (eucalyptus), fornecimento e plantio | un | 936 | 131.35 | 122943.6 | 0.0095112 | 0.77378 | 160 868 | CD_ORC_SER
19 | Compactacao mecanica c/ controle do gc>=95% do pn (areas) (c/moniveladora 140 hp e rolo compressor vibratorio 80 hp) | m³ | 20155.72 | 5.99 | 120732.76 | 0.0093402 | 0.78312 | 157 956 | CD_ORC_SER
20 | Desmonte de rocha dura incluindo perfuração e argamassa expansiva | m³ | 352.2 | 333.58 | 117486.88 | 0.0090891 | 0.79221 | 160 094 | CD_ORC_SER
21 | Fornecimento de veículo leve, com ar-condicionado para apoio a fiscalização, incluindo despesas com combustível, óleos, manutenção, licenciamento e manutenção | mês | 20 | 5219.19 | 104383.8 | 0.0080754 | 0.80029 | 1 420 877 | CD_ORC_SER
22 | Reposição de pavimentação asfáltica, incluindo pintura de ligação, fornecimento e aplicação de CBUQ | m² | 2094.61 | 49.27 | 103201.43 | 0.0079839 | 0.80827 | 157 972 | CD_ORC_SER
23 | Rebaixamento de lençol freático com ponteiras filtrantes em valas (metro de vala) | m | 2871.44 | 32.29 | 92718.8 | 0.007173 | 0.81544 | 1 420 877 | CD_ORC_SER
24 | Mobilização (pessoal, equipamentos e documentação pertinentes) - Obras de Esgotamento Sanitário - Porte 5 | un | 1 | 83343.93 | 83343.93 | 0.0064477 | 0.82189 | 160 868 | CD_ORC_SER
25 | Desmobilização (pessoal, equipamentos e documentação pertinentes) - Obras de Esgotamento Sanitário - Porte 5 | un | 1 | 83343.93 | 83343.93 | 0.0064477 | 0.82834 | 160 868 | CD_ORC_SER
26 | Impermeabilizacao de superficie com geomembrana tipo PEAD, exclusive manta termoplastica | m² | 10555.96 | 7.43 | 78430.78 | 0.0060676 | 0.83441 | 1 004 894 | CD_ORC_SER
27 | Cerca com mouroes de madeira, 7,5x7,5cm, espacamento de 2m, altura livre de 2m, cravados 0,5m, com 8 fios de arame farpado nº 14 classe 250 | m | 2065 | 37.69 | 77829.85 | 0.0060211 | 0.84043 | 160 868 | CD_ORC_SER
28 | Tubo coletor de esgoto, pvc, jei, dn 150 mm (nbr 7362) | m | 1572 | 42.91 | 67454.52 | 0.0052185 | 0.84564 | 1 000 309 | CD_ORC_MAT
29 | Escavação manual de vala ou cava em material de 1ª categoria, profundidade até 1,50m | m³ | 1521.09 | 44.27 | 67338.65 | 0.0052095 | 0.85085 | 160 086 | CD_ORC_SER
30 | Muro com mourões e placas pré - moldadas de concreto armado, h = 1,80m | m² | 276.3 | 235.09 | 64955.37 | 0.0050251 | 0.85588 | 159 665 | CD_ORC_SER
31 | Locação de serviços de terraplenagem de obras civis | m² | 42680 | 1.5 | 64020 | 0.0049527 | 0.86083 | 1 004 894 | CD_ORC_SER
32 | Manutenção do Canteiro | un | 1 | 62431.76 | 62431.76 | 0.0048299 | 0.86566 | 160 868 | CD_ORC_SER
33 | Preparo de fundo de vala com largura menor que 1,5 m, em local com nível baixo de interferência. af_06/2016 | m² | 12697.08 | 4.86 | 61707.81 | 0.0047739 | 0.87044 | 157 956 | CD_ORC_MAT
34 | Fornecimento e lançamento de concreto simples, fck = 15mpa em bloco de ancoragem | m³ | 127.64 | 483.17 | 61671.82 | 0.0047711 | 0.87521 | 159 665 | CD_ORC_SER
35 | Escavação manual de vala ou cava em material de 3ª categoria, profundidade até 4,00 m, com uso de explosivos e perfuração manual | m³ | 144.07 | 393.63 | 56710.27 | 0.0043872 | 0.87959 | 160 094 | CD_ORC_SER
36 | Cascalho (piçarra branca) aplicado | m³ | 894.6 | 61.26 | 54803.2 | 0.0042397 | 0.88383 | 157 956 | CD_ORC_SER
37 | Escoramento de valas tipo Pontalete | m² | 2929.5 | 18.03 | 52818.89 | 0.0040862 | 0.88792 | 160 868 | CD_ORC_SER
38 | Carga mecânica de material de 3ª categoria | m³ | 12847.38 | 3.95 | 50747.15 | 0.0039259 | 0.89185 | 157 956 | CD_ORC_SER
39 | Remanejamento de Rede de Distribuição de Água em PVC, DN 50 a 100mm | m | 1240.56 | 40.27 | 49957.35 | 0.0038648 | 0.89571 | 1 004 894 | CD_ORC_SER
40 | Escavação com retro-escavadeira de pneus, de valas, em material de 1ª categoria até 1,50m de profundidade | m³ | 4648.06 | 9.09 | 42250.87 | 0.0032686 | 0.89898 | 160 086 | CD_ORC_SER
41 | (composição representativa) poço de visita circular para esgoto, em concreto pré-moldado, diâmetro interno = 1,0 m, profundidade de 2,00 a 2,50 m, incluindo tampão de ferro fundido, diâmetro de 60 cm. af_04/2018 | un | 21 | 1925.11 | 40427.31 | 0.0031276 | 0.90211 | 159 665 | CD_ORC_SER
42 | (composição representativa) poço de visita circular para esgoto, em concreto pré-moldado, diâmetro interno = 1,0 m, profundidade de 1,50 a 2,00 m, incluindo tampão de ferro fundido, diâmetro de 60 cm. af_04/2018 | un | 22 | 1749.68 | 38492.96 | 0.0029779 | 0.90509 | 159 665 | CD_ORC_MAT
43 | Carga mecânica de material de 1ª categoria | m³ | 42735.04 | 0.89 | 38034.19 | 0.0029424 | 0.90803 | 157 956 | CD_ORC_SER
44 | Sinalização de Valas com Placas Indicativas | m | 12732.6 | 2.62 | 33359.41 | 0.0025808 | 0.91061 | 160 868 | CD_ORC_SER
45 | Escavação manual de vala ou cava em material de 2ª categoria, profundidade até 1,50m | m³ | 441.95 | 73.79 | 32611.49 | 0.0025229 | 0.91313 | 160 086 | CD_ORC_MAT
46 | Limpeza de ruas (varrição e remoção de entulhos) | m² | 67996.8 | 0.47 | 31958.5 | 0.0024724 | 0.9156 | 160 868 | CD_ORC_SER
47 | Escavacao, carga e transporte de material de 1a categoria com trator sobre esteiras 347 hp e cacamba 6m3, dmt 50 a 200m | m³ | 5760 | 5.36 | 30873.6 | 0.0023885 | 0.91799 | 160 086 | CD_ORC_SER
48 | Muro em alvenaria bloco cerâmico, e= 0,19m, c/ alv de pedra 0,35 x 0,60m, colunas (9x20cm) e cintamento (9x15cm) superior e inferior concreto armado fck = 15,0 Mpa cada 3,00m, chapisco e reboco | m² | 140 | 211.47 | 29605.8 | 0.0022904 | 0.92028 | 160 868 | CD_ORC_SER
49 | Execução de passeio (calçada) ou piso de concreto com concreto moldado in loco, feito em obra, acabamento convencional, espessura 8 cm, armado. af_07/2016 | m² | 346.65 | 81.42 | 28224.24 | 0.0021835 | 0.92247 | 160 868 | CD_ORC_SER
50 | Conjunto moto-bomba para esgoto; Q = 5,0 a 10,0 l/s; AMT = 10,0 a 20,0 m.c.a.; 1.750 RPM; 2,0 CV; ou equivalente; com rotor e carcaça em ferro fundido e eixo em aço inox; inclusive acessórios (tubo guia, corrente, curva de pé e adaptador) | un | 2 | 13831.87 | 27663.74 | 0.0021401 | 0.92461 | 1 420 877 | CD_ORC_SER
51 | Fornecimento e Instalação da Subestação rebaixadora de 15 KVA e interligação (circuito alimentador) da RE ao QGBT | un | 2 | 12936.18 | 25872.36 | 0.0020016 | 0.92661 | 1 420 877 | CD_ORC_MAT
52 | Tubo de pvc defofo junta elástica integrada, 1mpa, dn 100mm | m | 618 | 39.59 | 24466.62 | 0.0018928 | 0.9285 | 1 000 309 | CD_ORC_SER
53 | Transporte com caminhão basculante 10 m3 de massa asfaltica para pavimentação urbana | m³.km | 20422.45 | 1.14 | 23281.59 | 0.0018011 | 0.9303 | 157 972 | CD_ORC_SER
54 | Emboço, para recebimento de cerâmica, em argamassa traço 1:2:8, preparo mecânico com betoneira 400l, aplicado manualmente em faces internas de paredes, para ambiente com área maior que 10m2, espessura de 10mm, com execução de taliscas. af_06/2014 | m² | 1369.11 | 16.64 | 22781.99 | 0.0017625 | 0.93206 | 160 868 | CD_ORC_SER
55 | Assentamento de tubo de pvc para rede coletora de esgoto de parede maciça, dn 150 mm, junta elástica, instalado em local com nível baixo de interferências (não inclui fornecimento). af_06/2015 | m | 8191.85 | 2.77 | 22691.42 | 0.0017555 | 0.93382 | 1 004 894 | CD_ORC_SER
56 | Sub-base estabilizada granulometricamente sem mistura (sem transporte) e sem fornecimento de material - Rev 01 | m³ | 3473.57 | 6.37 | 22126.64 | 0.0017118 | 0.93553 | 157 956 | CD_ORC_MAT
57 | Impermeabilização semi-flexível com Sika Top 107 bi-componente, cor cinza, 03 demãos cruzadas aplicado à trincha para aplicação em paredes enterradas, subsolos, caixas d'agua, áreas frias e em contato com esgoto | m² | 228.96 | 96.08 | 21998.48 | 0.0017019 | 0.93723 | 160 868 | CD_ORC_SER
58 | Concreto simples fck= 30MPA (b1/b2), fabricado na obra, com lançamento e adensamento | m³ | 40.88 | 528.08 | 21587.91 | 0.0016701 | 0.9389 | 159 665 | CD_ORC_SER
59 | Meio-fio de concreto simples, sobre base de concreto simples e rejuntado com argamassa de cimento e areia traço 1:3 | m | 671 | 31.29 | 20995.59 | 0.0016243 | 0.94053 | 157 972 | CD_ORC_SER
60 | Limpeza e teste de redes de esgotos sanitários | m | 9025.1 | 2.26 | 20396.73 | 0.0015779 | 0.94211 | 1 004 894 | CD_ORC_SER
61 | (composição representativa) poço de visita circular para esgoto, em concreto pré-moldado, diâmetro interno = 1,0 m, profundidade de 2,50 a 3,00 m, incluindo tampão de ferro fundido, diâmetro de 60 cm. af_04/2018 | un | 10 | 2018.37 | 20183.7 | 0.0015615 | 0.94367 | 159 665 | CD_ORC_SER
62 | Desmatamento e limpeza mecanizada de terreno com arvores ate ø 15cm, utilizando trator de esteiras | m² | 43760 | 0.41 | 17941.6 | 0.001388 | 0.94505 | 157 956 | CD_ORC_SER
63 | Projeto executivo arquitetônico, terraplenagem e estrutural de Estação de Tratamento de Esgoto (tipo lagoa, qualquer porte), incluso sondagem a percussão | un | 1 | 16922.83 | 16922.83 | 0.0013092 | 0.94636 | 157 980 | CD_ORC_SER
64 | Montagem de Equipamentos e Materiais Diversos em Ferro Fundido ou Aço | kg | 1577.3 | 10.64 | 16782.47 | 0.0012983 | 0.94766 | 1 004 894 | CD_ORC_MAT
65 | Luminária para iluminação pública, incl. poste de aço curvo e lâmpada vapor de mercúrio de 250 w, tecnolux, ref. cw-50 (ou similar) | un | 6 | 2666.11 | 15996.66 | 0.0012375 | 0.9489 | 1 004 904 | CD_ORC_MAT
66 | Projeto executivo arquitetônico e estrutural de Estação Elevatória de Esgoto (qualquer porte), incluso sondagem a percusão | un | 1 | 15637.43 | 15637.43 | 0.0012098 | 0.95011 | 157 980 | CD_ORC_SER
67 | Cadastro de Redes de Esgoto | m | 9025.1 | 1.71 | 15432.92 | 0.0011939 | 0.9513 | 1 004 894 | CD_ORC_SER
68 | Execução de escritório em canteiro de obra em chapa de madeira compensada, não incluso mobiliário e equipamentos. af_02/2016 | m² | 19.36 | 796.16 | 15413.66 | 0.0011924 | 0.9525 | 160 868 | CD_ORC_SER
69 | Rebaixamento com ponteiras filtrantes (01 conjunto), inclusive grupo gerador 80 kva - aluguel mensal | mês | 1.5 | 10043.16 | 15064.74 | 0.0011654 | 0.95366 | 1 420 877 | CD_ORC_SER
70 | Curva pvc, pb, je, 45 graus, dn 100 mm, para rede coletora esgoto (nbr 10569) | un | 651 | 23.04 | 14999.04 | 0.0011604 | 0.95482 | 1 000 309 | CD_ORC_SER
71 | Bombeamento direto p/ esgotamento de valas com Gerador | h | 663.2 | 21.88 | 14510.82 | 0.0011226 | 0.95594 | 1 420 877 | CD_ORC_SER
72 | Execução de sanitário e vestiário em canteiro de obra em chapa de madeira compensada, não incluso mobiliário. af_02/2016 | m² | 19.36 | 742.14 | 14367.83 | 0.0011115 | 0.95706 | 160 868 | CD_ORC_SER
73 | Curva curta pvc, pb, je, 90 graus, dn 100 mm, para rede coletora esgoto (nbr 10569) | un | 651 | 20.4 | 13280.4 | 0.0010274 | 0.95808 | 1 000 309 | CD_ORC_SER
74 | Execução de depósito em canteiro de obra em chapa de madeira compensada, não incluso mobiliário. af_04/2016 | m² | 19.36 | 672.89 | 13027.15 | 0.0010078 | 0.95909 | 160 868 | CD_ORC_SER
75 | Grama nativa capim de burro ou batatais, em placas, fornecimento e plantio | m² | 892.5 | 14.53 | 12968.03 | 0.0010032 | 0.96009 | 160 868 | CD_ORC_MAT
76 | Execução de refeitório em canteiro de obra em chapa de madeira compensada, não incluso mobiliário e equipamentos. af_02/2016 | m² | 29.04 | 443.46 | 12878.08 | 0.00099628 | 0.96109 | 160 868 | CD_ORC_MAT
77 | Telhamento com telha de fibrocimento tipo canalete 49 (Eternit ou similar) | m² | 72.71 | 174.44 | 12683.53 | 0.00098123 | 0.96207 | 160 868 | CD_ORC_SER
78 | Locação de redes de água ou de esgoto | m | 12931.1 | 0.97 | 12543.17 | 0.00097037 | 0.96304 | 1 004 894 | CD_ORC_SER
79 | Limpeza manual do terreno (c/ raspagem superficial) | m² | 3081.2 | 4.01 | 12355.61 | 0.00095586 | 0.964 | 1 004 894 | CD_ORC_MAT
80 | Demolição de cerca - estacas de madeira com até 20 fios de arame farpado | m | 550 | 22.14 | 12177 | 0.00094204 | 0.96494 | 160 868 | CD_ORC_SER
81 | Escoramento metálico p/ valas, 2,50m<=h<=4.00 m, com pranchas metálicas de 4,7 mm x 30 cm e longarinas e transversinas em perfis de aço, reaproveitamento : 60 vezes | m² | 204.12 | 59.48 | 12141.06 | 0.00093926 | 0.96588 | 160 868 | CD_ORC_SER
82 | Tubo coletor de esgoto pvc, jei, dn 100 mm (nbr 7362) | m | 588 | 19.94 | 11724.72 | 0.00090705 | 0.96679 | 1 000 309 | CD_ORC_SER
83 | Calha semi-circular em concreto pré-moldado d=40cm | m | 200 | 58.46 | 11692 | 0.00090452 | 0.96769 | 159 665 | CD_ORC_MAT
84 | Reboco ou emboço externo, de parede, com argamassa traço t5 - 1:2:8 (cimento / cal / areia), espessura 2,0 cm | m² | 359.72 | 30.05 | 10809.59 | 0.00083626 | 0.96853 | 160 868 | CD_ORC_SER
85 | Locacao convencional de obra, através de gabarito de tabuas corridas pontaletadas, com reaproveitamento de 10 vezes. | m² | 2326.33 | 4.58 | 10654.59 | 0.00082427 | 0.96935 | 160 868 | CD_ORC_SER
86 | Portão de ferro de abrir, 02 folhas, em tubo de aço galv.1 1/2", chapa 1,2mm, inclusive dobradiças, ferrolho e pintura | m² | 32.05 | 327.16 | 10485.48 | 0.00081118 | 0.97016 | 1 420 787 | CD_ORC_SER
87 | Tubo de pvc defofo junta elástica integrada, 1mpa, dn 150mm | m | 132 | 77.18 | 10187.76 | 0.00078815 | 0.97095 | 1 000 309 | CD_ORC_SER
88 | Escavação com retro-escavadeira de pneus, de valas, em material de 2ª categoria até 1,50m de profundidade | m³ | 829.37 | 12.28 | 10184.66 | 0.00078791 | 0.97174 | 160 086 | CD_ORC_SER
89 | Alvenaria de vedação de blocos cerâmicos furados na horizontal de 9x19x19cm (espessura 9cm) de paredes com área líquida maior ou igual a 6m² sem vãos e argamassa de assentamento com preparo em betoneira. af_06/2014 | m² | 179.86 | 56.01 | 10073.96 | 0.00077935 | 0.97252 | 160 868 | CD_ORC_SER
90 | Miscelânea para ancoragem de manta termoplástica (PEAD): porcas, parafusos, arruelas, chapas de montagem, perfis de ancoragem PEAD, neoprene, abraçadeiras, etc. | m | 1111.42 | 8.88 | 9869.41 | 0.00076352 | 0.97328 | 160 868 | CD_ORC_SER
91 | Sinalização noturna com tela tapume pvc, balde plástico fiação e lâmpada, reutilização 7 vezes | m | 3693.34 | 2.55 | 9418.02 | 0.0007286 | 0.97401 | 160 868 | CD_ORC_SER
92 | Grade de ferro para piso, articulável em dobradiça com fechamento em cadeado, em barra chata de 1 1/2" x 1/4" a cada 5,cm e cantoneira 2" x 1/4" de apoio | m² | 19.4 | 483.52 | 9380.29 | 0.00072568 | 0.97474 | 1 420 787 | CD_ORC_SER
93 | Demolição de pavimentação (capa) asfáltica | m² | 2094.61 | 4.45 | 9321.01 | 0.0007211 | 0.97546 | 157 972 | CD_ORC_MAT
94 | Execução de almoxarifado em canteiro de obra em chapa de madeira compensada, incluso prateleiras. af_02/2016 | m² | 14.52 | 631.23 | 9165.46 | 0.00070906 | 0.97617 | 160 868 | CD_ORC_SER
95 | Carga mecânica de material de 2ª categoria | m³ | 3291.86 | 2.77 | 9118.45 | 0.00070543 | 0.97687 | 157 956 | CD_ORC_MAT
96 | Placa de obra em chapa aço galvanizado, instalada | m² | 27 | 333.45 | 9003.15 | 0.00069651 | 0.97757 | 160 868 | CD_ORC_SER
97 | Assentamento de tubo de pvc para rede coletora de esgoto de parede maciça, dn 100 mm, junta elástica, instalado em local com nível baixo de interferências (não inclui fornecimento). af_06/2015 | m | 3906 | 2.27 | 8866.62 | 0.00068594 | 0.97825 | 1 004 894 | CD_ORC_SER
98 | Boca para bueiro simples tubular, diametro =1,00m, em concreto ciclopico, incluindo formas, escavacao, reaterro e materiais, excluindo material reaterro jazida e transporte. | un | 4 | 2145.31 | 8581.24 | 0.00066387 | 0.97892 | 159 665 | CD_ORC_SER
99 | Lastro de brita 2 | m³ | 64.35 | 131.59 | 8467.82 | 0.00065509 | 0.97957 | 157 956 | CD_ORC_SER
100 | (composição representativa) poço de visita circular para esgoto, em concreto pré-moldado, diâmetro interno = 1,0 m, profundidade de 3,00 a 3,50 m, incluindo tampão de ferro fundido, diâmetro de 60 cm. af_04/2018 | un | 4 | 2111.63 | 8446.52 | 0.00065344 | 0.98023 | 159 665 | CD_ORC_SER
101 | Projeto executivo elétrico e de automação de Estação Elevatória de Esgoto (qualquer porte), incluso energização e aprovação na concessionária | un | 1 | 7661.21 | 7661.21 | 0.00059269 | 0.98082 | 157 980 | CD_ORC_SER
102 | Serviço de montagem elétrica de estação de tratamento de esgoto tipo lagoa, incluindo ramal de entrada, bombas auxiliares, painéis, casa do operador e iluminação externa | un | 1 | 7201.88 | 7201.88 | 0.00055716 | 0.98138 | 1 004 894 | CD_ORC_SER
103 | Quadro de distribuição e comando p/ acionamento de bombas trifásicas (até 2x5CV), contendo estabilzador, multimedidor, horímetro, sinaleiros, proteção contra surto, relé de sobrecorrente, conj. sensor de nível, relé cíclico (conforme projeto) | un | 1 | 6878.92 | 6878.92 | 0.00053217 | 0.98191 | 1 420 877 | CD_ORC_SER
104 | Tubo de concreto para redes coletoras de águas pluviais, diâmetro de 1000 mm, junta rígida, instalado em local com baixo nível de interferências - fornecimento e assentamento. af_12/2015 | m | 20 | 334.95 | 6699 | 0.00051825 | 0.98243 | 159 665 | CD_ORC_SER
105 | Revestimento cerâmico para piso ou parede, 43 x 43 cm, Arielle, linha campina, ou similar, PEI-4, aplicado com argamassa industrializada ac-ii, rejuntado, exclusive regularização de base ou emboço | m² | 149.85 | 43.59 | 6531.96 | 0.00050533 | 0.98293 | 160 868 | CD_ORC_SER
106 | Projeto executivo elétrico e de automação de Estação de Tratamento de Esgoto (tipo lagoa, qualquer porte), incluso energização e aprovação na concessionária | un | 1 | 6480.31 | 6480.31 | 0.00050133 | 0.98343 | 157 980 | CD_ORC_SER
107 | Demolição manual de piso em concreto simples e/ou cimentado | m² | 291.65 | 21.78 | 6352.14 | 0.00049142 | 0.98392 | 160 868 | CD_ORC_MAT
108 | CALHA PARSHALL W:3" (FORNECIMENTO E INSTALAÇÃO) | un | 3 | 2031.73 | 6095.19 | 0.00047154 | 0.9844 | 160 868 | CD_ORC_SER
109 | Tubo F°F° PN10 cilíndrico - TCL10 F°F° DN = 150mm - 26,000kg - SEINFRA/CE (I8056) | m | 9 | 659.01 | 5931.09 | 0.00045884 | 0.98486 | 1 420 787 | CD_ORC_SER
110 | Forma plana para estruturas, em compensado resinado de 10mm, 03 usos, inclusive escoramento - Revisada 07.2015 | m² | 88.7 | 63.26 | 5611.16 | 0.00043409 | 0.98529 | 159 665 | CD_ORC_SER
111 | Demolição de meio-fio granítico ou pre-moldado | m | 651 | 8.34 | 5429.34 | 0.00042003 | 0.98571 | 157 972 | CD_ORC_SER
112 | Lastro de concreto, preparo mecânico, inclusos aditivo impermeabilizante, lançamento e adensamento | m³ | 8.6 | 611.83 | 5261.74 | 0.00040706 | 0.98612 | 159 665 | CD_ORC_SER
113 | Transporte comercial com caminhao carroceria 9 t, rodovia pavimentada | t.km | 7393.2 | 0.68 | 5027.38 | 0.00038893 | 0.98651 | 157 956 | CD_ORC_SER
114 | Serviço de montagem elétrica de estação elevatória, potência instalada de até 20 CV por bomba, incluindo ramal de entreda, bombas, painéis, gerador, iluminação interna e externa | un | 1 | 4949.33 | 4949.33 | 0.00038289 | 0.98689 | 1 004 894 | CD_ORC_SER
115 | Armário para pia com portas e gavetas revestida em fórmica (postforming) branco, L=0,57m (exceto a pia), fornecimento e assentamento | m² | 2.21 | 2101.5 | 4644.32 | 0.0003593 | 0.98725 | 160 868 | CD_ORC_MAT
116 | Escavação com retro-escavadeira de pneus, de valas, em material de 1ª categoria entre 1,50 e 3,00m de profundidade | m³ | 426.47 | 10.23 | 4362.79 | 0.00033752 | 0.98758 | 160 086 | CD_ORC_SER
117 | Pintura de acabamento com aplicação de 02 demãos de tinta PVA latex para exteriores - cores convencionais | m² | 304.84 | 13.9 | 4237.28 | 0.00032781 | 0.98791 | 160 868 | CD_ORC_SER
118 | Armação de pilar ou viga de uma estrutura convencional de concreto armado em uma edificação térrea ou sobrado utilizando aço ca-50 de 10,0 mm - montagem. af_12/2015 | kg | 483.43 | 8.66 | 4186.5 | 0.00032388 | 0.98824 | 159 665 | CD_ORC_SER
119 | Pavimento em paralelepipedo sobre colchao de areia rejuntado com argamassa de cimento e areia no traço 1:3 (pedras pequenas 30 a 35 pecas por m2) | m² | 75 | 55.79 | 4184.25 | 0.0003237 | 0.98856 | 157 972 | CD_ORC_MAT
120 | Fornecimento e instalação de comporta "stop log" em fibra de vidro, esp. >= 10mm, com gaveta e acionamento manual por manete na própria gaveta (área útil) | m² | 2.2 | 1892.12 | 4162.66 | 0.00032203 | 0.98888 | 160 868 | CD_ORC_SER
121 | Concreto simples fabricado na obra, fck=25 mpa, lançado e adensado | m³ | 8.04 | 506.92 | 4075.64 | 0.0003153 | 0.9892 | 159 665 | CD_ORC_SER
122 | Carga e descarga (material em geral), com manuseio e arrumação do material | t | 81.64 | 42.43 | 3463.99 | 0.00026798 | 0.98947 | 160 868 | CD_ORC_MAT
123 | Monovia em viga metálica de aço estrututal perfil "I" 12" x 5 1/4" x 5,4m - inclusive talha manual 0,5T, elev.=5,0m e troles manuais | un | 1 | 3382.37 | 3382.37 | 0.00026167 | 0.98973 | 1 420 787 | CD_ORC_SER
124 | Porta em madeira de lei, almofadada, 0.80 x 2.10 m, inclusive batentes e ferragens | un | 3 | 1124.88 | 3374.64 | 0.00026107 | 0.98999 | 160 868 | CD_ORC_MAT
125 | Pintura para interiores, sobre paredes ou tetos, com lixamento, aplicação de 01 demão de líquido selador e 02 demãos de tinta pva latex convencional para interiores | m² | 154.36 | 21.41 | 3304.85 | 0.00025567 | 0.99024 | 160 868 | CD_ORC_MAT
126 | Tampa de inspeção em chapa metálica de 3/8", inclusive tratamento e pintura em esmalte ou óleo | m² | 4.85 | 648.63 | 3145.86 | 0.00024337 | 0.99049 | 1 420 787 | CD_ORC_MAT
127 | Registro de gaveta chato F°F° PN10 c/ flanges - RCFV10 F°F° DN = 100mm - 37,000kg - ORSE (12532) (Fornecimento) | un | 5 | 606.78 | 3033.9 | 0.00023471 | 0.99072 | 1 420 787 | CD_ORC_SER
128 | Tubo F°F° PN10 cilíndrico - TCL10 F°F° DN = 100mm - 17,200kg - SEINFRA/CE (I8055) | m | 6 | 501.39 | 3008.34 | 0.00023273 | 0.99095 | 1 420 787 | CD_ORC_MAT
129 | Revestimento cerâmico para piso ou parede, 46 x 46 cm, pei 5, Incenor, comum branco, anti-derrapante, retificado, ref.62650 ou similar, aplicada c/ argamassa ind. ac-ii, rejunte acrílico, exceto regularização de base/emboço | m² | 62.5 | 45.81 | 2863.13 | 0.0002215 | 0.99118 | 160 868 | CD_ORC_MAT
130 | Escavação manual de vala ou cava em material de 1ª categoria, profundidade entre 1,50 e 3,00m | m³ | 42.88 | 66.42 | 2848.09 | 0.00022034 | 0.9914 | 160 086 | CD_ORC_SER
131 | Prateleira em concreto armado largura = 30cm, esp=10cm | m | 27.4 | 102.88 | 2818.91 | 0.00021808 | 0.99161 | 159 665 | CD_ORC_SER
132 | Piso em ladrilho hidráulico liso, uma cor, 20 x 20 cm,aplicado com argamassa industrializada ac-i, rejuntado, exclusive regularização de base ou emboço | m² | 62.5 | 43.92 | 2745 | 0.00021236 | 0.99183 | 160 868 | CD_ORC_MAT
133 | Cerca viva de hibisco, cedrinho, caliambra, acalifa - fornecimento e plantio | m | 945 | 2.72 | 2570.4 | 0.00019885 | 0.99203 | 160 868 | CD_ORC_SER
134 | Válvula de Retenção F°F° PN10 Portinhola Dupla - VRPD10 F°F° DN = 100mm - 10,600kg - ORSE (11354) (Fornecimento) | un | 2 | 1244.56 | 2489.12 | 0.00019256 | 0.99222 | 1 420 787 | CD_ORC_SER
135 | Concertina em aço galvanizado, espiral de Ø = 450mm, 3 clipes p/ espiral, lâmina de 30mm e fio interno de 2,50mm, incluisive instalação | m | 60 | 39.74 | 2384.4 | 0.00018446 | 0.9924 | 160 868 | CD_ORC_SER
136 | Miscelânea para serviço de montagem elétrica de estação elevatória, potência instalada de até 20 CV por bomba: porcas, parafusos, arruelas, chapas de montagem, tirantes suportes, isoladores suportes, conectores simples, tomadas e interruptores de emb | un | 1 | 2295.58 | 2295.58 | 0.00017759 | 0.99258 | 1 004 904 | CD_ORC_SER
137 | Caixa de passagem em alvenaria de tijolos maciços esp. = 0,12m, dim. int. = 0.50 x 0.50 x 0.50m | un | 8 | 264.79 | 2118.32 | 0.00016388 | 0.99274 | 160 868 | CD_ORC_SER
138 | Tubo F°F° PN10 c/ flange e ponta L = 3,20m - TFP10 F°F° DN = 100mm x 3,20m - 59,500kg - SEINFRA/CE (I4670) | un | 1 | 2069.13 | 2069.13 | 0.00016007 | 0.9929 | 1 420 787 | CD_ORC_SER
139 | Chapisco em parede com argamassa traço t1 - 1:3 (cimento / areia) - Revisado 08/2015 | m² | 359.72 | 5.72 | 2057.6 | 0.00015918 | 0.99306 | 160 868 | CD_ORC_MAT
140 | Pintura para exteriores, sobre paredes, com lixamento, aplicação de 01 demão de líquido selador acrílico e 02 demãos de tinta pva latex convencional para exteriores | m² | 97.51 | 21.06 | 2053.56 | 0.00015887 | 0.99322 | 160 868 | CD_ORC_SER
141 | Escavação manual de vala ou cava em material de 2ª categoria, profundidade entre 3,00 e 4,50m | m³ | 19.42 | 103.31 | 2006.28 | 0.00015521 | 0.99338 | 160 086 | CD_ORC_MAT
142 | Janela em alumínio, cor N/P/B, tipo moldura-vidro, de correr, exclusive vidro | m² | 6.05 | 327.67 | 1982.4 | 0.00015336 | 0.99353 | 160 868 | CD_ORC_SER
143 | Selim pvc, com travas, je, 90 graus, dn 150 x 100 mm, pararede coletora esgoto (nbr 10569) | un | 651 | 2.94 | 1913.94 | 0.00014807 | 0.99368 | 1 000 309 | CD_ORC_SER
144 | Logotipo da DESO em Estruturas Térreas | un | 2 | 937.55 | 1875.1 | 0.00014506 | 0.99382 | 160 868 | CD_ORC_SER
145 | Suporte roldana 2", para retirada do cesto, L = 2,30m; inclusive estrtutura, roldana, correntes e pintura com esmalte sintético em duas demãos com fundo anti corrosivo | un | 2 | 926.3 | 1852.6 | 0.00014332 | 0.99397 | 1 420 787 | CD_ORC_SER
146 | Serviço de instalação hidrosanitária de estação de tratamento de esgoto tipo lagoa, incluindo ramal de entrada, bombas auxiliares, casa do operador e ramais externos | un | 1 | 1811.94 | 1811.94 | 0.00014018 | 0.99411 | 1 004 894 | CD_ORC_MAT
147 | Assentamento de tubos de pvc defofo, junta elástica integrada, pn 1mpa, diam.= 100 mm | m | 614 | 2.93 | 1799.02 | 0.00013918 | 0.99425 | 1 004 894 | CD_ORC_SER
148 | Fita aco inox para cintar poste, l = 19 mm, e = 0,5 mm (rolo de 30m) | un | 30 | 57.8 | 1734 | 0.00013415 | 0.99438 | 1 004 904 | CD_ORC_SER
149 | Ventosa tríplice função F°F° PN16 - VTF16 F°F° DN = 80mm - 52,000kg - ORSE (06435) (Fornecimento) | un | 1 | 1729.28 | 1729.28 | 0.00013378 | 0.99451 | 1 420 787 | CD_ORC_SER
150 | Parafusos p/ juntas F°F° PN10 c/ flanges - PPF10 F°F° (16 x 80)mm - ORSE (05244) (Fornecimento) | un | 192 | 8.45 | 1622.4 | 0.00012551 | 0.99464 | 1 420 787 | CD_ORC_MAT
151 | Tubo coletor de esgoto pvc, jei, dn 200 mm (nbr 7362) | m | 24 | 66.98 | 1607.52 | 0.00012436 | 0.99476 | 1 000 309 | CD_ORC_MAT
152 | Impermeabilização de alicerce e viga baldrame com 2 demãos de tinta asfáltica tipo Neutrol da Vedacit ou similar, exceto argamassa impermeabilização | m² | 81.14 | 19.14 | 1553.02 | 0.00012015 | 0.99488 | 160 868 | CD_ORC_SER
153 | Porta em madeira de lei, almofadada, 0.60 x 1.80 m, inclusive batente e ferragens | un | 2 | 768.62 | 1537.24 | 0.00011892 | 0.995 | 160 868 | CD_ORC_MAT
154 | Escavação manual de vala ou cava em material de 1ª categoria, profundidade entre 3,00 e 4,50m | m³ | 22.56 | 66.42 | 1498.44 | 0.00011592 | 0.99512 | 160 086 | CD_ORC_MAT
155 | Tubo F°F° PN10 c/ flange e ponta L = 2,00m - TFP10 F°F° DN = 200mm x 2,00m - 89,900kg - SEINFRA/CE (I4668) | un | 1 | 1467.6 | 1467.6 | 0.00011354 | 0.99523 | 1 420 787 | CD_ORC_SER
156 | Demolição de piso cerâmico ou ladrilho | m² | 124.99 | 11.67 | 1458.63 | 0.00011284 | 0.99535 | 160 868 | CD_ORC_MAT
157 | Unidade combinada de Plug e Tomada blindada, com um elemento 3P+T (ou 2P+T) - 380V-16A, montada em caixa de material termoplástico | un | 6 | 239.04 | 1434.24 | 0.00011096 | 0.99546 | 1 004 904 | CD_ORC_MAT
158 | Registro de gaveta chato F°F° PN10 c/ flanges - RCFC10 F°F° DN = 200mm - 104,000kg - ORSE (03271) (Fornecimento) | un | 1 | 1413 | 1413 | 0.00010931 | 0.99557 | 1 420 787 | CD_ORC_SER
159 | Escavação manual de vala ou cava em material de 2ª categoria, profundidade entre 1,50 e 3,00m | m³ | 15.22 | 88.57 | 1348.04 | 0.00010429 | 0.99567 | 160 086 | CD_ORC_MAT
160 | Tubo F°F° PN10 c/ ponta e bolsa (inclusive anel) - TJTE10 F°F° DN = 100mm - 18,400kg - ORSE (08655) (Fornecimento) | m | 6 | 217.23 | 1303.38 | 0.00010083 | 0.99577 | 1 420 787 | CD_ORC_SER
161 | Concreto simples fabricado na obra, fck=15 mpa, lançado e adensado | m³ | 2.69 | 483.17 | 1299.73 | 0.00010055 | 0.99587 | 159 665 | CD_ORC_MAT
162 | Curva 90° F°F° PN10 c/ bolsas (inclusive anéis) - C90JGS10 F°F° DN = 100mm - 14,000kg - ORSE (05359) (Fornecimento) | un | 8 | 161.9 | 1295.2 | 0.0001002 | 0.99597 | 1 420 787 | CD_ORC_MAT
163 | Lastro de concreto, fck=15 mpa, lançado e adensado | m³ | 2.66 | 483.17 | 1285.23 | 9.9429e-05 | 0.99607 | 159 665 | CD_ORC_SER
164 | Escavação com retro-escavadeira de pneus, de valas, em material de 2ª categoria entre 1,50 e 3,00m de profundidade | m³ | 80.42 | 15.35 | 1234.45 | 9.55e-05 | 0.99617 | 160 086 | CD_ORC_MAT
165 | Boca p/bueiro simples tubular d=0,40m em concreto ciclopico, inclindo formas, escavacao, reaterro e materiais, excluindo material reaterro jazida e transporte | un | 2 | 613.26 | 1226.52 | 9.4887e-05 | 0.99626 | 159 665 | CD_ORC_SER
166 | Tubo F°F° PN10 c/ flange e bolsa (inclusive anel) L = 3,00m - TFB10 F°F° DN = 100mm x 3,00m - 60,400kg - SEINFRA/CE (I4276) | un | 1 | 1161.2 | 1161.2 | 8.9833e-05 | 0.99635 | 1 420 787 | CD_ORC_SER
167 | Pintura para superfícies de madeira com aplicação de 01 demão de fundo sintético nivelador, 01 demão de massa a óleo e 02 demãos de tinta esmalte ou óleo | m² | 26.01 | 44.21 | 1149.9 | 8.8959e-05 | 0.99644 | 160 868 | CD_ORC_SER
168 | Pedestal de suspensão simples F°F° PN10 - PSS10 F°F° DN = 200mm - 61,000kg - (COTAÇÃO) | un | 1 | 1126.19 | 1126.19 | 8.7125e-05 | 0.99653 | 1 420 787 | CD_ORC_MAT
169 | Pedestal de manobra simples F°F° PN10 - PMS10 F°F° DN = 100mm - 57,000kg - (COTAÇÃO) | un | 1 | 1126.19 | 1126.19 | 8.7125e-05 | 0.99662 | 1 420 787 | CD_ORC_SER
170 | Cabo de cobre isolado EPR, flexivel, 25mm², 0,6/1KV / 90º C (Eprotenax-G7 ou similar) | m | 80 | 13.57 | 1085.6 | 8.3985e-05 | 0.9967 | 1 004 904 | CD_ORC_SER
171 | Caixa de passagem em alvenaria de tijolos maciços esp. = 0,12m, dim. int. = 0.50 x 0.50 x 0.80m | un | 3 | 361.34 | 1084.02 | 8.3863e-05 | 0.99678 | 160 868 | CD_ORC_SER
172 | Junção 45° F°F° PN10 c/ flanges - YFF10 F°F° DN = 150mm - 33,000kg - ORSE (05494) (Fornecimento) | un | 2 | 537.91 | 1075.82 | 8.3228e-05 | 0.99687 | 1 420 787 | CD_ORC_MAT
173 | Madeiramento em massaranduba/madeira de lei, peça serrada e aparelhada 5cm x 11cm, c/ abertura de encaixes | m | 25 | 41.66 | 1041.5 | 8.0573e-05 | 0.99695 | 160 868 | CD_ORC_MAT
174 | Poste auxiliar p/entrada energia, trifasico, em ferro galvanizado d=3" e h=6,0m, completo | un | 1 | 1035.77 | 1035.77 | 8.013e-05 | 0.99703 | 1 004 904 | CD_ORC_MAT
175 | Porta em madeira de lei, almofadada, 0.70 x 2.10 m, inclusive batentes e ferragens | un | 1 | 982.93 | 982.93 | 7.6042e-05 | 0.9971 | 160 868 | CD_ORC_SER
176 | Peitoril mármore branco, c/ largura = 22 cm, esp = 2 cm | m | 7.75 | 126.33 | 979.06 | 7.5743e-05 | 0.99718 | 160 868 | CD_ORC_SER
177 | Caixa para ventosa para diâmetro de 50 a 150mm (mv-04-326) | un | 1 | 964.33 | 964.33 | 7.4603e-05 | 0.99725 | 160 868 | CD_ORC_MAT
178 | Regularização de base para revest. de pisos com arg. traço t4, esp. média = 2,5cm | m² | 42 | 22.89 | 961.38 | 7.4375e-05 | 0.99733 | 160 868 | CD_ORC_SER
179 | Cabo de cobre isolado EPR, flexivel, 16mm², 0,6/1KV / 90º C (Eprotenax-G7 ou similar) | m | 120 | 7.92 | 950.4 | 7.3525e-05 | 0.9974 | 1 004 904 | CD_ORC_SER
180 | Passeio em concreto simples c/ cimentado e=5cm | m² | 28.68 | 31.79 | 911.74 | 7.0535e-05 | 0.99747 | 160 868 | CD_ORC_SER
181 | Tubo F°F° PN10 c/ flange e ponta L = 2,00m - TFP10 F°F° DN = 100mm x 2,00m - 38,900kg - SEINFRA/CE (I4646) | un | 1 | 858.33 | 858.33 | 6.6403e-05 | 0.99754 | 1 420 787 | CD_ORC_SER
182 | Pia de cozinha com bancada em granito cinza andorinha, e = 2cm, dim 1.20x0.60, com 01 cuba de aço inox, sifão cromado, válvula cromada, torneira em aço inox, inclusive rodopia 7 cm, assentada. | un | 1 | 851.66 | 851.66 | 6.5887e-05 | 0.9976 | 160 868 | CD_ORC_MAT
183 | Bancada em granito cinza andorinha, e=2cm | m² | 2.67 | 309.22 | 825.62 | 6.3872e-05 | 0.99767 | 160 868 | CD_ORC_SER
184 | Quadro de distribuição metálico, com pintura epóxi para serviços auxiliares em EEE (até 300m²), incluso barramento, disjuntores e demais itens conforme especificações técnicas e diagrama unifilar (Fornecimento) | un | 1 | 825.05 | 825.05 | 6.3828e-05 | 0.99773 | 1 420 877 | CD_ORC_SER
185 | Tubo F°F° PN10 c/ flanges L = 0,70m - TFL10 F°F° DN = 100mm x 0,70m - 21,040kg - SEINFRA/CE (I3961) | un | 2 | 409.67 | 819.34 | 6.3386e-05 | 0.9978 | 1 420 787 | CD_ORC_MAT
186 | Alvenaria bloco cerâmico vedação, 9x19x24cm, e=9cm, com argamassa AC-1, junta=2cm, chapiscada e rebocada nas duas faces | m² | 7.38 | 109.68 | 809.44 | 6.262e-05 | 0.99786 | 160 868 | CD_ORC_MAT
187 | Poste de concreto duplo T (DT) 9/100 - fornecimento e assentamento | un | 1 | 795.04 | 795.04 | 6.1506e-05 | 0.99792 | 1 004 904 | CD_ORC_MAT
188 | Vidro liso incolor 4mm | m² | 6.05 | 130.91 | 792.01 | 6.1272e-05 | 0.99798 | 160 868 | CD_ORC_MAT
189 | Tubo F°F° PN10 c/ flange e ponta L = 1,62m - TFP10 F°F° DN = 100mm x 1,62m - 36,664kg - SEINFRA/CE (I4645) | un | 1 | 786.36 | 786.36 | 6.0835e-05 | 0.99804 | 1 420 787 | CD_ORC_MAT
190 | Curva 22°30' F°F° PN10 c/ bolsas (inclusive anéis) - C22JGS10 F°F° DN = 100mm - 11,800kg - ORSE (05307) (Fornecimento) | un | 5 | 155.28 | 776.4 | 6.0064e-05 | 0.9981 | 1 420 787 | CD_ORC_SER
191 | Cabo de cobre nu 35 mm2 meio-duro | m | 50 | 15.42 | 771 | 5.9647e-05 | 0.99816 | 1 004 904 | CD_ORC_MAT
192 | Luminária de embutir Lar T8 Led com refletor com aletas, 2x18w da Aladin FE 209/232 Al ou similar com lâmpadas e reator bivolt | Un | 5 | 137.77 | 688.85 | 5.3291e-05 | 0.99821 | 1 004 904 | CD_ORC_SER
193 | Fossa séptica pré-moldada, tipo oms, capacidade 10 pessoas (v=600 litros) | un | 1 | 637.3 | 637.3 | 4.9303e-05 | 0.99826 | 159 665 | CD_ORC_SER
194 | Serviço de montagem hidromecânico de estação elevatória, potência instalada de até 30 CV por bomba, incluindo bombas, interligação de entrada e saída | un | 1 | 597.65 | 597.65 | 4.6236e-05 | 0.99831 | 1 004 894 | CD_ORC_SER
195 | Cabo de cobre, flexivel, classe 4 ou 5, isolacao em pvc/a, antichama bwf-b, 1 condutor, 450/750 v, secao nominal 2,5 mm2 | m | 450 | 1.32 | 594 | 4.5953e-05 | 0.99836 | 1 004 904 | CD_ORC_MAT
196 | Junção 45° F°F° PN10 c/ flanges - YFF10 F°F° DN = 100mm - 21,000kg - ORSE (05492) (Fornecimento) | un | 2 | 293.94 | 587.88 | 4.548e-05 | 0.9984 | 1 420 787 | CD_ORC_MAT
197 | Mictorio sifonado de louca branca com pertences, com registro de pressao 1/2" com canopla cromada acabamento simples e conjunto para fixacao - fornecimento e instalacao | un | 1 | 570.14 | 570.14 | 4.4107e-05 | 0.99845 | 1 004 903 | CD_ORC_SER
198 | Tubo F°F° PN10 c/ flange e ponta L = 1,30m - TFP10 F°F° DN = 100mm x 1,30m - 31,160kg - ORSE (09528) (Fornecimento) | un | 1 | 559.07 | 559.07 | 4.3251e-05 | 0.99849 | 1 420 787 | CD_ORC_SER
199 | Luminaria prova de tempo peterco y.31/1 | un | 5 | 107.03 | 535.15 | 4.1401e-05 | 0.99853 | 1 004 904 | CD_ORC_SER
200 | Cesto com estrtutura em alumínio e tela em aço inox, para retirada de areia - tipo 01 | un | 1 | 535.14 | 535.14 | 4.14e-05 | 0.99857 | 1 420 787 | CD_ORC_SER
201 | Escada tipo marinheiro em aco ca-50 9,52mm incluso pintura com fundo anticorrosivo tipo zarcao | m | 8.09 | 65.94 | 533.45 | 4.1269e-05 | 0.99861 | 1 420 787 | CD_ORC_SER
202 | Curva 90° F°F° PN10 c/ flanges - C90FF10 F°F° DN = 100mm - 11,000kg - ORSE (05386) (Fornecimento) | un | 3 | 169.17 | 507.51 | 3.9262e-05 | 0.99865 | 1 420 787 | CD_ORC_MAT
203 | Armação de pilar ou viga de uma estrutura convencional de concreto armado em uma edificação térrea ou sobrado utilizando aço ca-60 de 5,0 mm - montagem. af_12/2015 | kg | 38.63 | 13.05 | 504.12 | 3.9e-05 | 0.99869 | 159 665 | CD_ORC_SER
204 | Cobogó de cimento, tipo "escama", dim: 50 x 50cm | m² | 4.5 | 111.35 | 501.08 | 3.8765e-05 | 0.99873 | 160 868 | CD_ORC_SER
205 | Locação de construção de edificação até 200m2, inclusive execução de gabarito de madeira | m² | 71.05 | 7.03 | 499.48 | 3.8641e-05 | 0.99877 | 160 868 | CD_ORC_SER
206 | CURVA 90 FoFo BB JUNTA ELÁSTICA DN 100 - SEINFRA/CE (I3363) | un | 2 | 243.41 | 486.82 | 3.7662e-05 | 0.99881 | 1 420 787 | CD_ORC_SER
207 | Cabo de cobre PP Cordplast 4 x 4,0 mm2, 450/750v | M | 49.2 | 9.69 | 476.75 | 3.6883e-05 | 0.99884 | 1 004 904 | CD_ORC_SER
208 | Haste âncora 16 x 2400mm | un | 10 | 47.66 | 476.6 | 3.6871e-05 | 0.99888 | 1 004 904 | CD_ORC_SER
209 | Tubo F°F° PN10 c/ flange e ponta L = 1,00m - TFP10 F°F° DN = 100mm x 1,00m - 21,700kg - ORSE (05874) (Fornecimento) | un | 1 | 459.5 | 459.5 | 3.5548e-05 | 0.99892 | 1 420 787 | CD_ORC_MAT
210 | Armação de pilar ou viga de uma estrutura convencional de concreto armado em uma edificação térrea ou sobrado utilizando aço ca-50 de 12,5 mm - montagem. af_12/2015 | kg | 58.69 | 7.6 | 446.04 | 3.4507e-05 | 0.99895 | 159 665 | CD_ORC_MAT
211 | Sumidouro pre-moldado de concreto - 02 aneis h=0,50m cada padrão cehop | un | 1 | 445.25 | 445.25 | 3.4446e-05 | 0.99898 | 159 665 | CD_ORC_MAT
212 | Vaso sanitário sifonado com caixa acoplada louça branca, incluso engate flexível em plástico branco, 1/2 x 40cm - fornecimento e instalação. af_12/2013 | un | 1 | 444.23 | 444.23 | 3.4367e-05 | 0.99902 | 1 004 903 | CD_ORC_MAT
213 | Armação de pilar ou viga de uma estrutura convencional de concreto armado em uma edificação térrea ou sobrado utilizando aço ca-50 de 6,3 mm - montagem. af_12/2015 | kg | 38.63 | 11.26 | 434.97 | 3.365e-05 | 0.99905 | 159 665 | CD_ORC_MAT
214 | Cabo de cobre nu 16 mm2 meio-duro | m | 60 | 7.23 | 433.8 | 3.356e-05 | 0.99909 | 1 004 904 | CD_ORC_MAT
215 | Tubo pvc serie normal, dn 100 mm, para esgoto predial (nbr 5688) | m | 42 | 9.89 | 415.38 | 3.2135e-05 | 0.99912 | 1 004 903 | CD_ORC_MAT
216 | Caixa d'agua de fibra de vidro, para 500 litros, com tampa | un | 2 | 204.1 | 408.2 | 3.1579e-05 | 0.99915 | 1 004 903 | CD_ORC_SER
217 | Arruelas p/ juntas F°F° PN10 c/ flanges - ABF10 DN = 100mm - ORSE (05197) (Fornecimento) | un | 24 | 16.73 | 401.52 | 3.1063e-05 | 0.99918 | 1 420 741 | CD_ORC_SER
218 | Assentamento de tubos de pvc defofo, junta elástica integrada, pn 1mpa, diam.= 150 mm | m | 128.5 | 3.12 | 400.92 | 3.1016e-05 | 0.99921 | 1 004 894 | CD_ORC_SER
219 | Laje pre-moldada p/forro, sobrecarga 100kg/m2, vaos ate 3,50m/e=8cm, c/lajotas e cap.c/conc fck=20mpa, 3cm, inter-eixo 38cm, c/escoramento (reapr.3x) e ferragem negativa | m² | 5.04 | 75.68 | 381.43 | 2.9508e-05 | 0.99924 | 159 665 | CD_ORC_SER
220 | Curva 45° F°F° PN10 c/ flanges - C45FF10 F°F° DN = 100mm - 10,500kg - ORSE (05345) (Fornecimento) | un | 2 | 189.4 | 378.8 | 2.9305e-05 | 0.99927 | 1 420 787 | CD_ORC_SER
221 | Curva 45° F°F° PN10 c/ bolsas (inclusive anéis) - C45JGS10 F°F° DN = 150mm - 20,700kg - SEINFRA/CE (I3348) (Fornecimento) | un | 1 | 363.7 | 363.7 | 2.8137e-05 | 0.9993 | 1 420 787 | CD_ORC_MAT
222 | Cabo de cobre nu 25 mm2 meio-duro | m | 30 | 11.16 | 334.8 | 2.5901e-05 | 0.99932 | 1 004 904 | CD_ORC_MAT
223 | Basculante em alumínio, cor N/P/B, moldura-vidro, tipo convencional ou pivotante, exclusive vidro | m² | 0.9 | 358.72 | 322.85 | 2.4976e-05 | 0.99935 | 160 868 | CD_ORC_SER
224 | Tê F°F° PN10 c/ bolsas e flange (inclusive aneis) - T JGSF10 F°F° DN = (100 x 80)mm - 17,700 kg - SEINFRA/CE (I7609) (Fornecimento) | un | 1 | 318.87 | 318.87 | 2.4669e-05 | 0.99937 | 1 420 787 | CD_ORC_SER
225 | Piso cimentado liso traço 1:5, e = 3 cm | m² | 10 | 31.6 | 316 | 2.4447e-05 | 0.9994 | 160 868 | CD_ORC_SER
226 | Caixa pré moldada em concreto c/tampa para aterramento (20x20x15)cm, padrão Energisa | un | 12 | 25.32 | 303.84 | 2.3506e-05 | 0.99942 | 159 665 | CD_ORC_SER
227 | Assentamento de tubo de pvc para rede coletora de esgoto de parede maciça, dn 200 mm, junta elástica, instalado em local com nível baixo de interferências (não inclui fornecimento). af_06/2015 | m | 90.75 | 3.29 | 298.57 | 2.3098e-05 | 0.99945 | 1 004 894 | CD_ORC_MAT
228 | Eletroduto ferro galv ou zincado eletrolit leve parede 0,90mm - 1" nbr 13057 | m | 18 | 16.13 | 290.34 | 2.2461e-05 | 0.99947 | 1 004 904 | CD_ORC_MAT
229 | Pintura para proteção de superfícies com hidrofugante silicone ou similar, 02 demãos | m² | 12 | 23.93 | 287.16 | 2.2215e-05 | 0.99949 | 160 868 | CD_ORC_MAT
230 | Soleira em mármore branco, l = 23cm , e=2cm | m | 3.5 | 80.65 | 282.28 | 2.1838e-05 | 0.99951 | 160 868 | CD_ORC_MAT
231 | Rufo de concreto armado fck=20mpa l=30cm e h=5cm | m | 9.6 | 28.71 | 275.62 | 2.1323e-05 | 0.99953 | 159 665 | CD_ORC_MAT
232 | Curva 90° F°F° PN10 c/ bolsas (inclusive anéis) - C90JGS10 F°F° DN = 150mm - 22,700kg - SEINFRA/CE (I3363) (Fornecimento) | un | 1 | 264.62 | 264.62 | 2.0472e-05 | 0.99955 | 1 420 787 | CD_ORC_MAT
233 | Luminaria led refletor retangular bivolt, luz branca, 30 w | un | 2 | 132.21 | 264.42 | 2.0456e-05 | 0.99957 | 1 004 904 | CD_ORC_SER
234 | Tomada dupla 2P + T, universal, 4x2" | un | 9 | 26.02 | 234.18 | 1.8117e-05 | 0.99959 | 1 004 904 | CD_ORC_SER
235 | Fita isolante de borracha autofusao, uso ate 69 kv (alta tensao) | m | 200 | 1.16 | 232 | 1.7948e-05 | 0.99961 | 1 004 904 | CD_ORC_MAT
236 | Lavatório louça branca suspenso, 29,5 x 39cm ou equivalente, padrão popular, incluso sifão tipo garrafa em pvc, válvula e engate flexível 30cm em plástico e torneira cromada de mesa, padrão popular - fornecimento e instalação. af_12/2013 | un | 1 | 206.36 | 206.36 | 1.5965e-05 | 0.99963 | 1 004 903 | CD_ORC_MAT
237 | Cabo de cobre isolado EPR, flexivel, 10mm², 0,6/1KV / 90º C (Eprotenax-G7 ou similar) | m | 40 | 5.13 | 205.2 | 1.5875e-05 | 0.99964 | 1 004 904 | CD_ORC_MAT
238 | Cabo de cobre PP Cordplast 4 x 2,5 mm2, 450/750v | m | 32.4 | 5.93 | 192.13 | 1.4864e-05 | 0.99966 | 1 004 904 | CD_ORC_MAT
239 | Eletroduto flexivel, em aco, tipo conduite, diametro de 1 1/2" | m | 6 | 29.59 | 177.54 | 1.3735e-05 | 0.99967 | 1 004 904 | CD_ORC_MAT
240 | Eletroduto pvc flexivel corrugado, cor amarela, de 25 mm | m | 103 | 1.7 | 175.1 | 1.3546e-05 | 0.99968 | 1 004 904 | CD_ORC_MAT
241 | Caixa para medidor polifasico, em policarbonato (termoplastico), com disjuntor | un | 1 | 167.34 | 167.34 | 1.2946e-05 | 0.9997 | 1 004 904 | CD_ORC_MAT
242 | Eletroduto corrugado flexível em PEAD Ø = 1.1/2", tipo Kanalex ou similar | m | 20 | 7.87 | 157.4 | 1.2177e-05 | 0.99971 | 1 004 904 | CD_ORC_MAT
243 | Registro gaveta com acabamento e canopla cromados, simples,bitola 3/4 " (ref 1509) | un | 2 | 77.53 | 155.06 | 1.1996e-05 | 0.99972 | 1 004 903 | CD_ORC_MAT
244 | Caixa de medicao bi ou trifásica, em noril (policarbonato) | un | 2 | 75.25 | 150.5 | 1.1643e-05 | 0.99973 | 1 004 904 | CD_ORC_MAT
245 | Cinta aço galvanizado 250mm | un | 12 | 12.54 | 150.48 | 1.1642e-05 | 0.99974 | 1 004 904 | CD_ORC_SER
246 | Curva 45° F°F° PN10 c/ bolsas (inclusive anéis) - C45JGS10 F°F° DN = 100mm - 13,000kg - ORSE (05333) (Fornecimento) | un | 1 | 147.52 | 147.52 | 1.1413e-05 | 0.99976 | 1 420 787 | CD_ORC_SER
247 | Armação de pilar ou viga de uma estrutura convencional de concreto armado em uma edificação térrea ou sobrado utilizando aço ca-50 de 8,0 mm - montagem. af_12/2015 | kg | 13.41 | 10.68 | 143.22 | 1.108e-05 | 0.99977 | 159 665 | CD_ORC_SER
248 | Eletroduto pvc roscável, d=1 1/2" | m | 18 | 7.4 | 133.2 | 1.0305e-05 | 0.99978 | 1 004 904 | CD_ORC_MAT
249 | Vidro fantasia tipo canelado, espessura 4mm | m² | 0.9 | 138.32 | 124.49 | 9.6309e-06 | 0.99979 | 160 868 | CD_ORC_MAT
250 | Cabo de cobre, flexivel, classe 4 ou 5, isolacao em pvc/a, antichama bwf-b, 1 condutor, 450/750 v, secao nominal 4 mm2 | m | 50 | 2.36 | 118 | 9.1288e-06 | 0.9998 | 1 004 904 | CD_ORC_SER
251 | Armacao vertical com haste e contra-pino, em chapa de aco galvanizado 3/16", com 3 estribos e 3 isoladores | un | 2 | 56.9 | 113.8 | 8.8039e-06 | 0.9998 | 1 004 904 | CD_ORC_MAT
252 | Fornecimento e instalação de comporta "stop log" em madeira, e = 2,50 cm; tratada c/ óleo de linhaça, inclusive calha alumínio | m² | 0.84 | 132.25 | 111.09 | 8.5942e-06 | 0.99981 | 160 868 | CD_ORC_MAT
253 | Eletroduto de pvc rigido roscavel de 1 1/2 ", sem luva | m | 15 | 7.4 | 111 | 8.5872e-06 | 0.99982 | 1 004 904 | CD_ORC_MAT
254 | Parafusos p/ juntas F°F° PN10 c/ flanges - PPF10 F°F° (20 x 90)mm - ORSE (05245) (Fornecimento) | un | 8 | 13.32 | 106.56 | 8.2438e-06 | 0.99983 | 1 420 787 | CD_ORC_MAT
255 | Registro gaveta com acabamento e canopla cromados, simples,bitola 1 " (ref 1509) | un | 1 | 94.91 | 94.91 | 7.3425e-06 | 0.99984 | 1 004 903 | CD_ORC_MAT
256 | Locação de redes coletoras de esgoto e emissários | m | 50 | 1.85 | 92.5 | 7.156e-06 | 0.99984 | 1 004 894 | CD_ORC_SER
257 | Espelho cristal e = 4 mm | m² | 0.25 | 348.64 | 87.16 | 6.7429e-06 | 0.99985 | 160 868 | CD_ORC_MAT
258 | Fita isolante adesiva antichama, uso ate 750 v, em rolo de 19 mm x 20 m | un | 10 | 8.59 | 85.9 | 6.6454e-06 | 0.99986 | 1 004 904 | CD_ORC_MAT
259 | Disjuntor bipolar 40 A, padrão DIN (linha branca), curva de disparo C, corrente de interrupção 10KA, ref.: Siemens 5SX1 ou similar. | un | 1 | 83.11 | 83.11 | 6.4296e-06 | 0.99986 | 1 004 904 | CD_ORC_MAT
260 | Disjuntor bipolar 25 A, padrão DIN (linha branca), curva C, corrente de interrupção 5KA, ref.: Siemens 5SX1 ou similar. | un | 2 | 41.5 | 83 | 6.4211e-06 | 0.99987 | 1 004 904 | CD_ORC_SER
261 | Cinta aço galvanizado p/ poste dt 160mm | un | 6 | 13.56 | 81.36 | 6.2942e-06 | 0.99988 | 1 004 904 | CD_ORC_MAT
262 | Escavação de vala prof. 3,00 até 4,50m material de 2ª categoria c/ escavadeira hidraúlica | m³ | 10 | 7.82 | 78.2 | 6.0497e-06 | 0.99988 | 160 086 | CD_ORC_MAT
263 | Flange Cego F°F° PN10 - FC10 F°F° DN = 100mm - 4,300kg - ORSE (05467) (Fornecimento) | un | 1 | 77.49 | 77.49 | 5.9948e-06 | 0.99989 | 1 420 787 | CD_ORC_MAT
264 | Curva 135 graus, para eletroduto, em aco galvanizado eletrolitico, diametro de 40 mm (1 1/2") | un | 2 | 37.92 | 75.84 | 5.8672e-06 | 0.9999 | 1 004 904 | CD_ORC_MAT
265 | Registro pressao com acabamento e canopla cromada, simples,bitola 3/4 " (ref 1416) | un | 1 | 73.12 | 73.12 | 5.6567e-06 | 0.9999 | 1 004 903 | CD_ORC_MAT
266 | Registro pressao com acabamento e canopla cromada, simples,bitola 1/2 " (ref 1416) | un | 1 | 70.74 | 70.74 | 5.4726e-06 | 0.99991 | 1 004 903 | CD_ORC_MAT
267 | Tubo pvc serie normal, dn 75 mm, para esgoto predial (nbr 5688) | m | 8 | 8.7 | 69.6 | 5.3844e-06 | 0.99991 | 1 004 903 | CD_ORC_MAT
268 | Quadro de distribuição de embutir em chapa de aço, p/até 08 disjuntores c/barramento, padrão DIN, Cemar ou similar | un | 1 | 67.19 | 67.19 | 5.198e-06 | 0.99992 | 1 004 904 | CD_ORC_MAT
269 | Condulete tipo "C" de 1" em alumínio fundido a prova de tempo, gases, vapores e pós. | un | 6 | 10.62 | 63.72 | 4.9295e-06 | 0.99992 | 1 004 904 | CD_ORC_MAT
270 | Tubo pvc, soldavel, dn 32 mm, agua fria (nbr-5648) | m | 8 | 6.78 | 54.24 | 4.1961e-06 | 0.99993 | 1 004 903 | CD_ORC_MAT
271 | Adaptador pvc soldavel, com flange e anel de vedacao, 25 mmx 3/4", para caixa d'agua | un | 4 | 13.37 | 53.48 | 4.1373e-06 | 0.99993 | 1 004 903 | CD_ORC_MAT
272 | Escavação de vala prof. 3,00 a 4,50m, material de 1ª categoria c/ escavadeira hidraúlica | m³ | 10 | 5.18 | 51.8 | 4.0074e-06 | 0.99993 | 160 086 | CD_ORC_MAT
273 | Tubo pvc serie normal, dn 50 mm, para esgoto predial (nbr 5688) | m | 8 | 6.43 | 51.44 | 3.9795e-06 | 0.99994 | 1 004 903 | CD_ORC_MAT
274 | Assentamento de tubo de pvc junta elástica, ponta e bolsa diam. = 75 mm | m | 26.1 | 1.9 | 49.59 | 3.8364e-06 | 0.99994 | 1 004 894 | CD_ORC_MAT
275 | Adaptador de Interligação - AD JGS / KLIKSOZ DN = (100 x 100)mm - 3,800kg - SINAPI (00051) (Fornecimento) | un | 1 | 49.14 | 49.14 | 3.8016e-06 | 0.99995 | 1 420 787 | CD_ORC_MAT
276 | Tubo pvc, soldavel, dn 25 mm, agua fria (nbr-5648) | m | 12 | 3.17 | 38.04 | 2.9429e-06 | 0.99995 | 1 004 903 | CD_ORC_MAT
277 | Relé fotoelétrico 1000 w - 220 v | un | 2 | 18.07 | 36.14 | 2.7959e-06 | 0.99995 | 1 004 904 | CD_ORC_MAT
278 | Abracadeira de nylon para amarracao de cabos, comprimento de 390 x *4,6* mm | un | 50 | 0.67 | 33.5 | 2.5916e-06 | 0.99995 | 1 004 904 | CD_ORC_MAT
279 | Arruelas p/ juntas F°F° PN10 c/ flanges - ABF10 DN = 200mm - ORSE (05199) (Fornecimento) | un | 1 | 30.42 | 30.42 | 2.3534e-06 | 0.99996 | 1 420 741 | CD_ORC_MAT
280 | Luva de correr para tubo soldavel, pvc, 25 mm, para agua fria predial | un | 3 | 10 | 30 | 2.3209e-06 | 0.99996 | 1 004 903 | CD_ORC_MAT
281 | Bucha aluminio p/eletroduto d=1 1/2" | un | 22 | 1.25 | 27.5 | 2.1275e-06 | 0.99996 | 1 004 904 | CD_ORC_MAT
282 | Interruptor embutir 01 seção simples com placa | un | 7 | 3.88 | 27.16 | 2.1012e-06 | 0.99996 | 1 004 904 | CD_ORC_MAT
283 | Caixa sifonada pvc, 150 x 150 x 50 mm, com grelha redonda branca | un | 1 | 24.71 | 24.71 | 1.9116e-06 | 0.99996 | 1 004 903 | CD_ORC_MAT
284 | Joelho com visita, pvc serie r, 90 graus, 100 x 75 mm, paraesgoto predial | un | 1 | 24.62 | 24.62 | 1.9047e-06 | 0.99997 | 1 004 903 | CD_ORC_MAT
285 | Saboneteira branca 15 x 15cm (deca - ref. A180 ou similar) | un | 2 | 11.69 | 23.38 | 1.8087e-06 | 0.99997 | 1 004 903 | CD_ORC_MAT
286 | Condulete tipo "E" de 1" em alumínio fundido a prova de tempo, gases, vapores e pós. | un | 2 | 11.55 | 23.1 | 1.7871e-06 | 0.99997 | 1 004 904 | CD_ORC_MAT
287 | Curva 90° eletroduto pvc roscável, d=1 1/2" | un | 6 | 3.47 | 20.82 | 1.6107e-06 | 0.99997 | 1 004 904 | CD_ORC_MAT
288 | Adaptador pvc soldavel, com flange e anel de vedacao, 20 mmx 1/2", para caixa d'agua | un | 2 | 10.33 | 20.66 | 1.5983e-06 | 0.99997 | 1 004 903 | CD_ORC_MAT
289 | Caixa de pvc 4" x 2" , embutir, p/eletroduto (preta) | un | 14 | 1.44 | 20.16 | 1.5596e-06 | 0.99998 | 1 004 904 | CD_ORC_MAT
290 | Caixa octogonal de fundo movel, em pvc, de 4" x 4", para eletroduto flexivel corrugado | un | 5 | 3.73 | 18.65 | 1.4428e-06 | 0.99998 | 1 004 904 | CD_ORC_MAT
291 | Conector p/ haste de aterramento 5/8" | un | 10 | 1.71 | 17.1 | 1.3229e-06 | 0.99998 | 1 004 904 | CD_ORC_MAT
292 | Joelho 90° pvc rigido soldavel c/ bucha latao, c/redução, d= 25mm x 1/2" | un | 3 | 5.22 | 15.66 | 1.2115e-06 | 0.99998 | 1 004 903 | CD_ORC_MAT
293 | Conector parafuso fendido para cabo 16 mm2 | Un | 4 | 3.88 | 15.52 | 1.2007e-06 | 0.99998 | 1 004 904 | CD_ORC_MAT
294 | Luva de correr, pvc, dn 50 mm, para esgoto predial | un | 2 | 7.74 | 15.48 | 1.1976e-06 | 0.99998 | 1 004 903 | CD_ORC_MAT
295 | Condulete tipo "LB" de 1" em alumínio fundido a prova de tempo, gases, vapores e pós. | un | 1 | 14.71 | 14.71 | 1.138e-06 | 0.99998 | 1 004 904 | CD_ORC_MAT
296 | Caixa de passagem, em pvc, de 4" x 4", para eletroduto flexivel corrugado | un | 5 | 2.87 | 14.35 | 1.1102e-06 | 0.99998 | 1 004 904 | CD_ORC_MAT
297 | Tubo pvc, soldavel, dn 20 mm, agua fria (nbr-5648) | m | 6 | 2.38 | 14.28 | 1.1047e-06 | 0.99998 | 1 004 903 | CD_ORC_MAT
298 | Condulete tipo "T" de 1" em alumínio fundido a prova de tempo, gases, vapores e pós. | un | 1 | 13.2 | 13.2 | 1.0212e-06 | 0.99999 | 1 004 904 | CD_ORC_MAT
299 | Luva eletroduto pvc roscável, d=1 1/2" | un | 6 | 2.16 | 12.96 | 1.0026e-06 | 0.99999 | 1 004 904 | CD_ORC_MAT
300 | Arruela de alumínio p/eletroduto d=1 1/2" | un | 16 | 0.8 | 12.8 | 9.9024e-07 | 0.99999 | 1 004 904 | CD_ORC_MAT
301 | Cabecote para entrada de linha de alimentacao para eletroduto, em liga de aluminio com acabamento anti corrosivo, com fixacao por encaixe liso de 360 graus, de 1 1/2" | un | 2 | 5.71 | 11.42 | 8.8348e-07 | 0.99999 | 1 004 904 | CD_ORC_MAT
302 | Tubo pvc serie normal, dn 40 mm, para esgoto predial (nbr5688) | m | 3 | 3.74 | 11.22 | 8.6801e-07 | 0.99999 | 1 004 903 | CD_ORC_MAT
303 | Joelho pvc, soldavel, pb, 90 graus, dn 75 mm, para esgoto predial | un | 2 | 5.36 | 10.72 | 8.2933e-07 | 0.99999 | 1 004 903 | CD_ORC_MAT
304 | Ralo sifonado pvc cilindrico, 100 x 40 mm, com grelha redonda branca | un | 2 | 5.03 | 10.06 | 7.7827e-07 | 0.99999 | 1 004 903 | CD_ORC_MAT
305 | Luva em pvc rigido roscavel, de 1 1/2", para eletroduto | un | 4 | 2.16 | 8.64 | 6.6841e-07 | 0.99999 | 1 004 903 | CD_ORC_MAT
306 | Parafuso zincado, sextavado, com rosca soberba, diametro 3/8", comprimento 80 mm | un | 10 | 0.86 | 8.6 | 6.6532e-07 | 0.99999 | 1 004 904 | CD_ORC_MAT
307 | Disjuntor monopolar 25 A, padrão DIN (linha branca), curva de disparo B, corrente de interrupção 5KA, ref.: Siemens 5 SX1 ou similar. | un | 1 | 7.18 | 7.18 | 5.5546e-07 | 0.99999 | 1 004 904 | CD_ORC_MAT
308 | Joelho pvc, soldavel, pb, 90 graus, dn 100 mm, para esgoto predial | un | 1 | 7.04 | 7.04 | 5.4463e-07 | 0.99999 | 1 004 903 | CD_ORC_MAT
309 | Juncao simples, pvc, dn 50 x 50 mm, serie normal para esgoto predial | un | 1 | 6.91 | 6.91 | 5.3458e-07 | 0.99999 | 1 004 903 | CD_ORC_MAT
310 | Ralo seco pvc quadrado, 100 x 100 x 53 mm, saida 40 mm, comgrelha branca | un | 1 | 6.91 | 6.91 | 5.3458e-07 | 0.99999 | 1 004 903 | CD_ORC_MAT
311 | Joelho pvc, soldavel, bb, 45 graus, dn 40 mm, para esgoto predial | un | 3 | 2.25 | 6.75 | 5.222e-07 | 1 | 1 004 903 | CD_ORC_MAT
312 | Parafuso zincado, sextavado, com rosca soberba, diametro 5/16", comprimento 80 mm | un | 10 | 0.64 | 6.4 | 4.9512e-07 | 1 | 1 004 904 | CD_ORC_MAT
313 | Joelho de reducao, pvc soldavel, 90 graus, 25 mm x 20 mm, para agua fria predial | un | 3 | 2.05 | 6.15 | 4.7578e-07 | 1 | 1 004 903 | CD_ORC_MAT
314 | Joelho pvc, soldavel, 90 graus, 25 mm, para agua fria predial | un | 8 | 0.68 | 5.44 | 4.2085e-07 | 1 | 1 004 903 | CD_ORC_MAT
315 | Adaptador pvc soldavel curto com bolsa e rosca, 32 mm x 1",para agua fria | un | 3 | 1.66 | 4.98 | 3.8527e-07 | 1 | 1 004 903 | CD_ORC_MAT
316 | Bucha alumínio p/eletroduto d=1 " | un | 6 | 0.68 | 4.08 | 3.1564e-07 | 1 | 1 004 904 | CD_ORC_MAT
317 | Chuveiro plastico branco simples 5 '' para acoplar em haste1/2 ", agua fria | un | 1 | 3.91 | 3.91 | 3.0249e-07 | 1 | 1 004 903 | CD_ORC_MAT
318 | Parafuso zincado, sextavado, com rosca soberba, diametro 5/16", comprimento 40 mm | un | 10 | 0.38 | 3.8 | 2.9398e-07 | 1 | 1 004 904 | CD_ORC_MAT
319 | Arruela em aluminio, com rosca, de 1", para eletroduto | un | 6 | 0.58 | 3.48 | 2.6922e-07 | 1 | 1 004 904 | CD_ORC_MAT
320 | Adaptador pvc soldavel curto com bolsa e rosca, 25 mm x 3/4", para agua fria | un | 4 | 0.84 | 3.36 | 2.5994e-07 | 1 | 1 004 903 | CD_ORC_MAT
321 | Joelho 90° pvc rigido com anel p/esgoto secundario, d= 40mm | un | 1 | 3.35 | 3.35 | 2.5916e-07 | 1 | 1 004 903 | CD_ORC_MAT
322 | Bolsa de ligacao em pvc flexivel para vaso sanitario 1.1/2 " (40 mm) | un | 1 | 2.77 | 2.77 | 2.1429e-07 | 1 | 1 004 903 | CD_ORC_MAT
323 | Te de reducao, pvc, soldavel, 90 graus, 25 mm x 20 mm, paraagua fria predial | un | 1 | 2.71 | 2.71 | 2.0965e-07 | 1 | 1 004 903 | CD_ORC_MAT
324 | Te soldavel, pvc, 90 graus, 25 mm, para agua fria predial (nbr 5648) | un | 2 | 1.14 | 2.28 | 1.7639e-07 | 1 | 1 004 903 | CD_ORC_MAT
325 | Joelho pvc, soldavel, pb, 90 graus, dn 50 mm, para esgoto predial | un | 1 | 2.1 | 2.1 | 1.6246e-07 | 1 | 1 004 903 | CD_ORC_MAT
326 | Porca zincada, sextavada, diametro 5/16" | un | 20 | 0.08 | 1.6 | 1.2378e-07 | 1 | 1 004 904 | CD_ORC_MAT
327 | Joelho pvc, soldavel, bb, 90 graus, dn 40 mm, para esgoto predial | un | 1 | 1.37 | 1.37 | 1.0599e-07 | 1 | 1 004 903 | CD_ORC_MAT
328 | Porca zincada, sextavada, diametro 3/8" | un | 10 | 0.13 | 1.3 | 1.0057e-07 | 1 | 1 004 904 | CD_ORC_MAT
329 | Luva roscavel, pvc, 1/2", agua fria predial | un | 1 | 1.07 | 1.07 | 8.2778e-08 | 1 | 1 004 903 | CD_ORC_MAT
330 | Adaptador pvc soldavel curto com bolsa e rosca, 20 mm x 1/2", para agua fria | un | 1 | 0.75 | 0.75 | 5.8022e-08 | 1 | 1 004 903
331 | Tubo F°F° dúctil c/ 01 flange e 01 ponta lisa TFL L=1,79m DN = 100mm (38,850 kg) | un | 2 | 0.01 | 0.02 | 1.5473e-09 | 1 | 1 420 787
332 |  |  |  | TOTAL | 12926154.57 | 1
333 |  |  |  | SERVIÇOS | 11654788.84
334 |  |  |  | MATERIAIS | 1271365.73

## CRONO
INCLUIR LOGOMARCA DA LICITANTE |  |  |  | INSERIR CABEÇALHO DA EMPRESA (LINHA 01) | [5 empty] | INSERIR CABEÇALHO DA EMPRESA (LINHA 01) | [5 empty] | INSERIR CABEÇALHO DA EMPRESA (LINHA 01) | [5 empty] | INSERIR CABEÇALHO DA EMPRESA (LINHA 01)
|  |  |  | INSERIR CABEÇALHO DA EMPRESA (LINHA 02) | [5 empty] | INSERIR CABEÇALHO DA EMPRESA (LINHA 02) | [5 empty] | INSERIR CABEÇALHO DA EMPRESA (LINHA 02) | [5 empty] | INSERIR CABEÇALHO DA EMPRESA (LINHA 02)
|  |  |  | INSERIR CABEÇALHO DA EMPRESA (LINHA 03) | [5 empty] | INSERIR CABEÇALHO DA EMPRESA (LINHA 03) | [5 empty] | INSERIR CABEÇALHO DA EMPRESA (LINHA 03) | [5 empty] | INSERIR CABEÇALHO DA EMPRESA (LINHA 03)
EDITAL: | PREENCHER COM O TIPO E NÚMERO DO EDITAL (LETRA MAIÚSCULA) | [5 empty] | DATA: | DATA |  |  |  |  | DATA: | DATA |  |  |  |  | DATA: | DATA |  |  |  |  | DATA: | DATA
LICITANTE: | PREENCHER COM O NOME DA EMPRESA (LETRA MAIÚSCULA) | [5 empty] | CNPJ: | APENAS NÚMEROS |  |  |  |  | CNPJ: | APENAS NÚMEROS |  |  |  |  | CNPJ: | APENAS NÚMEROS |  |  |  |  | CNPJ: | APENAS NÚMEROS
REPRESENT.: | PREENCHER COM O NOME DO REPRESENTANTE DA EMPRESA (LETRA MAIÚSCULA) | [5 empty] | CPF: | APENAS NÚMEROS |  |  |  |  | CPF: | APENAS NÚMEROS |  |  |  |  | CPF: | APENAS NÚMEROS |  |  |  |  | CPF: | APENAS NÚMEROS
E-MAIL: | PREENCHER COM E-MAIL DA EMPRESA, QUE SERÁ UTILIZADO PARA CONTATO PARA FINS DE LICITAÇÃO (LETRA MAIÚSCULA) | [5 empty] | TEL.: | APENAS NÚMEROS |  |  |  |  | TEL.: | APENAS NÚMEROS |  |  |  |  | TEL.: | APENAS NÚMEROS |  |  |  |  | TEL.: | APENAS NÚMEROS
OBRA: IMPLANTAÇÃO DE SISTEMA DE ESGOTAMENTO SANITÁRIO (SES) | [7 empty] | DATA: | [5 empty] | DATA: | [5 empty] | DATA: | [5 empty] | DATA:
LOCAL: GARARU - SE (GRX) | [7 empty] | DATA / DATA | [5 empty] | DATA / DATA | [5 empty] | DATA / DATA | [5 empty] | DATA / DATA
DOCUMENTO: CRONOGRAMA DE EXECUÇÃO FÍSICA E FINANCEIRA
ITEM | DESCRIÇÃO | % TOTAL | R$ TOTAL | 01.º PERÍODO |  | 02.º PERÍODO |  | 03.º PERÍODO |  | 04.º PERÍODO |  | 05.º PERÍODO |  | 06.º PERÍODO |  | 07.º PERÍODO |  | 08.º PERÍODO |  | 09.º PERÍODO |  | 10.º PERÍODO |  | 11.º PERÍODO |  | 12.º PERÍODO
|  |  |  | % ITEM | R$ | % ITEM | R$ | % ITEM | R$ | % ITEM | R$ | % ITEM | R$ | % ITEM | R$ | % ITEM | R$ | % ITEM | R$ | % ITEM | R$ | % ITEM | R$ | % ITEM | R$ | % ITEM | R$
01. | SERVIÇOS PRELIMINARES / ADMINISTRAÇÃO DA OBRA | 10.06% | 1300188.51 | 0% | 0 | 0% | 0 | 0% | 0 | 0% | 0 | 0% | 0 | 0% | 0 | 0% | 0 | 0% | 0 | 0% | 0 | 0% | 0 | 0% | 0 | 300% | 1300188.51
01.01 | ADMINISTRAÇÃO LOCAL | 6.998% | 904549.74 | [22 empty] | 100% | 904549.74
01.02 | SERVIÇOS PRELIMINARES | 2.699% | 348936.99 | [22 empty] | 100% | 348936.99
01.03 | DETALHAMENTOS CONSTRUTIVOS | 0.3613% | 46701.78 | [22 empty] | 100% | 46701.78
100%
02. | REDE COLETORA E RAMAIS DE ESGOTO (CONSOLIDADO) | 52.5% | 6786609.41 | 0% | 0 | 0% | 0 | 0% | 0 | 0% | 0 | 0% | 0 | 0% | 0 | 0% | 0 | 0% | 0 | 0% | 0 | 0% | 0 |  | 0 |  | 6786609.41
02.01 | SERVIÇOS COMPLEMENTARES | 0.6697% | 86567.89 | [22 empty] | 100% | 86567.89
02.02 | TRÂNSITO / SEGURANÇA | 0.3089% | 39933.33 | [22 empty] | 100% | 39933.33
02.03 | MOVIMENTO DE TERRA | 36.42% | 4707545.05 | [22 empty] | 100% | 4707545.05
02.04 | ESCORAMENTO / ESGOTAMENTO | 3.553% | 459322.98 | [22 empty] | 100% | 459322.98
02.05 | SINGULARIDADES | 4.424% | 571847.53 | [22 empty] | 100% | 571847.53
02.06 | MONTAGENS / INSTALAÇÕES | 0.6053% | 78241.69 | [22 empty] | 100% | 78241.69
02.07 | PAVIMENTAÇÃO | 5.801% | 749822.5 | [22 empty] | 100% | 749822.5
02.08 | FORNECIMENTO DE MATERIAIS HIDRÁULICOS | 0.722% | 93328.44 | [22 empty] | 100% | 93328.44
100%
03. | ESTAÇÕES ELEVATÓRIAS DE ESGOTO (CONSOLIDADO) | 2.498% | 322935.42 | 0% | 0 | 0% | 0 | 0% | 0 | 0% | 0 | 0% | 0 | 0% | 0 | 0% | 0 | 0% | 0 | 0% | 0 | 0% | 0 |  | 0 |  | 322935.42
03.01 | SERVIÇOS COMPLEMENTARES | 0.00386% | 499.01 | [22 empty] | 100% | 499.01
03.02 | MOVIMENTAÇÃO DE TERRA | 0.2297% | 29695.04 | [22 empty] | 100% | 29695.04
03.03 | ESCORAMENTO E ESGOTAMENTO | 0.2328% | 30093.96 | [22 empty] | 100% | 30093.96
03.04 | INFRA E SUPERESTRUTURA | 0.5411% | 69949.04 | [22 empty] | 100% | 69949.04
03.05 | REVESTIMENTO | 0.1702% | 21998.48 | [22 empty] | 100% | 21998.48
03.06 | URBANIZAÇÃO | 0.4152% | 53669.87 | [22 empty] | 100% | 53669.87
03.07 | MONTAGENS E INSTALAÇÕES HIDROMECÂNICAS | 0.06761% | 8739.38 | [22 empty] | 100% | 8739.38
03.08 | MONTAGENS E INSTALAÇÕES ELÉTRICAS | 0.2032% | 26259.62 | [22 empty] | 100% | 26259.62
03.09 | ESQUADRIAS E ACESSÓRIOS | 0.1675% | 21650.78 | [22 empty] | 100% | 21650.78
03.10 | FORNECIMENTO DE MATERIAIS HIDROMECÂNICOS | 0.3406% | 44020.68 | [22 empty] | 100% | 44020.68
03.11 | FORNECIMENTO DE MATERIAIS ELÉTRICOS | 0.1266% | 16359.56 | [22 empty] | 100% | 16359.56
100%
04. | EMISSÁRIOS (CONSOLIDADO) | 3.884% | 502100.14 | 0% | 0 | 0% | 0 | 0% | 0 | 0% | 0 | 0% | 0 | 0% | 0 | 0% | 0 | 0% | 0 | 0% | 0 | 0% | 0 |  | 0 |  | 502100.14
04.01 | SERVIÇOS COMPLEMENTARES | 0.0848% | 10961.22 | [22 empty] | 100% | 10961.22
04.02 | TRÂNSITO E SEGURANÇA | 0.022% | 2844.1 | [22 empty] | 100% | 2844.1
04.03 | MOVIMENTO DE TERRA | 2.509% | 324295.94 | [22 empty] | 100% | 324295.94
04.04 | ESCORAMENTO / ESGOTAMENTO | 0.4185% | 54090.74 | [22 empty] | 100% | 54090.74
04.05 | SINGULARIDADES | 0.104% | 13447.86 | [22 empty] | 100% | 13447.86
04.06 | MONTAGENS / INSTALAÇÕES HIDROMECÂNICAS | 0.04466% | 5772.21 | [22 empty] | 100% | 5772.21
04.07 | PAVIMENTAÇÃO | 0.2647% | 34212.08 | [22 empty] | 100% | 34212.08
04.08 | FORNECIMENTO DE MATERIAIS HIDRÁULICOS | 0.4369% | 56475.99 | [22 empty] | 100% | 56475.99
100%
05. | ESTAÇÃO DE TRATAMENTO DE ESGOTO | 29.94% | 3870246.55 | 0% | 0 | 0% | 0 | 0% | 0 | 0% | 0 | 0% | 0 | 0% | 0 | 0% | 0 | 0% | 0 | 0% | 0 | 0% | 0 |  | 0 |  | 3870246.55
05.01 | SERVIÇOS COMPLEMENTARES | 0.7106% | 91848.88 | [22 empty] | 100% | 91848.88
05.02 | MOVIMENTO DE TERRA | 13.85% | 1789772.86 | [22 empty] | 100% | 1789772.86
05.03 | INFRA E SUPERESTRUTURA | 8.341% | 1078147.34 | [22 empty] | 100% | 1078147.34
05.04 | MONTAGENS / INSTALAÇÕES | 0.06723% | 8690.33 | [22 empty] | 100% | 8690.33
05.05 | IMPERMEABILIZAÇÃO | 0.783% | 101212.77 | [22 empty] | 100% | 101212.77
05.06 | DIVERSOS | 3.335% | 431136.96 | [22 empty] | 100% | 431136.96
05.07 | FORNECIMENTO DE MATERIAIS HIDROMECÂNICOS | 0.138% | 17840 | [22 empty] | 100% | 17840
05.08 | FORNECIMENTO DE MATERIAIS DE IMPERMEABILIZAÇÃO | 2.72% | 351597.41 | [22 empty] | 100% | 351597.41
100%
06. | CASA DO OPERADOR E URBANIZAÇÃO | 1.115% | 144075.31 | 0% | 0 | 0% | 0 | 0% | 0 | 0% | 0 | 0% | 0 | 0% | 0 | 0% | 0 | 0% | 0 | 0% | 0 | 0% | 0 |  | 0 |  | 144075.31
06.01 | SERVIÇOS COMPLEMENTARES | 0.003864% | 499.48 | [22 empty] | 100% | 499.48
06.02 | MOVIMENTO DE TERRA | 0.01129% | 1459.11 | [22 empty] | 100% | 1459.11
06.03 | INFRA E SUPERESTRUTURA / SINGULARIDADES | 0.2446% | 31617.83 | [22 empty] | 100% | 31617.83
06.04 | COBERTURA | 0.1083% | 14000.65 | [22 empty] | 100% | 14000.65
06.05 | PAVIMENTAÇÃO | 0.04147% | 5360.32 | [22 empty] | 100% | 5360.32
06.06 | REVESTIMENTO | 0.1885% | 24363.84 | [22 empty] | 100% | 24363.84
06.07 | IMPERMEABILIZAÇÃO | 0.01201% | 1553.02 | [22 empty] | 100% | 1553.02
06.08 | ESQUADRIAS | 0.0781% | 10095.62 | [22 empty] | 100% | 10095.62
06.09 | INSTALAÇÕES HIDROSSANITÁRIAS | 0.04681% | 6050.9 | [22 empty] | 100% | 6050.9
06.10 | INSTALAÇÕES ELÉTRICAS | 0.2477% | 32013.58 | [22 empty] | 100% | 32013.58
06.11 | DIVERSOS | 0.06412% | 8288.85 | [22 empty] | 100% | 8288.85
06.12 | FORNECIMENTO DE MATERIAIS HIDROSSANITÁRIOS | 0.01423% | 1840.01 | [22 empty] | 100% | 1840.01
06.13 | FORNECIMENTO DE MATERIAIS ELÉTRICOS | 0.05363% | 6932.1 | [22 empty] | 100% | 6932.1
VALOR TOTAL |  | 100% | 12926155.34 | 0% | 0 | 0% | 0 | 0% | 0 | 0% | 0 | 0% | 0 | 0% | 0 | 0% | 0 | 0% | 0 | 0% | 0 | 0% | 0 | 0% | 0 | 100% | 12926155.34
|  |  |  | 0% | 0 | 0% | 0 | 0% | 0 | 0% | 0 | 0% | 0 | 0% | 0 | 0% | 0 | 0% | 0 | 0% | 0 | 0% | 0 | 0% | 0 | 100% | 12926155.34

## ORCAMENTO_RESUMO
INCLUIR LOGOMARCA DA LICITANTE | INSERIR CABEÇALHO DA EMPRESA (LINHA 01)
INSERIR CABEÇALHO DA EMPRESA (LINHA 02)
INSERIR CABEÇALHO DA EMPRESA (LINHA 03)
EDITAL: | PREENCHER COM O TIPO E NÚMERO DO EDITAL (LETRA MAIÚSCULA) |  | DATA: | DATA
LICITANTE: | PREENCHER COM O NOME DA EMPRESA (LETRA MAIÚSCULA) |  | CNPJ: | APENAS NÚMEROS
REPRESENT.: | PREENCHER COM O NOME DO REPRESENTANTE DA EMPRESA (LETRA MAIÚSCULA) |  | CPF: | APENAS NÚMEROS
E-MAIL: | PREENCHER COM E-MAIL DA EMPRESA, QUE SERÁ UTILIZADO PARA CONTATO PARA FINS DE LICITAÇÃO (LETRA MAIÚSCULA) |  | TEL.: | APENAS NÚMEROS
OBRA: IMPLANTAÇÃO DE SISTEMA DE ESGOTAMENTO SANITÁRIO (SES) |  |  |  | DATA:
LOCAL: GARARU - SE (GRX) |  |  |  | DATA / DATA
UNIDADE: PLANILHA ORÇAMENTÁRIA - RESUMO
ITEM | DESCRIÇÃO | FORNECIMENTO (R$) | SERVIÇOS (R$) | TOTAL (R$) | (%)
01. | SERVIÇOS PRELIMINARES / ADMINISTRAÇÃO DA OBRA | 0 | 1300188.51 | 1300188.51 | 10.06%
01.01 | ADMINISTRAÇÃO LOCAL |  | 904549.74 | 904549.74 | 6.998%
01.02 | SERVIÇOS PRELIMINARES |  | 348936.99 | 348936.99 | 2.699%
01.03 | DETALHAMENTOS CONSTRUTIVOS |  | 46701.78 | 46701.78 | 0.3613%
02. | REDE COLETORA E RAMAIS DE ESGOTO (CONSOLIDADO) | 93328.44 | 6693280.97 | 6786609.41 | 52.5%
02.01 | SERVIÇOS COMPLEMENTARES |  | 86567.89 | 86567.89 | 0.6697%
02.02 | TRÂNSITO / SEGURANÇA |  | 39933.33 | 39933.33 | 0.3089%
02.03 | MOVIMENTO DE TERRA |  | 4707545.05 | 4707545.05 | 36.42%
02.04 | ESCORAMENTO / ESGOTAMENTO |  | 459322.98 | 459322.98 | 3.553%
02.05 | SINGULARIDADES |  | 571847.53 | 571847.53 | 4.424%
02.06 | MONTAGENS / INSTALAÇÕES |  | 78241.69 | 78241.69 | 0.6053%
02.07 | PAVIMENTAÇÃO |  | 749822.5 | 749822.5 | 5.801%
02.08 | FORNECIMENTO DE MATERIAIS HIDRÁULICOS | 93328.44 |  | 93328.44 | 0.722%
03. | ESTAÇÕES ELEVATÓRIAS DE ESGOTO (CONSOLIDADO) | 60380.24 | 262555.18 | 322935.42 | 2.498%
03.01 | SERVIÇOS COMPLEMENTARES |  | 499.01 | 499.01 | 0.00386%
03.02 | MOVIMENTAÇÃO DE TERRA |  | 29695.04 | 29695.04 | 0.2297%
03.03 | ESCORAMENTO E ESGOTAMENTO |  | 30093.96 | 30093.96 | 0.2328%
03.04 | INFRA E SUPERESTRUTURA |  | 69949.04 | 69949.04 | 0.5411%
03.05 | REVESTIMENTO |  | 21998.48 | 21998.48 | 0.1702%
03.06 | URBANIZAÇÃO |  | 53669.87 | 53669.87 | 0.4152%
03.07 | MONTAGENS E INSTALAÇÕES HIDROMECÂNICAS |  | 8739.38 | 8739.38 | 0.06761%
03.08 | MONTAGENS E INSTALAÇÕES ELÉTRICAS |  | 26259.62 | 26259.62 | 0.2032%
03.09 | ESQUADRIAS E ACESSÓRIOS |  | 21650.78 | 21650.78 | 0.1675%
03.10 | FORNECIMENTO DE MATERIAIS HIDROMECÂNICOS | 44020.68 |  | 44020.68 | 0.3406%
03.11 | FORNECIMENTO DE MATERIAIS ELÉTRICOS | 16359.56 |  | 16359.56 | 0.1266%
04. | EMISSÁRIOS (CONSOLIDADO) | 56475.99 | 445624.15 | 502100.14 | 3.884%
04.01 | SERVIÇOS COMPLEMENTARES |  | 10961.22 | 10961.22 | 0.0848%
04.02 | TRÂNSITO E SEGURANÇA |  | 2844.1 | 2844.1 | 0.022%
04.03 | MOVIMENTO DE TERRA |  | 324295.94 | 324295.94 | 2.509%
04.04 | ESCORAMENTO / ESGOTAMENTO |  | 54090.74 | 54090.74 | 0.4185%
04.05 | SINGULARIDADES |  | 13447.86 | 13447.86 | 0.104%
04.06 | MONTAGENS / INSTALAÇÕES HIDROMECÂNICAS |  | 5772.21 | 5772.21 | 0.04466%
04.07 | PAVIMENTAÇÃO |  | 34212.08 | 34212.08 | 0.2647%
04.08 | FORNECIMENTO DE MATERIAIS HIDRÁULICOS | 56475.99 |  | 56475.99 | 0.4369%
05. | ESTAÇÃO DE TRATAMENTO DE ESGOTO | 369437.41 | 3500809.14 | 3870246.55 | 29.94%
05.01 | SERVIÇOS COMPLEMENTARES |  | 91848.88 | 91848.88 | 0.7106%
05.02 | MOVIMENTO DE TERRA |  | 1789772.86 | 1789772.86 | 13.85%
05.03 | INFRA E SUPERESTRUTURA |  | 1078147.34 | 1078147.34 | 8.341%
05.04 | MONTAGENS / INSTALAÇÕES |  | 8690.33 | 8690.33 | 0.06723%
05.05 | IMPERMEABILIZAÇÃO |  | 101212.77 | 101212.77 | 0.783%
05.06 | DIVERSOS |  | 431136.96 | 431136.96 | 3.335%
05.07 | FORNECIMENTO DE MATERIAIS HIDROMECÂNICOS | 17840 |  | 17840 | 0.138%
05.08 | FORNECIMENTO DE MATERIAIS DE IMPERMEABILIZAÇÃO | 351597.41 |  | 351597.41 | 2.72%
06. | CASA DO OPERADOR E URBANIZAÇÃO | 8772.11 | 135303.2 | 144075.31 | 1.115%
06.01 | SERVIÇOS COMPLEMENTARES |  | 499.48 | 499.48 | 0.003864%
06.02 | MOVIMENTO DE TERRA |  | 1459.11 | 1459.11 | 0.01129%
06.03 | INFRA E SUPERESTRUTURA / SINGULARIDADES |  | 31617.83 | 31617.83 | 0.2446%
06.04 | COBERTURA |  | 14000.65 | 14000.65 | 0.1083%
06.05 | PAVIMENTAÇÃO |  | 5360.32 | 5360.32 | 0.04147%
06.06 | REVESTIMENTO |  | 24363.84 | 24363.84 | 0.1885%
06.07 | IMPERMEABILIZAÇÃO |  | 1553.02 | 1553.02 | 0.01201%
06.08 | ESQUADRIAS |  | 10095.62 | 10095.62 | 0.0781%
06.09 | INSTALAÇÕES HIDROSSANITÁRIAS |  | 6050.9 | 6050.9 | 0.04681%
06.10 | INSTALAÇÕES ELÉTRICAS |  | 32013.58 | 32013.58 | 0.2477%
06.11 | DIVERSOS |  | 8288.85 | 8288.85 | 0.06412%
06.12 | FORNECIMENTO DE MATERIAIS HIDROSSANITÁRIOS | 1840.01 |  | 1840.01 | 0.01423%
06.13 | FORNECIMENTO DE MATERIAIS ELÉTRICOS | 6932.1 |  | 6932.1 | 0.05363%
| TOTAL | 588394.19 | 12337761.15 | 12926155.34 | 100%

## MAT
INCLUIR LOGOMARCA DA LICITANTE | INSERIR CABEÇALHO DA EMPRESA (LINHA 01)
INSERIR CABEÇALHO DA EMPRESA (LINHA 02)
INSERIR CABEÇALHO DA EMPRESA (LINHA 03)
EDITAL: | PREENCHER COM O TIPO E NÚMERO DO EDITAL (LETRA MAIÚSCULA) |  |  |  | DATA: | DATA
LICITANTE: | PREENCHER COM O NOME DA EMPRESA (LETRA MAIÚSCULA) |  |  |  | CNPJ: | APENAS NÚMEROS
REPRESENT.: | PREENCHER COM O NOME DO REPRESENTANTE DA EMPRESA (LETRA MAIÚSCULA) |  |  |  | CPF: | APENAS NÚMEROS
E-MAIL: | PREENCHER COM E-MAIL DA EMPRESA, QUE SERÁ UTILIZADO PARA CONTATO PARA FINS DE LICITAÇÃO (LETRA MAIÚSCULA) |  |  |  | TEL.: | APENAS NÚMEROS
OBRA: IMPLANTAÇÃO DE SISTEMA DE ESGOTAMENTO SANITÁRIO (SES) | [5 empty] | DATA:
LOCAL: GARARU - SE (GRX) | [5 empty] | DATA / DATA
UNIDADE: PLANILHA ORÇAMENTÁRIA - FORNECIMENTO DE MATERIAIS
ITEM | DESCRIÇÃO | UNID. | QUANTID. | R$ UNIT. | R$ TOTAL | % | ÍNDICE REAJUSTE
02. | REDE COLETORA E RAMAIS DE ESGOTO (CONSOLIDADO) |  |  |  | 93328.44 | 15.8616
02.01 | FORNECIMENTO DE MATERIAL HIDRÁULICO |  |  |  | 93328.44 | 15.8616
02.01.001 | Tubo coletor de esgoto pvc, jei, dn 100 mm (nbr 7362) | m | 588 | 19.94 | 11724.72 | 1.9927 | 1 000 309
02.01.002 | Tubo coletor de esgoto, pvc, jei, dn 150 mm (nbr 7362) | m | 1170 | 42.91 | 50204.7 | 8.5325 | 1 000 309
02.01.003 | Tubo coletor de esgoto pvc, jei, dn 200 mm (nbr 7362) | m | 18 | 66.98 | 1205.64 | 0.2049 | 1 000 309
02.01.004 | Curva pvc, pb, je, 45 graus, dn 100 mm, para rede coletora esgoto (nbr 10569) | un | 651 | 23.04 | 14999.04 | 2.5491 | 1 000 309
02.01.005 | Curva curta pvc, pb, je, 90 graus, dn 100 mm, para rede coletora esgoto (nbr 10569) | un | 651 | 20.4 | 13280.4 | 2.2571 | 1 000 309
02.01.006 | Selim pvc, com travas, je, 90 graus, dn 150 x 100 mm, pararede coletora esgoto (nbr 10569) | un | 651 | 2.94 | 1913.94 | 0.32528 | 1 000 309
03. | ESTAÇÕES ELEVATÓRIAS DE ESGOTO (CONSOLIDADO) |  |  |  | 60380.24 | 10.2619
03.01 | FORNECIMENTO DE EQUIPAMENTOS MATERIAIS HIDROMECÂNICOS |  |  |  | 44020.68 | 7.4815
03.01.001 | EQUIPAMENTOS |  |  |  | 28198.88 | 4.7925
03.01.001.001 | Conjunto moto-bomba para esgoto; Q = 5,0 a 10,0 l/s; AMT = 10,0 a 20,0 m.c.a.; 1.750 RPM; 2,0 CV; ou equivalente; com rotor e carcaça em ferro fundido e eixo em aço inox; inclusive acessórios (tubo guia, corrente, curva de pé e adaptador) | un | 2 | 13831.87 | 27663.74 | 4.7016 | 1 420 877
03.01.001.002 | Cesto com estrtutura em alumínio e tela em aço inox, para retirada de areia - tipo 01 | un | 1 | 535.14 | 535.14 | 0.090949 | 1 420 787
03.01.002 | MATERIAIS HIDROMECÂNICOS |  |  |  | 15821.8 | 2.689
03.01.002.001 | Adaptador de Interligação - AD JGS / KLIKSOZ DN = (100 x 100)mm - 3,800kg - SINAPI (00051) (Fornecimento) | un | 1 | 49.14 | 49.14 | 0.0083515 | 1 420 787
03.01.002.002 | Arruelas p/ juntas F°F° PN10 c/ flanges - ABF10 DN = 100mm - ORSE (05197) (Fornecimento) | un | 19 | 16.73 | 317.87 | 0.054023 | 1 420 741
03.01.002.003 | Arruelas p/ juntas F°F° PN10 c/ flanges - ABF10 DN = 200mm - ORSE (05199) (Fornecimento) | un | 1 | 30.42 | 30.42 | 0.00517 | 1 420 741
03.01.002.004 | Curva 45° F°F° PN10 c/ flanges - C45FF10 F°F° DN = 100mm - 10,500kg - ORSE (05345) (Fornecimento) | un | 2 | 189.4 | 378.8 | 0.064379 | 1 420 787
03.01.002.005 | Curva 90° F°F° PN10 c/ flanges - C90FF10 F°F° DN = 100mm - 11,000kg - ORSE (05386) (Fornecimento) | un | 2 | 169.17 | 338.34 | 0.057502 | 1 420 787
03.01.002.006 | Flange Cego F°F° PN10 - FC10 F°F° DN = 100mm - 4,300kg - ORSE (05467) (Fornecimento) | un | 1 | 77.49 | 77.49 | 0.01317 | 1 420 787
03.01.002.007 | Junção 45° F°F° PN10 c/ flanges - YFF10 F°F° DN = 100mm - 21,000kg - ORSE (05492) (Fornecimento) | un | 2 | 293.94 | 587.88 | 0.099913 | 1 420 787
03.01.002.008 | Parafusos p/ juntas F°F° PN10 c/ flanges - PPF10 F°F° (16 x 80)mm - ORSE (05244) (Fornecimento) | un | 152 | 8.45 | 1284.4 | 0.21829 | 1 420 787
03.01.002.009 | Parafusos p/ juntas F°F° PN10 c/ flanges - PPF10 F°F° (20 x 90)mm - ORSE (05245) (Fornecimento) | un | 8 | 13.32 | 106.56 | 0.01811 | 1 420 787
03.01.002.010 | Registro de gaveta chato F°F° PN10 c/ flanges - RCFV10 F°F° DN = 100mm - 37,000kg - ORSE (12532) (Fornecimento) | un | 4 | 606.78 | 2427.12 | 0.4125 | 1 420 787
03.01.002.011 | Registro de gaveta chato F°F° PN10 c/ flanges - RCFC10 F°F° DN = 200mm - 104,000kg - ORSE (03271) (Fornecimento) | un | 1 | 1413 | 1413 | 0.24015 | 1 420 787
03.01.002.012 | Tubo F°F° PN10 c/ flange e ponta L = 2,00m - TFP10 F°F° DN = 200mm x 2,00m - 89,900kg - SEINFRA/CE (I4668) | un | 1 | 1467.6 | 1467.6 | 0.24942 | 1 420 787
03.01.002.013 | Tubo F°F° PN10 c/ flange e ponta L = 1,62m - TFP10 F°F° DN = 100mm x 1,62m - 36,664kg - SEINFRA/CE (I4645) | un | 1 | 786.36 | 786.36 | 0.13365 | 1 420 787
03.01.002.014 | Tubo F°F° PN10 c/ flange e ponta L = 1,30m - TFP10 F°F° DN = 100mm x 1,30m - 31,160kg - ORSE (09528) (Fornecimento) | un | 1 | 559.07 | 559.07 | 0.095016 | 1 420 787
03.01.002.015 | Tubo F°F° PN10 c/ flanges L = 0,70m - TFL10 F°F° DN = 100mm x 0,70m - 21,040kg - SEINFRA/CE (I3961) | un | 2 | 409.67 | 819.34 | 0.13925 | 1 420 787
03.01.002.016 | Tubo F°F° dúctil c/ 01 flange e 01 ponta lisa TFL L=1,79m DN = 100mm (38,850 kg) | un | 2 | 0.01 | 0.02 | 3.3991e-06 | 1 420 787
03.01.002.017 | Tubo F°F° PN10 c/ flange e bolsa (inclusive anel) L = 3,00m - TFB10 F°F° DN = 100mm x 3,00m - 60,400kg - SEINFRA/CE (I4276) | un | 1 | 1161.2 | 1161.2 | 0.19735 | 1 420 787
03.01.002.018 | Válvula de Retenção F°F° PN10 Portinhola Dupla - VRPD10 F°F° DN = 100mm - 10,600kg - ORSE (11354) (Fornecimento) | un | 2 | 1244.56 | 2489.12 | 0.42304 | 1 420 787
03.01.002.019 | Pedestal de suspensão simples F°F° PN10 - PSS10 F°F° DN = 200mm - 61,000kg - (COTAÇÃO) | un | 1 | 1126.19 | 1126.19 | 0.1914 | 1 420 787
03.01.002.020 | Tubo coletor de esgoto pvc, jei, dn 200 mm (nbr 7362) | m | 6 | 66.98 | 401.88 | 0.068301 | 1 000 309
03.02 | FORNECIMENTO DE MATERIAIS ELÉTRICO |  |  |  | 16359.56 | 2.7804
03.02.001 | PADRÃO DE ENTRADA |  |  |  | 549.87 | 0.093453
03.02.001.001 | Armacao vertical com haste e contra-pino, em chapa de aco galvanizado 3/16", com 3 estribos e 3 isoladores | un | 1 | 56.9 | 56.9 | 0.0096704 | 1 004 904
03.02.001.002 | Cabecote para entrada de linha de alimentacao para eletroduto, em liga de aluminio com acabamento anti corrosivo, com fixacao por encaixe liso de 360 graus, de 1 1/2" | un | 1 | 5.71 | 5.71 | 0.00097044 | 1 004 904
03.02.001.003 | Curva 90° eletroduto pvc roscável, d=1 1/2" | un | 3 | 3.47 | 10.41 | 0.0017692 | 1 004 904
03.02.001.004 | Luva eletroduto pvc roscável, d=1 1/2" | un | 3 | 2.16 | 6.48 | 0.0011013 | 1 004 904
03.02.001.005 | Arruela de alumínio p/eletroduto d=1 1/2" | un | 8 | 0.8 | 6.4 | 0.0010877 | 1 004 904
03.02.001.006 | Bucha aluminio p/eletroduto d=1 1/2" | un | 8 | 1.25 | 10 | 0.0016995 | 1 004 904
03.02.001.007 | Eletroduto pvc roscável, d=1 1/2" | m | 9 | 7.4 | 66.6 | 0.011319 | 1 004 904
03.02.001.008 | Caixa de medicao bi ou trifásica, em noril (policarbonato) | un | 1 | 75.25 | 75.25 | 0.012789 | 1 004 904
03.02.001.009 | Haste âncora 16 x 2400mm | un | 3 | 47.66 | 142.98 | 0.0243 | 1 004 904
03.02.001.010 | Conector p/ haste de aterramento 5/8" | un | 3 | 1.71 | 5.13 | 0.00087186 | 1 004 904
03.02.001.011 | Eletroduto flexivel, em aco, tipo conduite, diametro de 1 1/2" | m | 3 | 29.59 | 88.77 | 0.015087 | 1 004 904
03.02.001.012 | Cinta aço galvanizado 250mm | un | 6 | 12.54 | 75.24 | 0.012787 | 1 004 904
03.02.002 | QUADROS |  |  |  | 7703.97 | 1.3093
03.02.002.001 | Quadro de distribuição e comando p/ acionamento de bombas trifásicas (até 2x5CV), contendo estabilzador, multimedidor, horímetro, sinaleiros, proteção contra surto, relé de sobrecorrente, conj. sensor de nível, relé cíclico (conforme projeto) | un | 1 | 6878.92 | 6878.92 | 1.1691 | 1 420 877
03.02.002.002 | Quadro de distribuição metálico, com pintura epóxi para serviços auxiliares em EEE (até 300m²), incluso barramento, disjuntores e demais itens conforme especificações técnicas e diagrama unifilar (Fornecimento) | un | 1 | 825.05 | 825.05 | 0.14022 | 1 420 877
03.02.003 | CABOS ISOLADOS (ENERGIA E CONTROLE) E CABO NU |  |  |  | 2294.48 | 0.38996
03.02.003.001 | Cabo de cobre isolado EPR, flexivel, 25mm², 0,6/1KV / 90º C (Eprotenax-G7 ou similar) | m | 80 | 13.57 | 1085.6 | 0.1845 | 1 004 904
03.02.003.002 | Cabo de cobre isolado EPR, flexivel, 10mm², 0,6/1KV / 90º C (Eprotenax-G7 ou similar) | m | 40 | 5.13 | 205.2 | 0.034875 | 1 004 904
03.02.003.003 | Cabo de cobre PP Cordplast 4 x 4,0 mm2, 450/750v | M | 49.2 | 9.69 | 476.75 | 0.081026 | 1 004 904
03.02.003.004 | Cabo de cobre PP Cordplast 4 x 2,5 mm2, 450/750v | m | 32.4 | 5.93 | 192.13 | 0.032653 | 1 004 904
03.02.003.005 | Cabo de cobre nu 25 mm2 meio-duro | m | 30 | 11.16 | 334.8 | 0.056901 | 1 004 904
03.02.004 | ILUMINAÇÃO INTERNA E TOMADAS DA INSTALAÇÃO |  |  |  | 1969.39 | 0.33471
03.02.004.001 | Luminaria prova de tempo peterco y.31/1 | un | 5 | 107.03 | 535.15 | 0.090951 | 1 004 904
03.02.004.002 | Unidade combinada de Plug e Tomada blindada, com um elemento 3P+T (ou 2P+T) - 380V-16A, montada em caixa de material termoplástico | un | 6 | 239.04 | 1434.24 | 0.24375 | 1 004 904
03.02.005 | ELETRODUTOS E ACESSÓRIOS |  |  |  | 577.79 | 0.098198
03.02.005.001 | Eletroduto ferro galv ou zincado eletrolit leve parede 0,90mm - 1" nbr 13057 | m | 18 | 16.13 | 290.34 | 0.049344 | 1 004 904
03.02.005.002 | Bucha alumínio p/eletroduto d=1 " | un | 6 | 0.68 | 4.08 | 0.00069341 | 1 004 904
03.02.005.003 | Arruela em aluminio, com rosca, de 1", para eletroduto | un | 6 | 0.58 | 3.48 | 0.00059144 | 1 004 904
03.02.005.004 | Condulete tipo "T" de 1" em alumínio fundido a prova de tempo, gases, vapores e pós. | un | 1 | 13.2 | 13.2 | 0.0022434 | 1 004 904
03.02.005.005 | Condulete tipo "LB" de 1" em alumínio fundido a prova de tempo, gases, vapores e pós. | un | 1 | 14.71 | 14.71 | 0.0025 | 1 004 904
03.02.005.006 | Condulete tipo "E" de 1" em alumínio fundido a prova de tempo, gases, vapores e pós. | un | 2 | 11.55 | 23.1 | 0.0039259 | 1 004 904
03.02.005.007 | Condulete tipo "C" de 1" em alumínio fundido a prova de tempo, gases, vapores e pós. | un | 6 | 10.62 | 63.72 | 0.010829 | 1 004 904
03.02.005.008 | Interruptor embutir 01 seção simples com placa | un | 2 | 3.88 | 7.76 | 0.0013188 | 1 004 904
03.02.005.009 | Eletroduto corrugado flexível em PEAD Ø = 1.1/2", tipo Kanalex ou similar | m | 20 | 7.87 | 157.4 | 0.026751 | 1 004 904
03.02.006 | SISTEMA DE PROTEÇÃO CONTRA DESCARGAS ATMOSFÉRICAS |  |  |  | 968.48 | 0.1646
03.02.006.001 | Cabo de cobre nu 35 mm2 meio-duro | m | 50 | 15.42 | 771 | 0.13103 | 1 004 904
03.02.006.002 | Haste âncora 16 x 2400mm | un | 4 | 47.66 | 190.64 | 0.0324 | 1 004 904
03.02.006.003 | Conector p/ haste de aterramento 5/8" | un | 4 | 1.71 | 6.84 | 0.0011625 | 1 004 904
03.02.007 | EVENTUAIS |  |  |  | 2295.58 | 0.39014
03.02.007.001 | Miscelânea para serviço de montagem elétrica de estação elevatória, potência instalada de até 20 CV por bomba: porcas, parafusos, arruelas, chapas de montagem, tirantes suportes, isoladores suportes, conectores simples, tomadas e interruptores de emb | un | 1 | 2295.58 | 2295.58 | 0.39014 | 1 004 904
04. | EMISSÁRIOS (CONSOLIDADO) |  |  |  | 56475.99 | 9.5983
04.01 | FORNECIMENTO DE MATERIAL HIDRÁULICO |  |  |  | 56475.99 | 9.5983
04.01.001 | Tubo coletor de esgoto, pvc, jei, dn 150 mm (nbr 7362) | m | 402 | 42.91 | 17249.82 | 2.9317 | 1 000 309
04.01.002 | Tubo de pvc defofo junta elástica integrada, 1mpa, dn 100mm | m | 618 | 39.59 | 24466.62 | 4.1582 | 1 000 309
04.01.003 | Tubo de pvc defofo junta elástica integrada, 1mpa, dn 150mm | m | 132 | 77.18 | 10187.76 | 1.7315 | 1 000 309
04.01.004 | Curva 22°30' F°F° PN10 c/ bolsas (inclusive anéis) - C22JGS10 F°F° DN = 100mm - 11,800kg - ORSE (05307) (Fornecimento) | un | 5 | 155.28 | 776.4 | 0.13195 | 1 420 787
04.01.005 | Curva 45° F°F° PN10 c/ bolsas (inclusive anéis) - C45JGS10 F°F° DN = 100mm - 13,000kg - ORSE (05333) (Fornecimento) | un | 1 | 147.52 | 147.52 | 0.025072 | 1 420 787
04.01.006 | Curva 90° F°F° PN10 c/ bolsas (inclusive anéis) - C90JGS10 F°F° DN = 100mm - 14,000kg - ORSE (05359) (Fornecimento) | un | 6 | 161.9 | 971.4 | 0.16509 | 1 420 787
04.01.007 | Curva 45° F°F° PN10 c/ bolsas (inclusive anéis) - C45JGS10 F°F° DN = 150mm - 20,700kg - SEINFRA/CE (I3348) (Fornecimento) | un | 1 | 363.7 | 363.7 | 0.061812 | 1 420 787
04.01.008 | Curva 90° F°F° PN10 c/ bolsas (inclusive anéis) - C90JGS10 F°F° DN = 150mm - 22,700kg - SEINFRA/CE (I3363) (Fornecimento) | un | 1 | 264.62 | 264.62 | 0.044973 | 1 420 787
04.01.009 | Tê F°F° PN10 c/ bolsas e flange (inclusive aneis) - T JGSF10 F°F° DN = (100 x 80)mm - 17,700 kg - SEINFRA/CE (I7609) (Fornecimento) | un | 1 | 318.87 | 318.87 | 0.054193 | 1 420 787
04.01.010 | Ventosa tríplice função F°F° PN16 - VTF16 F°F° DN = 80mm - 52,000kg - ORSE (06435) (Fornecimento) | un | 1 | 1729.28 | 1729.28 | 0.2939 | 1 420 787
05. | ESTAÇÃO DE TRATAMENTO DE ESGOTO |  |  |  | 369437.41 | 62.7874
05.01 | FORNECIMENTO DE MATERIAIS HIDROMECÂNICOS |  |  |  | 17840 | 3.032
05.01.001 | Tubo F°F° PN10 cilíndrico - TCL10 F°F° DN = 150mm - 26,000kg - SEINFRA/CE (I8056) | m | 9 | 659.01 | 5931.09 | 1.008 | 1 420 787
05.01.002 | Junção 45° F°F° PN10 c/ flanges - YFF10 F°F° DN = 150mm - 33,000kg - ORSE (05494) (Fornecimento) | un | 2 | 537.91 | 1075.82 | 0.18284 | 1 420 787
05.01.003 | CURVA 90 FoFo BB JUNTA ELÁSTICA DN 100 - SEINFRA/CE (I3363) | un | 2 | 243.41 | 486.82 | 0.082737 | 1 420 787
05.01.004 | Tubo F°F° PN10 cilíndrico - TCL10 F°F° DN = 100mm - 17,200kg - SEINFRA/CE (I8055) | m | 6 | 501.39 | 3008.34 | 0.51128 | 1 420 787
05.01.005 | Tubo F°F° PN10 c/ ponta e bolsa (inclusive anel) - TJTE10 F°F° DN = 100mm - 18,400kg - ORSE (08655) (Fornecimento) | m | 6 | 217.23 | 1303.38 | 0.22151 | 1 420 787
05.01.006 | Curva 90° F°F° PN10 c/ bolsas (inclusive anéis) - C90JGS10 F°F° DN = 100mm - 14,000kg - ORSE (05359) (Fornecimento) | un | 2 | 161.9 | 323.8 | 0.055031 | 1 420 787
05.01.007 | Tubo F°F° PN10 c/ flange e ponta L = 1,00m - TFP10 F°F° DN = 100mm x 1,00m - 21,700kg - ORSE (05874) (Fornecimento) | un | 1 | 459.5 | 459.5 | 0.078094 | 1 420 787
05.01.008 | Registro de gaveta chato F°F° PN10 c/ flanges - RCFV10 F°F° DN = 100mm - 37,000kg - ORSE (12532) (Fornecimento) | un | 1 | 606.78 | 606.78 | 0.10312 | 1 420 787
05.01.009 | Pedestal de manobra simples F°F° PN10 - PMS10 F°F° DN = 100mm - 57,000kg - (COTAÇÃO) | un | 1 | 1126.19 | 1126.19 | 0.1914 | 1 420 787
05.01.010 | Tubo F°F° PN10 c/ flange e ponta L = 2,00m - TFP10 F°F° DN = 100mm x 2,00m - 38,900kg - SEINFRA/CE (I4646) | un | 1 | 858.33 | 858.33 | 0.14588 | 1 420 787
05.01.011 | Tubo F°F° PN10 c/ flange e ponta L = 3,20m - TFP10 F°F° DN = 100mm x 3,20m - 59,500kg - SEINFRA/CE (I4670) | un | 1 | 2069.13 | 2069.13 | 0.35166 | 1 420 787
05.01.012 | Curva 90° F°F° PN10 c/ flanges - C90FF10 F°F° DN = 100mm - 11,000kg - ORSE (05386) (Fornecimento) | un | 1 | 169.17 | 169.17 | 0.028751 | 1 420 787
05.01.013 | Arruelas p/ juntas F°F° PN10 c/ flanges - ABF10 DN = 100mm - ORSE (05197) (Fornecimento) | un | 5 | 16.73 | 83.65 | 0.014217 | 1 420 741
05.01.014 | Parafusos p/ juntas F°F° PN10 c/ flanges - PPF10 F°F° (16 x 80)mm - ORSE (05244) (Fornecimento) | un | 40 | 8.45 | 338 | 0.057444 | 1 420 787
05.02 | FORNECIMENTO DE MATERIAIS DE IMPERMEABILIZAÇÃO |  |  |  | 351597.41 | 59.7554
05.02.001 | Manta termoplastica, pead, geomembrana lisa, e = 1,50 mm ( nbr 15352) | m² | 11800 | 28.96 | 341728 | 58.0781 | 1 420 741
05.02.002 | Miscelânea para ancoragem de manta termoplástica (PEAD): porcas, parafusos, arruelas, chapas de montagem, perfis de ancoragem PEAD, neoprene, abraçadeiras, etc. | m | 1111.42 | 8.88 | 9869.41 | 1.6773 | 160 868
06. | CASA DO OPERADOR E URBANIZAÇÃO |  |  |  | 8772.11 | 1.4909
06.01 | FORNECIMENTO DE MATERIAIS HIDROSSANITÁRIOS |  |  |  | 1840.01 | 0.31272
06.01.001 | Caixa d'agua de fibra de vidro, para 500 litros, com tampa | un | 2 | 204.1 | 408.2 | 0.069375 | 1 004 903
06.01.002 | Tubo pvc, soldavel, dn 20 mm, agua fria (nbr-5648) | m | 6 | 2.38 | 14.28 | 0.0024269 | 1 004 903
06.01.003 | Tubo pvc, soldavel, dn 25 mm, agua fria (nbr-5648) | m | 12 | 3.17 | 38.04 | 0.0064651 | 1 004 903
06.01.004 | Tubo pvc, soldavel, dn 32 mm, agua fria (nbr-5648) | m | 8 | 6.78 | 54.24 | 0.0092183 | 1 004 903
06.01.005 | Joelho 90° pvc rigido soldavel c/ bucha latao, c/redução, d= 25mm x 1/2" | un | 3 | 5.22 | 15.66 | 0.0026615 | 1 004 903
06.01.006 | Joelho pvc, soldavel, 90 graus, 25 mm, para agua fria predial | un | 8 | 0.68 | 5.44 | 0.00092455 | 1 004 903
06.01.007 | Joelho de reducao, pvc soldavel, 90 graus, 25 mm x 20 mm, para agua fria predial | un | 3 | 2.05 | 6.15 | 0.0010452 | 1 004 903
06.01.008 | Adaptador pvc soldavel, com flange e anel de vedacao, 20 mmx 1/2", para caixa d'agua | un | 2 | 10.33 | 20.66 | 0.0035113 | 1 004 903
06.01.009 | Adaptador pvc soldavel, com flange e anel de vedacao, 25 mmx 3/4", para caixa d'agua | un | 4 | 13.37 | 53.48 | 0.0090891 | 1 004 903
06.01.010 | Adaptador pvc soldavel curto com bolsa e rosca, 32 mm x 1",para agua fria | un | 3 | 1.66 | 4.98 | 0.00084637 | 1 004 903
06.01.011 | Adaptador pvc soldavel curto com bolsa e rosca, 25 mm x 3/4", para agua fria | un | 4 | 0.84 | 3.36 | 0.00057105 | 1 004 903
06.01.012 | Adaptador pvc soldavel curto com bolsa e rosca, 20 mm x 1/2", para agua fria | un | 1 | 0.75 | 0.75 | 0.00012747 | 1 004 903
06.01.013 | Luva de correr para tubo soldavel, pvc, 25 mm, para agua fria predial | un | 3 | 10 | 30 | 0.0050986 | 1 004 903
06.01.014 | Te soldavel, pvc, 90 graus, 25 mm, para agua fria predial (nbr 5648) | un | 2 | 1.14 | 2.28 | 0.0003875 | 1 004 903
06.01.015 | Te de reducao, pvc, soldavel, 90 graus, 25 mm x 20 mm, paraagua fria predial | un | 1 | 2.71 | 2.71 | 0.00046058 | 1 004 903
06.01.016 | Luva roscavel, pvc, 1/2", agua fria predial | un | 1 | 1.07 | 1.07 | 0.00018185 | 1 004 903
06.01.017 | Registro gaveta com acabamento e canopla cromados, simples,bitola 3/4 " (ref 1509) | un | 2 | 77.53 | 155.06 | 0.026353 | 1 004 903
06.01.018 | Registro gaveta com acabamento e canopla cromados, simples,bitola 1 " (ref 1509) | un | 1 | 94.91 | 94.91 | 0.01613 | 1 004 903
06.01.019 | Registro pressao com acabamento e canopla cromada, simples,bitola 1/2 " (ref 1416) | un | 1 | 70.74 | 70.74 | 0.012023 | 1 004 903
06.01.020 | Registro pressao com acabamento e canopla cromada, simples,bitola 3/4 " (ref 1416) | un | 1 | 73.12 | 73.12 | 0.012427 | 1 004 903
06.01.021 | Tubo pvc serie normal, dn 40 mm, para esgoto predial (nbr5688) | m | 3 | 3.74 | 11.22 | 0.0019069 | 1 004 903
06.01.022 | Tubo pvc serie normal, dn 50 mm, para esgoto predial (nbr 5688) | m | 8 | 6.43 | 51.44 | 0.0087424 | 1 004 903
06.01.023 | Tubo pvc serie normal, dn 75 mm, para esgoto predial (nbr 5688) | m | 8 | 8.7 | 69.6 | 0.011829 | 1 004 903
06.01.024 | Tubo pvc serie normal, dn 100 mm, para esgoto predial (nbr 5688) | m | 42 | 9.89 | 415.38 | 0.070596 | 1 004 903
06.01.025 | Bolsa de ligacao em pvc flexivel para vaso sanitario 1.1/2 " (40 mm) | un | 1 | 2.77 | 2.77 | 0.00047077 | 1 004 903
06.01.026 | Joelho pvc, soldavel, bb, 90 graus, dn 40 mm, para esgoto predial | un | 1 | 1.37 | 1.37 | 0.00023284 | 1 004 903
06.01.027 | Joelho pvc, soldavel, bb, 45 graus, dn 40 mm, para esgoto predial | un | 3 | 2.25 | 6.75 | 0.0011472 | 1 004 903
06.01.028 | Joelho 90° pvc rigido com anel p/esgoto secundario, d= 40mm | un | 1 | 3.35 | 3.35 | 0.00056935 | 1 004 903
06.01.029 | Joelho pvc, soldavel, pb, 90 graus, dn 100 mm, para esgoto predial | un | 1 | 7.04 | 7.04 | 0.0011965 | 1 004 903
06.01.030 | Joelho pvc, soldavel, pb, 90 graus, dn 75 mm, para esgoto predial | un | 2 | 5.36 | 10.72 | 0.0018219 | 1 004 903
06.01.031 | Joelho pvc, soldavel, pb, 90 graus, dn 50 mm, para esgoto predial | un | 1 | 2.1 | 2.1 | 0.0003569 | 1 004 903
06.01.032 | Joelho com visita, pvc serie r, 90 graus, 100 x 75 mm, paraesgoto predial | un | 1 | 24.62 | 24.62 | 0.0041843 | 1 004 903
06.01.033 | Juncao simples, pvc, dn 50 x 50 mm, serie normal para esgoto predial | un | 1 | 6.91 | 6.91 | 0.0011744 | 1 004 903
06.01.034 | Luva de correr, pvc, dn 50 mm, para esgoto predial | un | 2 | 7.74 | 15.48 | 0.0026309 | 1 004 903
06.01.035 | Caixa sifonada pvc, 150 x 150 x 50 mm, com grelha redonda branca | un | 1 | 24.71 | 24.71 | 0.0041996 | 1 004 903
06.01.036 | Ralo sifonado pvc cilindrico, 100 x 40 mm, com grelha redonda branca | un | 2 | 5.03 | 10.06 | 0.0017097 | 1 004 903
06.01.037 | Ralo seco pvc quadrado, 100 x 100 x 53 mm, saida 40 mm, comgrelha branca | un | 1 | 6.91 | 6.91 | 0.0011744 | 1 004 903
06.01.038 | Espelho cristal e = 4 mm | m² | 0.25 | 348.64 | 87.16 | 0.014813 | 160 868
06.01.039 | Saboneteira branca 15 x 15cm (deca - ref. A180 ou similar) | un | 2 | 11.69 | 23.38 | 0.0039735 | 1 004 903
06.01.040 | Chuveiro plastico branco simples 5 '' para acoplar em haste1/2 ", agua fria | un | 1 | 3.91 | 3.91 | 0.00066452 | 1 004 903
06.02 | FORNECIMENTO DE MATERIAIS ELÉTRICOS |  |  |  | 6932.1 | 1.1781
06.02.001 | Cabo de cobre isolado EPR, flexivel, 16mm², 0,6/1KV / 90º C (Eprotenax-G7 ou similar) | m | 120 | 7.92 | 950.4 | 0.16152 | 1 004 904
06.02.002 | Cabo de cobre nu 16 mm2 meio-duro | m | 60 | 7.23 | 433.8 | 0.073726 | 1 004 904
06.02.003 | Curva 135 graus, para eletroduto, em aco galvanizado eletrolitico, diametro de 40 mm (1 1/2") | un | 2 | 37.92 | 75.84 | 0.012889 | 1 004 904
06.02.004 | Luva em pvc rigido roscavel, de 1 1/2", para eletroduto | un | 4 | 2.16 | 8.64 | 0.0014684 | 1 004 903
06.02.005 | Bucha aluminio p/eletroduto d=1 1/2" | un | 6 | 1.25 | 7.5 | 0.0012747 | 1 004 904
06.02.006 | Cinta aço galvanizado p/ poste dt 160mm | un | 6 | 13.56 | 81.36 | 0.013827 | 1 004 904
06.02.007 | Eletroduto de pvc rigido roscavel de 1 1/2 ", sem luva | m | 15 | 7.4 | 111 | 0.018865 | 1 004 904
06.02.008 | Eletroduto pvc flexivel corrugado, cor amarela, de 25 mm | m | 103 | 1.7 | 175.1 | 0.029759 | 1 004 904
06.02.009 | Tomada dupla 2P + T, universal, 4x2" | un | 9 | 26.02 | 234.18 | 0.0398 | 1 004 904
06.02.010 | Interruptor embutir 01 seção simples com placa | un | 5 | 3.88 | 19.4 | 0.0032971 | 1 004 904
06.02.011 | Caixa de pvc 4" x 2" , embutir, p/eletroduto (preta) | un | 14 | 1.44 | 20.16 | 0.0034263 | 1 004 904
06.02.012 | Caixa octogonal de fundo movel, em pvc, de 4" x 4", para eletroduto flexivel corrugado | un | 5 | 3.73 | 18.65 | 0.0031696 | 1 004 904
06.02.013 | Caixa de passagem, em pvc, de 4" x 4", para eletroduto flexivel corrugado | un | 5 | 2.87 | 14.35 | 0.0024388 | 1 004 904
06.02.014 | Cabo de cobre, flexivel, classe 4 ou 5, isolacao em pvc/a, antichama bwf-b, 1 condutor, 450/750 v, secao nominal 4 mm2 | m | 50 | 2.36 | 118 | 0.020055 | 1 004 904
06.02.015 | Cabo de cobre, flexivel, classe 4 ou 5, isolacao em pvc/a, antichama bwf-b, 1 condutor, 450/750 v, secao nominal 2,5 mm2 | m | 450 | 1.32 | 594 | 0.10095 | 1 004 904
06.02.016 | Abracadeira de nylon para amarracao de cabos, comprimento de 390 x *4,6* mm | un | 50 | 0.67 | 33.5 | 0.0056935 | 1 004 904
06.02.017 | Conector parafuso fendido para cabo 16 mm2 | Un | 4 | 3.88 | 15.52 | 0.0026377 | 1 004 904
06.02.018 | Parafuso zincado, sextavado, com rosca soberba, diametro 3/8", comprimento 80 mm | un | 10 | 0.86 | 8.6 | 0.0014616 | 1 004 904
06.02.019 | Parafuso zincado, sextavado, com rosca soberba, diametro 5/16", comprimento 40 mm | un | 10 | 0.38 | 3.8 | 0.00064583 | 1 004 904
06.02.020 | Parafuso zincado, sextavado, com rosca soberba, diametro 5/16", comprimento 80 mm | un | 10 | 0.64 | 6.4 | 0.0010877 | 1 004 904
06.02.021 | Porca zincada, sextavada, diametro 3/8" | un | 10 | 0.13 | 1.3 | 0.00022094 | 1 004 904
06.02.022 | Porca zincada, sextavada, diametro 5/16" | un | 20 | 0.08 | 1.6 | 0.00027193 | 1 004 904
06.02.023 | Fita isolante adesiva antichama, uso ate 750 v, em rolo de 19 mm x 20 m | un | 10 | 8.59 | 85.9 | 0.014599 | 1 004 904
06.02.024 | Fita isolante de borracha autofusao, uso ate 69 kv (alta tensao) | m | 200 | 1.16 | 232 | 0.039429 | 1 004 904
06.02.025 | Fita aco inox para cintar poste, l = 19 mm, e = 0,5 mm (rolo de 30m) | un | 30 | 57.8 | 1734 | 0.2947 | 1 004 904
06.02.026 | Disjuntor bipolar 25 A, padrão DIN (linha branca), curva C, corrente de interrupção 5KA, ref.: Siemens 5SX1 ou similar. | un | 2 | 41.5 | 83 | 0.014106 | 1 004 904
06.02.027 | Disjuntor bipolar 40 A, padrão DIN (linha branca), curva de disparo C, corrente de interrupção 10KA, ref.: Siemens 5SX1 ou similar. | un | 1 | 83.11 | 83.11 | 0.014125 | 1 004 904
06.02.028 | Disjuntor monopolar 25 A, padrão DIN (linha branca), curva de disparo B, corrente de interrupção 5KA, ref.: Siemens 5 SX1 ou similar. | un | 1 | 7.18 | 7.18 | 0.0012203 | 1 004 904
06.02.029 | Quadro de distribuição de embutir em chapa de aço, p/até 08 disjuntores c/barramento, padrão DIN, Cemar ou similar | un | 1 | 67.19 | 67.19 | 0.011419 | 1 004 904
06.02.030 | Caixa para medidor polifasico, em policarbonato (termoplastico), com disjuntor | un | 1 | 167.34 | 167.34 | 0.02844 | 1 004 904
06.02.031 | Luminaria led refletor retangular bivolt, luz branca, 30 w | un | 2 | 132.21 | 264.42 | 0.044939 | 1 004 904
06.02.032 | Relé fotoelétrico 1000 w - 220 v | un | 2 | 18.07 | 36.14 | 0.0061421 | 1 004 904
06.02.033 | Luminária de embutir Lar T8 Led com refletor com aletas, 2x18w da Aladin FE 209/232 Al ou similar com lâmpadas e reator bivolt | Un | 5 | 137.77 | 688.85 | 0.11707 | 1 004 904
06.02.034 | PADRÃO DE ENTRADA |  |  |  | 549.87 | 0.093453
06.02.034.001 | Armacao vertical com haste e contra-pino, em chapa de aco galvanizado 3/16", com 3 estribos e 3 isoladores | un | 1 | 56.9 | 56.9 | 0.0096704 | 1 004 904
06.02.034.002 | Cabecote para entrada de linha de alimentacao para eletroduto, em liga de aluminio com acabamento anti corrosivo, com fixacao por encaixe liso de 360 graus, de 1 1/2" | un | 1 | 5.71 | 5.71 | 0.00097044 | 1 004 904
06.02.034.003 | Curva 90° eletroduto pvc roscável, d=1 1/2" | un | 3 | 3.47 | 10.41 | 0.0017692 | 1 004 904
06.02.034.004 | Luva eletroduto pvc roscável, d=1 1/2" | un | 3 | 2.16 | 6.48 | 0.0011013 | 1 004 904
06.02.034.005 | Arruela de alumínio p/eletroduto d=1 1/2" | un | 8 | 0.8 | 6.4 | 0.0010877 | 1 004 904
06.02.034.006 | Bucha aluminio p/eletroduto d=1 1/2" | un | 8 | 1.25 | 10 | 0.0016995 | 1 004 904
06.02.034.007 | Eletroduto pvc roscável, d=1 1/2" | m | 9 | 7.4 | 66.6 | 0.011319 | 1 004 904
06.02.034.008 | Caixa de medicao bi ou trifásica, em noril (policarbonato) | un | 1 | 75.25 | 75.25 | 0.012789 | 1 004 904
06.02.034.009 | Haste âncora 16 x 2400mm | un | 3 | 47.66 | 142.98 | 0.0243 | 1 004 904
06.02.034.010 | Conector p/ haste de aterramento 5/8" | un | 3 | 1.71 | 5.13 | 0.00087186 | 1 004 904
06.02.034.011 | Eletroduto flexivel, em aco, tipo conduite, diametro de 1 1/2" | m | 3 | 29.59 | 88.77 | 0.015087 | 1 004 904
05.02.034.012 | Cinta aço galvanizado 250mm | un | 6 | 12.54 | 75.24 | 0.012787 | 1 004 904

## SERV
INCLUIR LOGOMARCA DA LICITANTE | INSERIR CABEÇALHO DA EMPRESA (LINHA 01)
INSERIR CABEÇALHO DA EMPRESA (LINHA 02)
INSERIR CABEÇALHO DA EMPRESA (LINHA 03)
EDITAL: | PREENCHER COM O TIPO E NÚMERO DO EDITAL (LETRA MAIÚSCULA) |  |  |  | DATA: | DATA
LICITANTE: | PREENCHER COM O NOME DA EMPRESA (LETRA MAIÚSCULA) |  |  |  | CNPJ: | APENAS NÚMEROS
REPRESENT.: | PREENCHER COM O NOME DO REPRESENTANTE DA EMPRESA (LETRA MAIÚSCULA) |  |  |  | CPF: | APENAS NÚMEROS
E-MAIL: | PREENCHER COM E-MAIL DA EMPRESA, QUE SERÁ UTILIZADO PARA CONTATO PARA FINS DE LICITAÇÃO (LETRA MAIÚSCULA) |  |  |  | TEL.: | APENAS NÚMEROS
OBRA: IMPLANTAÇÃO DE SISTEMA DE ESGOTAMENTO SANITÁRIO (SES) | [5 empty] | DATA:
LOCAL: GARARU - SE (GRX) | [5 empty] | DATA / DATA
UNIDADE: PLANILHA ORÇAMENTÁRIA - EXECUÇÃO DE SERVIÇOS
ITEM | DESCRIÇÃO | UNID. | QUANTID. | R$ UNIT. | R$ TOTAL | % | ÍNDICE REAJUSTE
01. | SERVIÇOS PRELIMINARES / ADMINISTRAÇÃO DA OBRA |  |  |  | 1300188.51 | 10.5383
01.01 | ADMINISTRAÇÃO LOCAL |  |  |  | 904549.74 | 7.3316
01.01.001 | Equipe Dirigente | un | 1 | 842117.98 | 842117.98 | 6.8255 | 1 004 894
01.01.002 | Manutenção do Canteiro | un | 1 | 62431.76 | 62431.76 | 0.50602 | 160 868
01.02 | SERVIÇOS PRELIMINARES |  |  |  | 348936.99 | 2.8282
01.02.001 | Mobilização (pessoal, equipamentos e documentação pertinentes) - Obras de Esgotamento Sanitário - Porte 5 | un | 1 | 83343.93 | 83343.93 | 0.67552 | 160 868
01.02.002 | Desmobilização (pessoal, equipamentos e documentação pertinentes) - Obras de Esgotamento Sanitário - Porte 5 | un | 1 | 83343.93 | 83343.93 | 0.67552 | 160 868
01.02.003 | Limpeza manual do terreno (c/ raspagem superficial) | m² | 1000 | 4.01 | 4010 | 0.032502 | 1 004 894
01.02.004 | Execução de almoxarifado em canteiro de obra em chapa de madeira compensada, incluso prateleiras. af_02/2016 | m² | 14.52 | 631.23 | 9165.46 | 0.074288 | 160 868
01.02.005 | Execução de escritório em canteiro de obra em chapa de madeira compensada, não incluso mobiliário e equipamentos. af_02/2016 | m² | 19.36 | 796.16 | 15413.66 | 0.12493 | 160 868
01.02.006 | Execução de depósito em canteiro de obra em chapa de madeira compensada, não incluso mobiliário. af_04/2016 | m² | 19.36 | 672.89 | 13027.15 | 0.10559 | 160 868
01.02.007 | Execução de refeitório em canteiro de obra em chapa de madeira compensada, não incluso mobiliário e equipamentos. af_02/2016 | m² | 29.04 | 443.46 | 12878.08 | 0.10438 | 160 868
01.02.008 | Execução de sanitário e vestiário em canteiro de obra em chapa de madeira compensada, não incluso mobiliário. af_02/2016 | m² | 19.36 | 742.14 | 14367.83 | 0.11645 | 160 868
01.02.009 | Fornecimento de veículo leve, com ar-condicionado para apoio a fiscalização, incluindo despesas com combustível, óleos, manutenção, licenciamento e manutenção | mês | 20 | 5219.19 | 104383.8 | 0.84605 | 1 420 877
01.02.010 | Placa de obra em chapa aço galvanizado, instalada | m² | 27 | 333.45 | 9003.15 | 0.072972 | 160 868
01.03 | DETALHAMENTOS CONSTRUTIVOS |  |  |  | 46701.78 | 0.37853
01.03.001 | Projeto executivo arquitetônico e estrutural de Estação Elevatória de Esgoto (qualquer porte), incluso sondagem a percusão | un | 1 | 15637.43 | 15637.43 | 0.12674 | 157 980
01.03.002 | Projeto executivo elétrico e de automação de Estação Elevatória de Esgoto (qualquer porte), incluso energização e aprovação na concessionária | un | 1 | 7661.21 | 7661.21 | 0.062096 | 157 980
01.03.003 | Projeto executivo arquitetônico, terraplenagem e estrutural de Estação de Tratamento de Esgoto (tipo lagoa, qualquer porte), incluso sondagem a percussão | un | 1 | 16922.83 | 16922.83 | 0.13716 | 157 980
01.03.004 | Projeto executivo elétrico e de automação de Estação de Tratamento de Esgoto (tipo lagoa, qualquer porte), incluso energização e aprovação na concessionária | un | 1 | 6480.31 | 6480.31 | 0.052524 | 157 980
02. | REDE COLETORA E RAMAIS DE ESGOTO (CONSOLIDADO) |  |  |  | 6693280.97 | 54.2504
02.01 | SERVIÇOS COMPLEMENTARES |  |  |  | 86567.89 | 0.70165
02.01.001 | Locação de redes de água ou de esgoto | m | 11791.6 | 0.97 | 11437.85 | 0.092706 | 1 004 894
02.01.002 | Carga e descarga (material em geral), com manuseio e arrumação do material | t | 81.64 | 42.43 | 3463.99 | 0.028076 | 160 868
02.01.003 | Transporte comercial com caminhao carroceria 9 t, rodovia pavimentada | t.km | 7393.2 | 0.68 | 5027.38 | 0.040748 | 157 956
02.01.004 | Limpeza manual do terreno (c/ raspagem superficial) | m² | 1417.2 | 4.01 | 5682.97 | 0.046062 | 1 004 894
02.01.005 | Limpeza e teste de redes de esgotos sanitários | m | 7885.6 | 2.26 | 17821.46 | 0.14445 | 1 004 894
02.01.006 | Cadastro de Redes de Esgoto | m | 7885.6 | 1.71 | 13484.38 | 0.10929 | 1 004 894
02.01.007 | Limpeza de ruas (varrição e remoção de entulhos) | m² | 63084.8 | 0.47 | 29649.86 | 0.24032 | 160 868
02.02 | TRANSITO E SEGURANÇA |  |  |  | 39933.33 | 0.32367
02.02.001 | Sinalização de Valas com Placas Indicativas | m | 11791.6 | 2.62 | 30893.99 | 0.2504 | 160 868
02.02.002 | Sinalização noturna com tela tapume pvc, balde plástico fiação e lâmpada, reutilização 7 vezes | m | 3544.84 | 2.55 | 9039.34 | 0.073266 | 160 868
02.03 | MOVIMENTO DE TERRA |  |  |  | 4707545.05 | 38.1556
02.03.001 | ESCAVAÇÃO MANUAL |  |  |  | 927702.46 | 7.5192
02.03.001.001 | Escavação manual de vala ou cava em material de 1ª categoria, profundidade até 1,50m | m³ | 1304.38 | 44.27 | 57744.9 | 0.46803 | 160 086
02.03.001.002 | Escavação manual de vala ou cava em material de 1ª categoria, profundidade entre 1,50 e 3,00m | m³ | 42.88 | 66.42 | 2848.09 | 0.023084 | 160 086
02.03.001.003 | Escavação manual de vala ou cava em material de 1ª categoria, profundidade entre 3,00 e 4,50m | m³ | 10 | 66.42 | 664.2 | 0.0053835 | 160 086
02.03.001.004 | Escavação manual de vala ou cava em material de 2ª categoria, profundidade até 1,50m | m³ | 412.12 | 73.79 | 30410.33 | 0.24648 | 160 086
02.03.001.005 | Escavação manual de vala ou cava em material de 2ª categoria, profundidade entre 1,50 e 3,00m | m³ | 15.22 | 88.57 | 1348.04 | 0.010926 | 160 086
02.03.001.006 | Escavação manual de vala ou cava em material de 2ª categoria, profundidade entre 3,00 e 4,50m | m³ | 10 | 103.31 | 1033.1 | 0.0083735 | 160 086
02.03.001.007 | Escavação manual de vala ou cava em material de 3ª categoria, profundidade até 2,00 m, com uso de explosivos e perfuração manual | m³ | 1775.31 | 371.46 | 659456.65 | 5.345
02.03.001.008 | Escavação manual de vala ou cava em material de 3ª categoria, profundidade até 4,00 m, com uso de explosivos e perfuração manual | m³ | 144.07 | 393.63 | 56710.27 | 0.45965 | 160 094
02.03.001.009 | Desmonte de rocha dura incluindo perfuração e argamassa expansiva | m³ | 352.2 | 333.58 | 117486.88 | 0.95225 | 160 094
02.03.002 | ESCAVAÇÃO MECÂNICA |  |  |  | 2191125.76 | 17.7595
02.03.002.001 | Escavação com retro-escavadeira de pneus, de valas, em material de 1ª categoria até 1,50m de profundidade | m³ | 2315 | 9.09 | 21043.35 | 0.17056 | 160 086
02.03.002.002 | Escavação com retro-escavadeira de pneus, de valas, em material de 1ª categoria entre 1,50 e 3,00m de profundidade | m³ | 351.6 | 10.23 | 3596.87 | 0.029153 | 160 086
02.03.002.003 | Escavação de vala prof. 3,00 a 4,50m, material de 1ª categoria c/ escavadeira hidraúlica | m³ | 10 | 5.18 | 51.8 | 0.00041985 | 160 086
02.03.002.004 | Escavação com retro-escavadeira de pneus, de valas, em material de 2ª categoria até 1,50m de profundidade | m³ | 710.05 | 12.28 | 8719.41 | 0.070673
02.03.002.005 | Escavação com retro-escavadeira de pneus, de valas, em material de 2ª categoria entre 1,50 e 3,00m de profundidade | m³ | 35.5 | 15.35 | 544.93 | 0.0044168 | 160 086
02.03.002.006 | Escavação de vala prof. 3,00 até 4,50m material de 2ª categoria c/ escavadeira hidraúlica | m³ | 10 | 7.82 | 78.2 | 0.00063383 | 160 086
02.03.002.007 | Escavação manual de vala ou cava em material de 3ª categoria, profundidade até 2,00 m, com uso de explosivos e perfuração mecânica | m³ | 7288.27 | 272.61 | 1986855.28 | 16.1039 | 160 094
02.03.002.008 | Escavação manual de vala ou cava em material de 3ª categoria, profundidade até 4,00 m, com uso de explosivos e perfuração mecânica | m³ | 576.27 | 295.41 | 170235.92 | 1.3798 | 160 094
02.03.003 | ATERRO / COMPACTAÇÃO |  |  |  | 702285.86 | 5.6922
02.03.003.001 | Preparo de fundo de vala com largura menor que 1,5 m, em local com nível baixo de interferência. af_06/2016 | m² | 11507.58 | 4.86 | 55926.84 | 0.4533
02.03.003.002 | Colchão de areia | m³ | 2301.52 | 115.57 | 265986.67 | 2.1559 | 157 956
02.03.003.003 | Reaterro manual de valas ou áreas, com espalhamento e compactação, utilizando compactador à percussão sapinho, sem controle do grau de compactação | m³ | 15362.87 | 13.82 | 212314.86 | 1.7209 | 157 956
02.03.003.004 | Material para sub-base com cbr>20, inclusive aquisição, escavação e carga na jazida (medido pelo corte), exclusive limpeza da área e transporte | m³ | 13378.16 | 10.99 | 147025.98 | 1.1917 | 157 956
02.03.003.005 | Sub-base estabilizada granulometricamente sem mistura (sem transporte) e sem fornecimento de material - Rev 01 | m³ | 3301.65 | 6.37 | 21031.51 | 0.17046 | 157 956
02.03.004 | TRANSPORTE |  |  |  | 886430.97 | 7.1847
02.03.004.001 | Carga mecânica de material de 1ª categoria | m³ | 13378.16 | 0.89 | 11906.56 | 0.096505
02.03.004.002 | Carga mecânica de material de 2ª categoria | m³ | 2485.06 | 2.77 | 6883.62 | 0.055793 | 157 956
02.03.004.003 | Carga mecânica de material de 3ª categoria | m³ | 12569.66 | 3.95 | 49650.16 | 0.40242 | 157 956
02.03.004.004 | Transporte com caminhão basculante de 10 m3, em via urbana em revestimento primário (unidade: m3xkm). af_04/2016 | m³.km | 588673.36 | 1.35 | 794709.04 | 6.4413 | 157 956
02.03.004.005 | Transporte com caminhão basculante 10 m3 de massa asfaltica para pavimentação urbana | m³.km | 20422.45 | 1.14 | 23281.59 | 0.1887
02.04 | ESCORAMENTO / ESGOTAMENTO |  |  |  | 459322.98 | 3.7229
02.04.001 | Escoramento metálico p/ valas, h<=2.50 m, com pranchas metálicas de 4,7 mm x 30 cm e longarinas em peças de madeira de 3"x6", reaproveitamento : 60 vezes | m² | 9287.6 | 34.11 | 316800.04 | 2.5677 | 160 868
02.04.002 | Escoramento de valas tipo Pontalete | m² | 2929.5 | 18.03 | 52818.89 | 0.42811 | 160 868
02.04.003 | Bombeamento direto p/ esgotamento de valas com Gerador | h | 431.2 | 21.88 | 9434.66 | 0.07647 | 1 420 877
02.04.004 | Rebaixamento de lençol freático com ponteiras filtrantes em valas (metro de vala) | m | 2485.89 | 32.29 | 80269.39 | 0.6506 | 1 420 877
02.05 | SINGULARIDADES |  |  |  | 571847.53 | 4.6349
02.05.001 | (composição representativa) poço de visita circular para esgoto, em concreto pré-moldado, diâmetro interno = 1,0 m, profundidade até 1,50 m, incluindo tampão de ferro fundido, diâmetro de 60 cm. af_04/2018 | un | 172 | 1574.27 | 270774.44 | 2.1947 | 159 665
02.05.002 | (composição representativa) poço de visita circular para esgoto, em concreto pré-moldado, diâmetro interno = 1,0 m, profundidade de 1,50 a 2,00 m, incluindo tampão de ferro fundido, diâmetro de 60 cm. af_04/2018 | un | 22 | 1749.68 | 38492.96 | 0.31199 | 159 665
02.05.003 | (composição representativa) poço de visita circular para esgoto, em concreto pré-moldado, diâmetro interno = 1,0 m, profundidade de 2,00 a 2,50 m, incluindo tampão de ferro fundido, diâmetro de 60 cm. af_04/2018 | un | 21 | 1925.11 | 40427.31 | 0.32767 | 159 665
02.05.004 | (composição representativa) poço de visita circular para esgoto, em concreto pré-moldado, diâmetro interno = 1,0 m, profundidade de 2,50 a 3,00 m, incluindo tampão de ferro fundido, diâmetro de 60 cm. af_04/2018 | un | 10 | 2018.37 | 20183.7 | 0.16359
02.05.005 | (composição representativa) poço de visita circular para esgoto, em concreto pré-moldado, diâmetro interno = 1,0 m, profundidade de 3,00 a 3,50 m, incluindo tampão de ferro fundido, diâmetro de 60 cm. af_04/2018 | un | 4 | 2111.63 | 8446.52 | 0.068461 | 159 665
02.05.006 | Caixa de inspeção em concreto pré-moldado dn 60cm com tampa h= 60cm - fornecimento e instalacao | un | 651 | 202.9 | 132087.9 | 1.0706 | 159 665
02.05.007 | Fornecimento e lançamento de concreto simples, fck = 15mpa em bloco de ancoragem | m³ | 125.88 | 483.17 | 60821.44 | 0.49297 | 159 665
02.05.008 | Boca p/bueiro simples tubular d=0,40m em concreto ciclopico, inclindo formas, escavacao, reaterro e materiais, excluindo material reaterro jazida e transporte | un | 1 | 613.26 | 613.26 | 0.0049706 | 159 665
02.06 | MONTAGENS E INSTALAÇÕES |  |  |  | 78241.69 | 0.63416
02.06.001 | Assentamento de tubo de pvc para rede coletora de esgoto de parede maciça, dn 100 mm, junta elástica, instalado em local com nível baixo de interferências (não inclui fornecimento). af_06/2015 | m | 3906 | 2.27 | 8866.62 | 0.071866 | 1 004 894
02.06.002 | Assentamento de tubo de pvc para rede coletora de esgoto de parede maciça, dn 150 mm, junta elástica, instalado em local com nível baixo de interferências (não inclui fornecimento). af_06/2015 | m | 7794.85 | 2.77 | 21591.73 | 0.17501 | 1 004 894
02.06.003 | Assentamento de tubo de pvc para rede coletora de esgoto de parede maciça, dn 200 mm, junta elástica, instalado em local com nível baixo de interferências (não inclui fornecimento). af_06/2015 | m | 90.75 | 3.29 | 298.57 | 0.00242 | 1 004 894
02.06.004 | Remanejamento de Rede de Distribuição de Água em PVC, DN 50 a 100mm | m | 1179.16 | 40.27 | 47484.77 | 0.38487 | 1 004 894
02.07 | PAVIMENTAÇÃO |  |  |  | 749822.5 | 6.0775
02.07.001 | Demolição de pavimentação em paralelepípedo ou pré-moldados de concreto c/ reaproveitamento | m² | 14430.55 | 8.83 | 127421.76 | 1.0328 | 157 972
02.07.002 | Demolição de pavimentação (capa) asfáltica | m² | 2094.61 | 4.45 | 9321.01 | 0.075549
02.07.003 | Demolição manual de piso em concreto simples e/ou cimentado | m² | 291.65 | 21.78 | 6352.14 | 0.051485
02.07.004 | Demolição de piso cerâmico ou ladrilho | m² | 124.99 | 11.67 | 1458.63 | 0.011822 | 160 868
02.07.005 | Demolição de meio-fio granítico ou pre-moldado | m | 651 | 8.34 | 5429.34 | 0.044006 | 157 972
02.07.006 | Reposição de pavimentação em paralelepípedo granítico, exclusive paralelos, inclusive colchão de areia de 0.05 m e rej. arg. cimento e areia 1:3 | m² | 14430.55 | 30.97 | 446914.13 | 3.6223
02.07.007 | Reposição de pavimentação asfáltica, incluindo pintura de ligação, fornecimento e aplicação de CBUQ | m² | 2094.61 | 49.27 | 103201.43 | 0.83647
02.07.008 | Execução de passeio (calçada) ou piso de concreto com concreto moldado in loco, feito em obra, acabamento convencional, espessura 8 cm, armado. af_07/2016 | m² | 291.65 | 81.42 | 23746.14 | 0.19247 | 160 868
02.07.009 | Piso em ladrilho hidráulico liso, uma cor, 20 x 20 cm,aplicado com argamassa industrializada ac-i, rejuntado, exclusive regularização de base ou emboço | m² | 62.5 | 43.92 | 2745 | 0.022249 | 160 868
02.07.010 | Revestimento cerâmico para piso ou parede, 46 x 46 cm, pei 5, Incenor, comum branco, anti-derrapante, retificado, ref.62650 ou similar, aplicada c/ argamassa ind. ac-ii, rejunte acrílico, exceto regularização de base/emboço | m² | 62.5 | 45.81 | 2863.13 | 0.023206
02.07.011 | Meio-fio de concreto simples, sobre base de concreto simples e rejuntado com argamassa de cimento e areia traço 1:3 | m | 651 | 31.29 | 20369.79 | 0.1651 | 157 972
03. | ESTAÇÕES ELEVATÓRIAS DE ESGOTO (CONSOLIDADO) |  |  |  | 262555.18 | 2.1281
03.01 | SERVIÇOS COMPLEMENTARES |  |  |  | 499.01 | 0.0040446
03.01.001 | Desmatamento e limpeza mecanizada de terreno com arvores ate ø 15cm, utilizando trator de esteiras | m² | 200 | 0.41 | 82 | 0.00066463 | 157 956
03.01.002 | Locacao convencional de obra, através de gabarito de tabuas corridas pontaletadas, com reaproveitamento de 10 vezes. | m² | 91.05 | 4.58 | 417.01 | 0.0033799
03.02 | MOVIMENTO DE TERRA |  |  |  | 29695.04 | 0.24068
03.02.001 | ESCAVAÇÃO |  |  |  | 15876.94 | 0.12869
03.02.001.001 | Escavação com retro-escavadeira de pneus, de valas, em material de 1ª categoria até 1,50m de profundidade | m³ | 183.35 | 9.09 | 1666.65 | 0.013509
03.02.001.002 | Escavação com retro-escavadeira de pneus, de valas, em material de 1ª categoria entre 1,50 e 3,00m de profundidade | m³ | 74.87 | 10.23 | 765.92 | 0.0062079 | 160 086
03.02.001.003 | Escavação com retro-escavadeira de pneus, de valas, em material de 2ª categoria entre 1,50 e 3,00m de profundidade | m³ | 44.92 | 15.35 | 689.52 | 0.0055887 | 160 086
03.02.001.004 | Escavação manual de vala ou cava em material de 3ª categoria, profundidade até 2,00 m, com uso de explosivos e perfuração mecânica | m³ | 29.95 | 272.61 | 8164.67 | 0.066176
03.02.001.005 | Escavação manual de vala ou cava em material de 1ª categoria, profundidade entre 3,00 e 4,50m | m³ | 12.56 | 66.42 | 834.24 | 0.0067617 | 160 086
03.02.001.006 | Escavação manual de vala ou cava em material de 2ª categoria, profundidade entre 3,00 e 4,50m | m³ | 9.42 | 103.31 | 973.18 | 0.0078878 | 160 086
03.02.001.007 | Escavação manual de vala ou cava em material de 3ª categoria, profundidade até 4,00 m, com uso de explosivos e perfuração mecânica | m³ | 9.42 | 295.41 | 2782.76 | 0.022555 | 160 094
03.02.002 | ATERRO / COMPACTAÇÃO |  |  |  | 3983.96 | 0.032291
03.02.002.001 | Reaterro manual de valas ou áreas, com espalhamento e compactação, utilizando compactador à percussão sapinho, sem controle do grau de compactação | m³ | 197.85 | 13.82 | 2734.29 | 0.022162 | 157 956
03.02.002.002 | Material para sub-base com cbr>20, inclusive aquisição, escavação e carga na jazida (medido pelo corte), exclusive limpeza da área e transporte | m³ | 113.71 | 10.99 | 1249.67 | 0.010129 | 157 956
03.02.003 | TRANSPORTE |  |  |  | 9834.14 | 0.079708
03.02.003.001 | Carga mecânica de material de 1ª categoria | m³ | 236.45 | 0.89 | 210.44 | 0.0017057 | 157 956
03.02.003.002 | Carga mecânica de material de 2ª categoria | m³ | 97.33 | 2.77 | 269.6 | 0.0021852 | 157 956
03.02.003.003 | Carga mecânica de material de 3ª categoria | m³ | 24.49 | 3.95 | 96.74 | 0.0007841 | 157 956
03.02.003.004 | Transporte com caminhão basculante de 10 m3, em via urbana em revestimento primário (unidade: m3xkm). af_04/2016 | m³.km | 6857.3 | 1.35 | 9257.36 | 0.075033 | 157 956
03.03 | ESCORAMENTO E ESGOTAMENTO |  |  |  | 30093.96 | 0.24392
03.03.001 | Escoramento metálico p/ valas, 2,50m<=h<=4.00 m, com pranchas metálicas de 4,7 mm x 30 cm e longarinas e transversinas em perfis de aço, reaproveitamento : 60 vezes | m² | 204.12 | 59.48 | 12141.06 | 0.098406
03.03.002 | Bombeamento direto p/ esgotamento de valas com Gerador | h | 132 | 21.88 | 2888.16 | 0.023409 | 1 420 877
03.03.003 | Rebaixamento com ponteiras filtrantes (01 conjunto), inclusive grupo gerador 80 kva - aluguel mensal | mês | 1.5 | 10043.16 | 15064.74 | 0.1221 | 1 420 877
03.04 | INFRA E SUPERESTRUTURA |  |  |  | 69949.04 | 0.56695
03.04.001 | Lastro de brita 2 | m³ | 64.35 | 131.59 | 8467.82 | 0.068633 | 157 956
03.04.002 | Lastro de concreto, preparo mecânico, inclusos aditivo impermeabilizante, lançamento e adensamento | m³ | 4.77 | 611.83 | 2918.43 | 0.023654 | 159 665
03.04.003 | Concreto simples fck= 30MPA (b1/b2), fabricado na obra, com lançamento e adensamento | m³ | 15.53 | 528.08 | 8201.08 | 0.066471 | 159 665
03.04.004 | Concreto Armado fck=30,0MPa, usinado, bombeado, adensado e lançado, para uso Geral, com formas planas em compensado resinado 12mm (05 usos) | m³ | 30.27 | 1663.75 | 50361.71 | 0.40819 | 159 665
03.05 | REVESTIMENTO |  |  |  | 21998.48 | 0.1783
03.05.001 | Impermeabilização semi-flexível com Sika Top 107 bi-componente, cor cinza, 03 demãos cruzadas aplicado à trincha para aplicação em paredes enterradas, subsolos, caixas d'agua, áreas frias e em contato com esgoto | m² | 228.96 | 96.08 | 21998.48 | 0.1783 | 160 868
03.06 | URBANIZAÇÃO |  |  |  | 53669.87 | 0.435
03.06.001 | Muro em alvenaria bloco cerâmico, e= 0,19m, c/ alv de pedra 0,35 x 0,60m, colunas (9x20cm) e cintamento (9x15cm) superior e inferior concreto armado fck = 15,0 Mpa cada 3,00m, chapisco e reboco | m² | 140 | 211.47 | 29605.8 | 0.23996 | 160 868
03.06.002 | Lastro de concreto, fck=15 mpa, lançado e adensado | m³ | 0.47 | 483.17 | 227.09 | 0.0018406
03.06.003 | Alvenaria bloco cerâmico vedação, 9x19x24cm, e=9cm, com argamassa AC-1, junta=2cm, chapiscada e rebocada nas duas faces | m² | 7.38 | 109.68 | 809.44 | 0.0065607 | 160 868
03.06.004 | Laje pre-moldada p/forro, sobrecarga 100kg/m2, vaos ate 3,50m/e=8cm, c/lajotas e cap.c/conc fck=20mpa, 3cm, inter-eixo 38cm, c/escoramento (reapr.3x) e ferragem negativa | m² | 5.04 | 75.68 | 381.43 | 0.0030916 | 159 665
03.06.005 | Concertina em aço galvanizado, espiral de Ø = 450mm, 3 clipes p/ espiral, lâmina de 30mm e fio interno de 2,50mm, incluisive instalação | m | 60 | 39.74 | 2384.4 | 0.019326 | 160 868
03.06.006 | Logotipo da DESO em Estruturas Térreas | un | 2 | 937.55 | 1875.1 | 0.015198 | 160 868
03.06.007 | Pintura de acabamento com aplicação de 02 demãos de tinta PVA latex para exteriores - cores convencionais | m² | 304.84 | 13.9 | 4237.28 | 0.034344 | 160 868
03.06.008 | Meio-fio de concreto simples, sobre base de concreto simples e rejuntado com argamassa de cimento e areia traço 1:3 | m | 20 | 31.29 | 625.8 | 0.0050722
03.06.009 | Cascalho (piçarra branca) aplicado | m³ | 15 | 61.26 | 918.9 | 0.0074479
03.06.010 | Pavimento em paralelepipedo sobre colchao de areia rejuntado com argamassa de cimento e areia no traço 1:3 (pedras pequenas 30 a 35 pecas por m2) | m² | 75 | 55.79 | 4184.25 | 0.033914 | 157 972
03.06.011 | Execução de passeio (calçada) ou piso de concreto com concreto moldado in loco, feito em obra, acabamento convencional, espessura 8 cm, armado. af_07/2016 | m² | 55 | 81.42 | 4478.1 | 0.036296 | 160 868
03.06.012 | Portão de ferro de abrir, 02 folhas, em tubo de aço galv.1 1/2", chapa 1,2mm, inclusive dobradiças, ferrolho e pintura | m² | 12.05 | 327.16 | 3942.28 | 0.031953 | 1 420 787
03.07 | MONTAGENS E INSTALAÇÕES HIDROMECÂNICAS |  |  |  | 8739.38 | 0.070834
03.07.001 | Montagem de Equipamentos e Materiais Diversos em Ferro Fundido ou Aço | kg | 765.2 | 10.64 | 8141.73 | 0.06599 | 1 004 894
03.07.002 | Serviço de montagem hidromecânico de estação elevatória, potência instalada de até 30 CV por bomba, incluindo bombas, interligação de entrada e saída | un | 1 | 597.65 | 597.65 | 0.0048441
03.08 | MONTAGENS E INSTALAÇÕES ELÉTRICAS |  |  |  | 26259.62 | 0.21284
03.08.001 | Caixa pré moldada em concreto c/tampa para aterramento (20x20x15)cm, padrão Energisa | un | 6 | 25.32 | 151.92 | 0.0012313 | 159 665
03.08.002 | Caixa de passagem em alvenaria de tijolos maciços esp. = 0,12m, dim. int. = 0.50 x 0.50 x 0.50m | un | 4 | 264.79 | 1059.16 | 0.0085847
03.08.003 | Luminária para iluminação pública, incl. poste de aço curvo e lâmpada vapor de mercúrio de 250 w, tecnolux, ref. cw-50 (ou similar) | un | 2 | 2666.11 | 5332.22 | 0.043219
03.08.004 | Poste de concreto duplo T (DT) 9/100 - fornecimento e assentamento | un | 1 | 795.04 | 795.04 | 0.006444 | 1 004 904
03.08.005 | Poste auxiliar p/entrada energia, trifasico, em ferro galvanizado d=3" e h=6,0m, completo | un | 1 | 1035.77 | 1035.77 | 0.0083951 | 1 004 904
03.08.006 | Fornecimento e Instalação da Subestação rebaixadora de 15 KVA e interligação (circuito alimentador) da RE ao QGBT | un | 1 | 12936.18 | 12936.18 | 0.10485 | 1 420 877
03.08.007 | Serviço de montagem elétrica de estação elevatória, potência instalada de até 20 CV por bomba, incluindo ramal de entreda, bombas, painéis, gerador, iluminação interna e externa | un | 1 | 4949.33 | 4949.33 | 0.040115 | 1 004 894
03.09 | ESQUADRIAS E ACESSÓRIOS |  |  |  | 21650.78 | 0.17548
03.09.001 | Escada tipo marinheiro em aco ca-50 9,52mm incluso pintura com fundo anticorrosivo tipo zarcao | m | 8.09 | 65.94 | 533.45 | 0.0043237 | 1 420 787
03.09.002 | Monovia em viga metálica de aço estrututal perfil "I" 12" x 5 1/4" x 5,4m - inclusive talha manual 0,5T, elev.=5,0m e troles manuais | un | 1 | 3382.37 | 3382.37 | 0.027415 | 1 420 787
03.09.003 | Suporte roldana 2", para retirada do cesto, L = 2,30m; inclusive estrtutura, roldana, correntes e pintura com esmalte sintético em duas demãos com fundo anti corrosivo | un | 2 | 926.3 | 1852.6 | 0.015016 | 1 420 787
03.09.004 | Grade de ferro para piso, articulável em dobradiça com fechamento em cadeado, em barra chata de 1 1/2" x 1/4" a cada 5,cm e cantoneira 2" x 1/4" de apoio | m² | 19.4 | 483.52 | 9380.29 | 0.076029 | 1 420 787
03.09.005 | Tampa de inspeção em chapa metálica de 3/8", inclusive tratamento e pintura em esmalte ou óleo | m² | 4.85 | 648.63 | 3145.86 | 0.025498 | 1 420 787
03.09.006 | Fornecimento e instalação de comporta "stop log" em fibra de vidro, esp. >= 10mm, com gaveta e acionamento manual por manete na própria gaveta (área útil) | m² | 0.7 | 1892.12 | 1324.48 | 0.010735
03.09.007 | CALHA PARSHALL W:3" (FORNECIMENTO E INSTALAÇÃO) | un | 1 | 2031.73 | 2031.73 | 0.016468 | 160 868
04. | EMISSÁRIOS (CONSOLIDADO) |  |  |  | 445624.15 | 3.6119
04.01 | SERVIÇOS COMPLEMENTARES |  |  |  | 10961.22 | 0.088843
04.01.001 | Locação de redes de água ou de esgoto | m | 1139.5 | 0.97 | 1105.32 | 0.0089588 | 1 004 894
04.01.002 | Limpeza manual do terreno (c/ raspagem superficial) | m² | 664 | 4.01 | 2662.64 | 0.021581
04.01.003 | Desmatamento e limpeza mecanizada de terreno com arvores ate ø 15cm, utilizando trator de esteiras | m² | 880 | 0.41 | 360.8 | 0.0029244 | 157 956
04.01.004 | Limpeza e teste de redes de esgotos sanitários | m | 1139.5 | 2.26 | 2575.27 | 0.020873 | 1 004 894
04.01.005 | Cadastro de Redes de Esgoto | m | 1139.5 | 1.71 | 1948.55 | 0.015793 | 1 004 894
04.01.006 | Limpeza de ruas (varrição e remoção de entulhos) | m² | 4912 | 0.47 | 2308.64 | 0.018712
04.02 | TRÂNSITO / SEGURANÇA |  |  |  | 2844.1 | 0.023052
04.02.001 | Sinalização de Valas com Placas Indicativas | m | 941 | 2.62 | 2465.42 | 0.019983 | 160 868
04.02.002 | Sinalização noturna com tela tapume pvc, balde plástico fiação e lâmpada, reutilização 7 vezes | m | 148.5 | 2.55 | 378.68 | 0.0030693 | 160 868
04.03 | MOVIMENTO DE TERRA |  |  |  | 324295.94 | 2.6285
04.03.001 | ESCAVAÇÃO MANUAL |  |  |  | 52783.08 | 0.42782
04.03.001.001 | Escavação manual de vala ou cava em material de 1ª categoria, profundidade até 1,50m | m³ | 150.2 | 44.27 | 6649.35 | 0.053894 | 160 086
04.03.001.002 | Escavação manual de vala ou cava em material de 2ª categoria, profundidade até 1,50m | m³ | 29.83 | 73.79 | 2201.16 | 0.017841 | 160 086
04.03.001.003 | Escavação manual de vala ou cava em material de 3ª categoria, profundidade até 2,00 m, com uso de explosivos e perfuração manual | m³ | 118.27 | 371.46 | 43932.57 | 0.35608 | 160 094
04.03.002 | ESCAVAÇÃO MECÂNICA |  |  |  | 135901.13 | 1.1015
04.03.002.001 | Escavação com retro-escavadeira de pneus, de valas, em material de 1ª categoria até 1,50m de profundidade | m³ | 600.81 | 9.09 | 5461.36 | 0.044265 | 160 086
04.03.002.002 | Escavação com retro-escavadeira de pneus, de valas, em material de 2ª categoria até 1,50m de profundidade | m³ | 119.32 | 12.28 | 1465.25 | 0.011876
04.03.002.003 | Escavação manual de vala ou cava em material de 3ª categoria, profundidade até 2,00 m, com uso de explosivos e perfuração mecânica | m³ | 473.11 | 272.61 | 128974.52 | 1.0454 | 160 094
04.03.003 | ATERRO / COMPACTAÇÃO |  |  |  | 61917.63 | 0.50185
04.03.003.001 | Preparo de fundo de vala com largura menor que 1,5 m, em local com nível baixo de interferência. af_06/2016 | m² | 1139.5 | 4.86 | 5537.97 | 0.044886 | 157 956
04.03.003.002 | Colchão de areia | m³ | 227.9 | 115.57 | 26338.4 | 0.21348 | 157 956
04.03.003.003 | Reaterro manual de valas ou áreas, com espalhamento e compactação, utilizando compactador à percussão sapinho, sem controle do grau de compactação | m³ | 1327.89 | 13.82 | 18351.44 | 0.14874
04.03.003.004 | Material para sub-base com cbr>20, inclusive aquisição, escavação e carga na jazida (medido pelo corte), exclusive limpeza da área e transporte | m³ | 964.03 | 10.99 | 10594.69 | 0.085872
04.03.003.005 | Sub-base estabilizada granulometricamente sem mistura (sem transporte) e sem fornecimento de material - Rev 01 | m³ | 171.92 | 6.37 | 1095.13 | 0.0088762 | 157 956
04.03.004 | TRANSPORTE |  |  |  | 4080.88 | 0.033076
04.03.004.001 | Carga mecânica de material de 1ª categoria | m³ | 1253.25 | 0.89 | 1115.39 | 0.0090405 | 157 956
04.03.004.002 | Carga mecânica de material de 2ª categoria | m³ | 709.47 | 2.77 | 1965.23 | 0.015929 | 157 956
04.03.004.003 | Carga mecânica de material de 3ª categoria | m³ | 253.23 | 3.95 | 1000.26 | 0.0081073 | 157 956
04.03.004.004 | Transporte com caminhão basculante de 10 m3, em via urbana em revestimento primário (unidade: m3xkm). af_04/2016 | m³.km | 51565.35 | 1.35 | 69613.22 | 0.56423
04.04 | ESCORAMENTO / ESGOTAMENTO |  |  |  | 54090.74 | 0.43842
04.04.001 | Escoramento metálico p/ valas, h<=2.50 m, com pranchas metálicas de 4,7 mm x 30 cm e longarinas em peças de madeira de 3"x6", reaproveitamento : 60 vezes | m² | 1156.65 | 34.11 | 39453.33 | 0.31978 | 160 868
04.04.002 | Bombeamento direto p/ esgotamento de valas com Gerador | h | 100 | 21.88 | 2188 | 0.017734 | 1 420 877
04.04.003 | Rebaixamento de lençol freático com ponteiras filtrantes em valas (metro de vala) | m | 385.55 | 32.29 | 12449.41 | 0.1009 | 1 420 877
04.05 | SINGULARIDADES |  |  |  | 13447.86 | 0.109
04.05.001 | Fornecimento e lançamento de concreto simples, fck = 15mpa em bloco de ancoragem | m³ | 1.76 | 483.17 | 850.38 | 0.0068925 | 159 665
04.05.002 | (composição representativa) poço de visita circular para esgoto, em concreto pré-moldado, diâmetro interno = 1,0 m, profundidade até 1,50 m, incluindo tampão de ferro fundido, diâmetro de 60 cm. af_04/2018 | un | 7 | 1574.27 | 11019.89 | 0.089318 | 159 665
04.05.003 | Caixa para ventosa para diâmetro de 50 a 150mm (mv-04-326) | un | 1 | 964.33 | 964.33 | 0.0078161 | 160 868
04.05.004 | Boca p/bueiro simples tubular d=0,40m em concreto ciclopico, inclindo formas, escavacao, reaterro e materiais, excluindo material reaterro jazida e transporte | un | 1 | 613.26 | 613.26 | 0.0049706 | 159 665
04.06 | MONTAGENS / INSTALAÇÕES |  |  |  | 5772.21 | 0.046785
04.06.001 | Assentamento de tubos de pvc defofo, junta elástica integrada, pn 1mpa, diam.= 100 mm | m | 614 | 2.93 | 1799.02 | 0.014581 | 1 004 894
04.06.002 | Assentamento de tubos de pvc defofo, junta elástica integrada, pn 1mpa, diam.= 150 mm | m | 128.5 | 3.12 | 400.92 | 0.0032495
04.06.003 | Assentamento de tubo de pvc para rede coletora de esgoto de parede maciça, dn 150 mm, junta elástica, instalado em local com nível baixo de interferências (não inclui fornecimento). af_06/2015 | m | 397 | 2.77 | 1099.69 | 0.0089132 | 1 004 894
04.06.004 | Remanejamento de Rede de Distribuição de Água em PVC, DN 50 a 100mm | m | 61.4 | 40.27 | 2472.58 | 0.020041 | 1 004 894
04.07 | PAVIMENTAÇÃO |  |  |  | 34212.08 | 0.2773
04.07.001 | Demolição de pavimentação em paralelepípedo ou pré-moldados de concreto c/ reaproveitamento | m² | 859.6 | 8.83 | 7590.27 | 0.061521 | 157 972
04.07.002 | Reposição de pavimentação em paralelepípedo granítico, exclusive paralelos, inclusive colchão de areia de 0.05 m e rej. arg. cimento e areia 1:3 | m² | 859.6 | 30.97 | 26621.81 | 0.21578 | 157 972
05. | ESTAÇÃO DE TRATAMENTO DE ESGOTO |  |  |  | 3500809.14 | 28.3748
05.01 | SERVIÇOS COMPLEMENTARES |  |  |  | 91848.88 | 0.74445
05.01.001 | Desmatamento e limpeza mecanizada de terreno com arvores ate ø 15cm, utilizando trator de esteiras | m² | 42680 | 0.41 | 17498.8 | 0.14183 | 157 956
05.01.002 | Locação de serviços de terraplenagem de obras civis | m² | 42680 | 1.5 | 64020 | 0.51889 | 1 004 894
05.01.003 | Locacao convencional de obra, através de gabarito de tabuas corridas pontaletadas, com reaproveitamento de 10 vezes. | m² | 2235.28 | 4.58 | 10237.58 | 0.082978
05.01.004 | Locação de redes coletoras de esgoto e emissários | m | 50 | 1.85 | 92.5 | 0.00074973 | 1 004 894
05.02 | MOVIMENTO DE TERRA |  |  |  | 1789772.86 | 14.5065
05.02.001 | ESCAVAÇÃO MANUAL |  |  |  | 1727.42 | 0.014001
05.02.001.001 | Escavação manual de vala ou cava em material de 1ª categoria, profundidade até 1,50m | m³ | 39.02 | 44.27 | 1727.42 | 0.014001 | 160 086
05.02.002 | ESCAVAÇÃO MECÂNICA |  |  |  | 44953.1 | 0.36435
05.02.002.001 | Escavação com retro-escavadeira de pneus, de valas, em material de 1ª categoria até 1,50m de profundidade | m³ | 1548.9 | 9.09 | 14079.5 | 0.11412
05.02.002.002 | Escavacao, carga e transporte de material de 1a categoria com trator sobre esteiras 347 hp e cacamba 6m3, dmt 50 a 200m | m³ | 5760 | 5.36 | 30873.6 | 0.25024 | 160 086
05.02.003 | ATERRO / COMPACTAÇÃO |  |  |  | 468988.26 | 3.8012
05.02.003.001 | Compactacao mecanica c/ controle do gc>=95% do pn (areas) (c/moniveladora 140 hp e rolo compressor vibratorio 80 hp) | m³ | 20155.72 | 5.99 | 120732.76 | 0.97856 | 157 956
05.02.003.002 | Preparo de fundo de vala com largura menor que 1,5 m, em local com nível baixo de interferência. af_06/2016 | m² | 50 | 4.86 | 243 | 0.0019696 | 157 956
05.02.003.003 | Colchão de areia | m³ | 10 | 115.57 | 1155.7 | 0.0093672 | 157 956
05.02.003.004 | Reaterro manual de valas ou áreas, com espalhamento e compactação, utilizando compactador à percussão sapinho, sem controle do grau de compactação | m³ | 362.35 | 13.82 | 5007.68 | 0.040588 | 157 956
05.02.003.005 | Material para sub-base com cbr>20, inclusive aquisição, escavação e carga na jazida (medido pelo corte), exclusive limpeza da área e transporte | m³ | 26202.44 | 10.99 | 287964.82 | 2.334 | 157 956
05.02.003.006 | Cascalho (piçarra branca) aplicado | m³ | 879.6 | 61.26 | 53884.3 | 0.43674 | 157 956
05.02.004 | TRANSPORTE |  |  |  | 1274104.08 | 10.3269
05.02.004.001 | Carga mecânica de material de 1ª categoria | m³ | 27867.18 | 0.89 | 24801.79 | 0.20102 | 157 956
05.02.004.002 | Transporte com caminhão basculante de 10 m3, em via urbana em revestimento primário (unidade: m3xkm). af_04/2016 | m³.km | 925409.1 | 1.35 | 1249302.29 | 10.1258 | 157 956
05.03 | INFRA E SUPERESTRUTURA |  |  |  | 1078147.34 | 8.7386
05.03.001 | Lastro de concreto, preparo mecânico, inclusos aditivo impermeabilizante, lançamento e adensamento | m³ | 3.83 | 611.83 | 2343.31 | 0.018993
05.03.002 | Concreto Armado fck=30,0MPa, usinado, bombeado, adensado e lançado, para uso Geral, com formas planas em compensado resinado 12mm (05 usos) | m³ | 89.27 | 1663.75 | 148522.96 | 1.2038 | 159 665
05.03.003 | Concreto simples fck= 30MPA (b1/b2), fabricado na obra, com lançamento e adensamento | m³ | 25.35 | 528.08 | 13386.83 | 0.1085
05.03.004 | Alvenaria pedra granitica argamassada traço (1:5) - 1 saco cimento 50kg / 5 padiolas areia dim. 0,35z0,45x0,23m - Confecção mecânica e transporte | m³ | 2022.02 | 412.29 | 833658.63 | 6.757
05.03.005 | Muro com mourões e placas pré - moldadas de concreto armado, h = 1,80m | m² | 276.3 | 235.09 | 64955.37 | 0.52648 | 159 665
05.03.006 | Boca para bueiro simples tubular, diametro =1,00m, em concreto ciclopico, incluindo formas, escavacao, reaterro e materiais, excluindo material reaterro jazida e transporte. | un | 4 | 2145.31 | 8581.24 | 0.069553
05.03.007 | Tubo de concreto para redes coletoras de águas pluviais, diâmetro de 1000 mm, junta rígida, instalado em local com baixo nível de interferências - fornecimento e assentamento. af_12/2015 | m | 20 | 334.95 | 6699 | 0.054297 | 159 665
05.04 | MONTAGENS / INSTALAÇÕES |  |  |  | 8690.33 | 0.070437
05.04.001 | Montagem de Equipamentos e Materiais Diversos em Ferro Fundido ou Aço | kg | 812.1 | 10.64 | 8640.74 | 0.070035 | 1 004 894
05.04.002 | Assentamento de tubo de pvc junta elástica, ponta e bolsa diam. = 75 mm | m | 26.1 | 1.9 | 49.59 | 0.00040194 | 1 004 894
05.05 | IMPERMEABILIZAÇÃO |  |  |  | 101212.77 | 0.82035
05.05.001 | Impermeabilizacao de superficie com geomembrana tipo PEAD, exclusive manta termoplastica | m² | 10555.96 | 7.43 | 78430.78 | 0.6357 | 1 004 894
05.05.002 | Emboço, para recebimento de cerâmica, em argamassa traço 1:2:8, preparo mecânico com betoneira 400l, aplicado manualmente em faces internas de paredes, para ambiente com área maior que 10m2, espessura de 10mm, com execução de taliscas. af_06/2014 | m² | 1369.11 | 16.64 | 22781.99 | 0.18465 | 160 868
05.06 | DIVERSOS |  |  |  | 431136.96 | 3.4945
05.06.001 | Demolição de cerca - estacas de madeira com até 20 fios de arame farpado | m | 550 | 22.14 | 12177 | 0.098697 | 160 868
05.06.002 | Cerca com mouroes de madeira, 7,5x7,5cm, espacamento de 2m, altura livre de 2m, cravados 0,5m, com 8 fios de arame farpado nº 14 classe 250 | m | 2065 | 37.69 | 77829.85 | 0.63083 | 160 868
05.06.003 | Portão de ferro de abrir, 02 folhas, em tubo de aço galv.1 1/2", chapa 1,2mm, inclusive dobradiças, ferrolho e pintura | m² | 20 | 327.16 | 6543.2 | 0.053034 | 1 420 787
05.06.004 | Plantio - Eucalipto (eucalyptus), fornecimento e plantio | un | 936 | 131.35 | 122943.6 | 0.99648 | 160 868
05.06.005 | Cerca viva de hibisco, cedrinho, caliambra, acalifa - fornecimento e plantio | m | 945 | 2.72 | 2570.4 | 0.020834 | 160 868
05.06.006 | Fornecimento e instalação de comporta "stop log" em fibra de vidro, esp. >= 10mm, com gaveta e acionamento manual por manete na própria gaveta (área útil) | m² | 1.5 | 1892.12 | 2838.18 | 0.023004
05.06.007 | CALHA PARSHALL W:3" (FORNECIMENTO E INSTALAÇÃO) | un | 2 | 2031.73 | 4063.46 | 0.032935 | 160 868
05.06.008 | Fornecimento e instalação de comporta "stop log" em madeira, e = 2,50 cm; tratada c/ óleo de linhaça, inclusive calha alumínio | m² | 0.84 | 132.25 | 111.09 | 0.00090041 | 160 868
05.06.009 | Canaleta de drenagem em concreto armado, seção trapezoidal, base = 50cm, altura média = 50cm; talude 1/1, s/ tampa de concreto, inclusive escavação manual | m | 529 | 335.35 | 177400.15 | 1.4379 | 159 665
05.06.010 | Calha semi-circular em concreto pré-moldado d=40cm | m | 200 | 58.46 | 11692 | 0.094766
05.06.011 | Grama nativa capim de burro ou batatais, em placas, fornecimento e plantio | m² | 892.5 | 14.53 | 12968.03 | 0.10511 | 160 868
06. | CASA DO OPERADOR E URBANIZAÇÃO |  |  |  | 135303.2 | 1.0967
06.01 | SERVIÇOS COMPLEMENTARES |  |  |  | 499.48 | 0.0040484
06.01.001 | Locação de construção de edificação até 200m2, inclusive execução de gabarito de madeira | m² | 71.05 | 7.03 | 499.48 | 0.0040484 | 160 868
06.02 | MOVIMENTO DE TERRA |  |  |  | 1459.11 | 0.011826
06.02.001 | ESCAVAÇÃO MANUAL |  |  |  | 1216.98 | 0.0098639
06.02.001.001 | Escavação manual de vala ou cava em material de 1ª categoria, profundidade até 1,50m | m³ | 27.49 | 44.27 | 1216.98 | 0.0098639
06.02.002 | ATERRO / COMPACTAÇÃO |  |  |  | 242.13 | 0.0019625
06.02.002.001 | Reaterro manual de valas ou áreas, com espalhamento e compactação, utilizando compactador à percussão sapinho, sem controle do grau de compactação | m³ | 17.52 | 13.82 | 242.13 | 0.0019625 | 157 956
06.03 | INFRA E SUPERESTRUTURA / SINGULARIDADES |  |  |  | 31617.83 | 0.25627
06.03.001 | Alvenaria pedra granitica argamassada traço (1:5) - 1 saco cimento 50kg / 5 padiolas areia dim. 0,35z0,45x0,23m - Confecção mecânica e transporte | m³ | 10.53 | 412.29 | 4341.41 | 0.035188 | 160 868
06.03.002 | Alvenaria de vedação de blocos cerâmicos furados na horizontal de 9x19x19cm (espessura 9cm) de paredes com área líquida maior ou igual a 6m² sem vãos e argamassa de assentamento com preparo em betoneira. af_06/2014 | m² | 179.86 | 56.01 | 10073.96 | 0.081651 | 160 868
06.03.003 | Cobogó de cimento, tipo "escama", dim: 50 x 50cm | m² | 4.5 | 111.35 | 501.08 | 0.0040614 | 160 868
06.03.004 | Concreto simples fabricado na obra, fck=25 mpa, lançado e adensado | m³ | 8.04 | 506.92 | 4075.64 | 0.033034 | 159 665
06.03.005 | Concreto simples fabricado na obra, fck=15 mpa, lançado e adensado | m³ | 2.69 | 483.17 | 1299.73 | 0.010535
06.03.006 | Armação de pilar ou viga de uma estrutura convencional de concreto armado em uma edificação térrea ou sobrado utilizando aço ca-60 de 5,0 mm - montagem. af_12/2015 | kg | 38.63 | 13.05 | 504.12 | 0.004086 | 159 665
06.03.007 | Armação de pilar ou viga de uma estrutura convencional de concreto armado em uma edificação térrea ou sobrado utilizando aço ca-50 de 6,3 mm - montagem. af_12/2015 | kg | 38.63 | 11.26 | 434.97 | 0.0035255
06.03.008 | Armação de pilar ou viga de uma estrutura convencional de concreto armado em uma edificação térrea ou sobrado utilizando aço ca-50 de 8,0 mm - montagem. af_12/2015 | kg | 13.41 | 10.68 | 143.22 | 0.0011608 | 159 665
06.03.009 | Armação de pilar ou viga de uma estrutura convencional de concreto armado em uma edificação térrea ou sobrado utilizando aço ca-50 de 10,0 mm - montagem. af_12/2015 | kg | 483.43 | 8.66 | 4186.5 | 0.033932 | 159 665
06.03.010 | Armação de pilar ou viga de uma estrutura convencional de concreto armado em uma edificação térrea ou sobrado utilizando aço ca-50 de 12,5 mm - montagem. af_12/2015 | kg | 58.69 | 7.6 | 446.04 | 0.0036152 | 159 665
06.03.011 | Forma plana para estruturas, em compensado resinado de 10mm, 03 usos, inclusive escoramento - Revisada 07.2015 | m² | 88.7 | 63.26 | 5611.16 | 0.04548 | 159 665
06.04 | COBERTURA |  |  |  | 14000.65 | 0.11348
06.04.001 | Telhamento com telha de fibrocimento tipo canalete 49 (Eternit ou similar) | m² | 72.71 | 174.44 | 12683.53 | 0.1028 | 160 868
06.04.002 | Madeiramento em massaranduba/madeira de lei, peça serrada e aparelhada 5cm x 11cm, c/ abertura de encaixes | m | 25 | 41.66 | 1041.5 | 0.0084416 | 160 868
06.04.003 | Rufo de concreto armado fck=20mpa l=30cm e h=5cm | m | 9.6 | 28.71 | 275.62 | 0.002234 | 159 665
06.05 | PAVIMENTAÇÃO |  |  |  | 5360.32 | 0.043446
06.05.001 | Lastro de concreto, fck=15 mpa, lançado e adensado | m³ | 2.19 | 483.17 | 1058.14 | 0.0085764 | 159 665
06.05.002 | Regularização de base para revest. de pisos com arg. traço t4, esp. média = 2,5cm | m² | 42 | 22.89 | 961.38 | 0.0077922 | 160 868
06.05.003 | Revestimento cerâmico para piso ou parede, 43 x 43 cm, Arielle, linha campina, ou similar, PEI-4, aplicado com argamassa industrializada ac-ii, rejuntado, exclusive regularização de base ou emboço | m² | 42 | 43.59 | 1830.78 | 0.014839 | 160 868
06.05.004 | Passeio em concreto simples c/ cimentado e=5cm | m² | 28.68 | 31.79 | 911.74 | 0.0073898 | 160 868
06.05.005 | Soleira em mármore branco, l = 23cm , e=2cm | m | 3.5 | 80.65 | 282.28 | 0.0022879 | 160 868
06.05.006 | Piso cimentado liso traço 1:5, e = 3 cm | m² | 10 | 31.6 | 316 | 0.0025612 | 160 868
06.06 | REVESTIMENTO |  |  |  | 24363.84 | 0.19747
06.06.001 | Chapisco em parede com argamassa traço t1 - 1:3 (cimento / areia) - Revisado 08/2015 | m² | 359.72 | 5.72 | 2057.6 | 0.016677 | 160 868
06.06.002 | Reboco ou emboço externo, de parede, com argamassa traço t5 - 1:2:8 (cimento / cal / areia), espessura 2,0 cm | m² | 359.72 | 30.05 | 10809.59 | 0.087614
06.06.003 | Revestimento cerâmico para piso ou parede, 43 x 43 cm, Arielle, linha campina, ou similar, PEI-4, aplicado com argamassa industrializada ac-ii, rejuntado, exclusive regularização de base ou emboço | m² | 107.85 | 43.59 | 4701.18 | 0.038104 | 160 868
06.06.004 | Pintura para proteção de superfícies com hidrofugante silicone ou similar, 02 demãos | m² | 12 | 23.93 | 287.16 | 0.0023275 | 160 868
06.06.005 | Pintura para interiores, sobre paredes ou tetos, com lixamento, aplicação de 01 demão de líquido selador e 02 demãos de tinta pva latex convencional para interiores | m² | 154.36 | 21.41 | 3304.85 | 0.026786 | 160 868
06.06.006 | Pintura para exteriores, sobre paredes, com lixamento, aplicação de 01 demão de líquido selador acrílico e 02 demãos de tinta pva latex convencional para exteriores | m² | 97.51 | 21.06 | 2053.56 | 0.016645 | 160 868
06.06.007 | Pintura para superfícies de madeira com aplicação de 01 demão de fundo sintético nivelador, 01 demão de massa a óleo e 02 demãos de tinta esmalte ou óleo | m² | 26.01 | 44.21 | 1149.9 | 0.0093202 | 160 868
06.07 | IMPERMEABILIZAÇÃO |  |  |  | 1553.02 | 0.012588
06.07.001 | Impermeabilização de alicerce e viga baldrame com 2 demãos de tinta asfáltica tipo Neutrol da Vedacit ou similar, exceto argamassa impermeabilização | m² | 81.14 | 19.14 | 1553.02 | 0.012588 | 160 868
06.08 | ESQUADRIAS |  |  |  | 10095.62 | 0.081827
06.08.001 | Peitoril mármore branco, c/ largura = 22 cm, esp = 2 cm | m | 7.75 | 126.33 | 979.06 | 0.0079355 | 160 868
06.08.002 | Basculante em alumínio, cor N/P/B, moldura-vidro, tipo convencional ou pivotante, exclusive vidro | m² | 0.9 | 358.72 | 322.85 | 0.0026168
06.08.003 | Janela em alumínio, cor N/P/B, tipo moldura-vidro, de correr, exclusive vidro | m² | 6.05 | 327.67 | 1982.4 | 0.016068
06.08.004 | Porta em madeira de lei, almofadada, 0.60 x 1.80 m, inclusive batente e ferragens | un | 2 | 768.62 | 1537.24 | 0.01246
06.08.005 | Porta em madeira de lei, almofadada, 0.70 x 2.10 m, inclusive batentes e ferragens | un | 1 | 982.93 | 982.93 | 0.0079668
06.08.006 | Porta em madeira de lei, almofadada, 0.80 x 2.10 m, inclusive batentes e ferragens | un | 3 | 1124.88 | 3374.64 | 0.027352
06.08.007 | Vidro fantasia tipo canelado, espessura 4mm | m² | 0.9 | 138.32 | 124.49 | 0.001009
06.08.008 | Vidro liso incolor 4mm | m² | 6.05 | 130.91 | 792.01 | 0.0064194
06.09 | INSTALAÇÕES HIDROSSANITÁRIAS |  |  |  | 6050.9 | 0.049044
06.09.001 | Vaso sanitário sifonado com caixa acoplada louça branca, incluso engate flexível em plástico branco, 1/2 x 40cm - fornecimento e instalação. af_12/2013 | un | 1 | 444.23 | 444.23 | 0.0036006
06.09.002 | Mictorio sifonado de louca branca com pertences, com registro de pressao 1/2" com canopla cromada acabamento simples e conjunto para fixacao - fornecimento e instalacao | un | 1 | 570.14 | 570.14 | 0.0046211
06.09.003 | Lavatório louça branca suspenso, 29,5 x 39cm ou equivalente, padrão popular, incluso sifão tipo garrafa em pvc, válvula e engate flexível 30cm em plástico e torneira cromada de mesa, padrão popular - fornecimento e instalação. af_12/2013 | un | 1 | 206.36 | 206.36 | 0.0016726
06.09.004 | Pia de cozinha com bancada em granito cinza andorinha, e = 2cm, dim 1.20x0.60, com 01 cuba de aço inox, sifão cromado, válvula cromada, torneira em aço inox, inclusive rodopia 7 cm, assentada. | un | 1 | 851.66 | 851.66 | 0.0069029
06.09.005 | Caixa de passagem em alvenaria de tijolos maciços esp. = 0,12m, dim. int. = 0.50 x 0.50 x 0.80m | un | 3 | 361.34 | 1084.02 | 0.0087862
06.09.006 | Sumidouro pre-moldado de concreto - 02 aneis h=0,50m cada padrão cehop | un | 1 | 445.25 | 445.25 | 0.0036088
06.09.007 | Fossa séptica pré-moldada, tipo oms, capacidade 10 pessoas (v=600 litros) | un | 1 | 637.3 | 637.3 | 0.0051654
06.09.008 | Serviço de instalação hidrosanitária de estação de tratamento de esgoto tipo lagoa, incluindo ramal de entrada, bombas auxiliares, casa do operador e ramais externos | un | 1 | 1811.94 | 1811.94 | 0.014686
06.10 | INSTALAÇÕES ELÉTRICAS |  |  |  | 32013.58 | 0.25948
06.10.001 | Luminária para iluminação pública, incl. poste de aço curvo e lâmpada vapor de mercúrio de 250 w, tecnolux, ref. cw-50 (ou similar) | un | 4 | 2666.11 | 10664.44 | 0.086437
06.10.002 | Caixa pré moldada em concreto c/tampa para aterramento (20x20x15)cm, padrão Energisa | un | 6 | 25.32 | 151.92 | 0.0012313
06.10.003 | Caixa de passagem em alvenaria de tijolos maciços esp. = 0,12m, dim. int. = 0.50 x 0.50 x 0.50m | un | 4 | 264.79 | 1059.16 | 0.0085847
06.10.004 | Fornecimento e Instalação da Subestação rebaixadora de 15 KVA e interligação (circuito alimentador) da RE ao QGBT | un | 1 | 12936.18 | 12936.18 | 0.10485
06.10.005 | Serviço de montagem elétrica de estação de tratamento de esgoto tipo lagoa, incluindo ramal de entrada, bombas auxiliares, painéis, casa do operador e iluminação externa | un | 1 | 7201.88 | 7201.88 | 0.058373
06.11 | DIVERSOS |  |  |  | 8288.85 | 0.067183
06.11.001 | Prateleira em concreto armado largura = 30cm, esp=10cm | m | 27.4 | 102.88 | 2818.91 | 0.022848
06.11.002 | Bancada em granito cinza andorinha, e=2cm | m² | 2.67 | 309.22 | 825.62 | 0.0066918
06.11.003 | Armário para pia com portas e gavetas revestida em fórmica (postforming) branco, L=0,57m (exceto a pia), fornecimento e assentamento | m² | 2.21 | 2101.5 | 4644.32 | 0.037643