## ORCAMENTO_RESUMO
Ministério do Desenvolvimento Regional - MDR
Companhia de Desenvolvimento dos Vales do São Francisco e do Parnaíba
Gerência de Operação do PISF - Centro de Controle e Operação (AD / GOI / CCO)
SERVIÇOS DE OPERAÇÃO E MANUTENÇÃO DAS INFRAESTRUTURAS DO EIXO LESTE DO PROJETO DE INTEGRAÇÃO DO RIO SÃO FRANCISCO COM AS BACIAS HIDROGRÁFICAS DO NORDESTE SETENTRIONAL – PISF
ORÇAMENTO CONSOLIDADO |  |  | TOTAL - (R$) | 69386539.36
ITEM | CÓDIGO | DESCRIÇÃO | R$ TOTAL | %
1. |  | MOBILIZAÇÃO E DESMOBILIZAÇAO | 237283.92 | 0.34%
1.1 |  | MOBILIZAÇÃO (Máquinas, Equipamentos, Ferramentas, Instrumentos, Materiais, Mobiliário) | 118641.95 | 0.17%
1.2 |  | DESMOBILIZAÇÃO (Máquinas, Equip., Ferramentas, Instrumentos, Materiais, Mobiliário) | 118641.97 | 0.17%
2. |  | REFORMA DOS CANTEIROS | 2089967.87 | 3.01%
2.1 |  | REFORMA DO CANTEIRO DO LOTE 09 (FLORESTA/PE) | 265212.87 | 0.38%
2.2 |  | REFORMA DO CANTEIRO DO LOTE 10 (CUSTÓDIA/PE) | 1449334.7 | 2.09%
2.3 |  | REFORMA DO CANTEIRO DO LOTE 12 (SERTÂNIA/PE) | 375420.3 | 0.54%
3. |  | MOBILIÁRIO E EQUIPAMENTOS DE ESCRTÓRIO | 671937.35 | 0.97%
4. |  | EQUIPE - MÃO DE OBRA | 30708604.92 | 44.26%
5. |  | VIAGENS / DIÁRIAS | 25418.76 | 0.04%
5.1 |  | DESPESAS COM VIAGENS COMERCIAIS | 12512.76 | 0.02%
5.2 |  | DESPESAS COM DIÁRIAS | 12906 | 0.02%
6. |  | VEÍCULOS AUTOMOTORES | 4267518.72 | 6.15%
7. |  | FRENTES MÓVEIS DE LIMPEZA E CONSERVAÇÃO | 185984.4 | 0.27%
8. |  | MATERIAL DE CONSUMO - ALMOXARIFADOS | 1543218.39 | 2.22%
8.1 |  | MATERIAL DE CONSUMO - MECÂNICA | 572079.81 | 0.82%
8.2 |  | MATERIAL DE CONSUMO - ELÉTRICA | 381321.02 | 0.55%
8.3 |  | MATERIAL DE CONSUMO - CIVIL | 480643.96 | 0.69%
8.4 |  | MANUTENÇÃO DE CANTEIRO - ESCRITÓRIO | 109173.6 | 0.16%
9. |  | FERRAMENTAS | 417850.6 | 0.6%
9.1 |  | FERRAMENTAS - MECÂNICA | 31325.3 | 0.05%
9.2 |  | FERRAMENTAS - ELÉTRICA | 311016.37 | 0.45%
9.3 |  | FERRAMENTAS - CIVIL | 75508.93 | 0.11%
10. |  | EQUIPAMENTOS | 13664858.78 | 19.69%
10.1 |  | EQUIPAMENTOS - MECÂNICA | 92643.74 | 0.13%
10.2 |  | EQUIPAMENTOS - ELÉTRICA | 42949.44 | 0.06%
10.3 |  | EQUIPAMENTOS - CIVIL | 13529265.6 | 19.5%
11. |  | INSTRUMENTOS | 389614.28 | 0.56%
11.1 |  | INSTRUMENTOS - MECÂNICA | 26330.28 | 0.04%
11.2 |  | INSTRUMENTOS - ELÉTRICA | 298489.64 | 0.43%
11.3 |  | INSTRUMENTOS - CIVIL | 64794.36 | 0.09%
12. |  | SISTEMA DE RÁDIO COMUNICAÇÃO | 238897.59 | 0.34%
13. |  | SERVIÇOS E FORNECIMENTOS REEMBOLSÁVEIS | 346946.4 | 0.5%
14. |  | CUSTOS INDIRETOS | 14598437.38 | 21.04%

## ORCAMENTO_CONSOLIDADO
Ministério do Desenvolvimento Regional - MDR
Companhia de Desenvolvimento dos Vales do São Francisco e do Parnaíba
Gerência de Operação do PISF - Centro de Controle e Operação (AD / GOI / CCO)
SERVIÇOS DE OPERAÇÃO E MANUTENÇÃO DAS INFRAESTRUTURAS DO EIXO LESTE DO PROJETO DE INTEGRAÇÃO DO RIO SÃO FRANCISCO COM AS BACIAS HIDROGRÁFICAS DO NORDESTE SETENTRIONAL – PISF
ORÇAMENTO CONSOLIDADO |  |  |  |  | TOTAL - (R$) | 69389279.81
ITEM | CÓDIGO | DESCRIÇÃO | UNID. | QUANTID. | R$ UNIT. | R$ TOTAL | %
1. |  | MOBILIZAÇÃO E DESMOBILIZAÇAO |  |  |  | 237283.92 | 0.34%
1.1. |  | MOBILIZAÇÃO (Máquinas, Equipamentos, Ferramentas, Instrumentos, Materiais, Mobiliário) |  |  |  | 118641.95 | 0.17%
1.1.1 | 0 | Mobilização da Equipe - Canteiro Lote 09 (Floresta/PE) | un | 1 | 62525.57 | 62525.57 | 0.09%
1.1.2 | 0 | Mobilização da Equipe - Canteiro Lote 10 (Custódia/PE) | un | 1 | 25855.51 | 25855.51 | 0.04%
1.1.3 | 0 | Mobilização da Equipe - Canteiro Lote 12 (Sertânia/PE) | un | 1 | 30260.87 | 30260.87 | 0.04%
1.2. |  | DESMOBILIZAÇÃO (Máquinas, Equip., Ferramentas, Instrumentos, Materiais, Mobiliário) |  |  |  | 118641.97 | 0.17%
1.2.1 | 0 | Desmobilização da Equipe - Canteiro Lote 09 (Floresta/PE) | un | 1 | 62525.57 | 62525.57 | 0.09%
1.2.2 | 0 | Desmobilização da Equipe - Canteiro Lote 10 (Custódia/PE) | un | 1 | 25855.51 | 25855.51 | 0.04%
1.2.3 | 0 | Desmobilização da Equipe - Canteiro Lote 12 (Sertânia/PE) | un | 1 | 30260.89 | 30260.89 | 0.04%
2. |  | REFORMA DOS CANTEIROS |  |  |  | 2089967.87 | 3.01%
2.1. |  | REFORMA DO CANTEIRO DO LOTE 09 (FLOPRESTA/PE) |  |  |  | 265212.87 | 0.38%
2.1.1 | 93206-SINAPI/PE* | Escritório 1 | m² | 174.06 | 198.42 | 34536.99 | 0.05%
2.1.2 | 93206-SINAPI/PE* | Escritório 2 | m² | 276.75 | 198.42 | 54912.74 | 0.08%
2.1.3 | 93585-SINAPI/PE* | Guarita | m² | 57.29 | 171.86 | 9845.86 | 0.01%
2.1.4 | 93213-SINAPI/PE* | Vestiário e sanitário | m² | 108.24 | 184.53 | 19973.53 | 0.03%
2.1.5 | 93211-SINAPI/PE* | Cozinha e refeitório/Auditório | m² | 427.68 | 101.07 | 43225.62 | 0.06%
2.1.6 | 93213-SINAPI/PE* | Lazer (área de convivência) | m² | 142.21 | 184.53 | 26242.01 | 0.04%
2.1.7 | 93209-SINAPI/PE* | Almoxarifado | m² | 264.96 | 164.03 | 43461.39 | 0.06%
2.1.8 | 93582-SINAPI/PE* | Central de armação | m² | 702.74 | 46.98 | 33014.73 | 0.05%
2.2. |  | REFORMA DO CANTEIRO DO LOTE 10 (CUSTÓDIA/PE) |  |  |  | 1449334.7 | 2.09%
2.2.1 | 93206-SINAPI/PE | Escritório 1 | m² | 255.16 | 793.66 | 202510.29 | 0.29%
2.2.2 | 93206-SINAPI/PE | Escritório 2 | m² | 297.08 | 793.66 | 235780.51 | 0.34%
2.2.3 | 93585-SINAPI/PE* | Guarita | m² | 12.46 | 171.86 | 2141.38 | 0%
2.2.4 | 93213-SINAPI/PE | Vestiário e sanitário | m² | 268.64 | 738.13 | 198291.24 | 0.29%
2.2.5 | 93211-SINAPI/PE | Cozinha e refeitório/Auditório | m² | 1477.66 | 404.27 | 597373.61 | 0.86%
2.2.6 | 93213-SINAPI/PE* | Lazer (área de convivência) | m² | 350 | 184.53 | 64585.5 | 0.09%
2.2.7 | 93209-SINAPI/PE* | Almoxarifado | m² | 456.2 | 164.03 | 74830.49 | 0.11%
2.2.8 | 93582-SINAPI/PE* | Central de armação | m² | 663.82 | 46.98 | 31186.26 | 0.04%
2.2.9 | 93206-SINAPI/PE | Centro de Saúde | m² | 53.72 | 793.66 | 42635.42 | 0.06%
2.3. |  | REFORMA DO CANTEIRO DO LOTE 12 (SERTÂNIA/PE) |  |  |  | 375420.3 | 0.54%
2.3.1 | 93206-SINAPI/PE* | Escritório 1 | m² | 285.33 | 198.42 | 56615.18 | 0.08%
2.3.2 | 93206-SINAPI/PE* | Escritório 2 | m² | 323.2 | 198.42 | 64129.34 | 0.09%
2.3.3 | 93585-SINAPI/PE* | Guarita | m² | 9.9 | 171.86 | 1701.41 | 0%
2.3.4 | 93213-SINAPI/PE* | Vestiário e sanitário | m² | 616.98 | 184.53 | 113851.32 | 0.16%
2.3.5 | 93211-SINAPI/PE* | Cozinha e refeitório/Auditório | m² | 690.8 | 101.07 | 69819.16 | 0.1%
2.3.6 | 93213-SINAPI/PE* | Lazer (área de convivência) | m² | 58.76 | 184.53 | 10842.98 | 0.02%
2.3.7 | 93209-SINAPI/PE* | Almoxarifado | m² | 229.35 | 164.03 | 37620.28 | 0.05%
2.3.8 | 93582-SINAPI/PE* | Central de armação | m² | 216.72 | 46.98 | 10181.51 | 0.01%
2.3.9 | 93206-SINAPI/PE* | Centro de Saúde | m² | 53.72 | 198.42 | 10659.12 | 0.02%
3. |  | MOBILIÁRIO E EQUIPAMENTOS DE ESCRTÓRIO |  |  |  | 671937.35 | 0.97%
3.1 | E209300236-EMBASA/BA | Aluguel de impressora colorida-Laser com cartuchos-formatos A4 e A3 (inclusive suprimentos) | un x mês | 216 | 225.08 | 48617.28 | 0.07%
3.2 | I8612-SEINFRA/CE | Aluguel de Plotter (inclusive suprimentos) | un x mês | 36 | 320 | 11520 | 0.02%
3.3 | I2677-SEINFRA/CE | Servidor para backup | un | 36 | 3652 | 131472 | 0.19%
3.4 | 3671-ORSE/SE | Desktop com software-tipo 1 (i7, 1T, 8GB, monitor 19", S.O. Windows 10 e Office última versão) | un | 73 | 2505.11 | 182873.03 | 0.26%
3.5 | I6395-SEINFRA/CE | Notebook-tipo 1 (i7, 1T, 8GB, S.O. Windows 10 e Office última versão) | um | 16 | 2343.44 | 37495.04 | 0.05%
3.6 | P.17.000.042561-CPOS/SP | Antena externa | un | 1 | 326.55 | 326.55 | 0%
3.7 | AP_JANTAR | Aparelho de jantar para 06 pessoas | un | 20 | 199.97 | 3999.4 | 0.01%
3.8 | I0122-SEINFRA/CE | Armário de cozinha completo | un | 3 | 499 | 1497 | 0%
3.9 | I0123-SEINFRA/CE | Armário de escritório | un | 11 | 195.33 | 2148.63 | 0%
3.10 | 11645-ORSE/SE | Armário para vestiário, em aço, com 12 portas, com cadeado | un | 3 | 1726.59 | 5179.77 | 0.01%
3.11 | 73.72.07-SUDECAP/MG | Bebedouro industrial (canteiro) | un | 4 | 997.4 | 3989.6 | 0.01%
3.12 | 11534-ORSE/SE | Cadeira giratória, com braço, tipo executiva | un | 89 | 280 | 24920 | 0.04%
3.13 | 11543-ORSE | Cadeira de plástico sem braço, cor branca | un | 15 | 21 | 315 | 0%
3.14 | COT_CAMA_BOX | Cama box solteiro | un | 25 | 279.3 | 6982.5 | 0.01%
3.15 | COT_CAM_FOTO | Câmera fotográfica digital | un | 3 | 1835.21 | 5505.63 | 0.01%
3.16 | DV_16-CAERN/RN | Carrinhos de lixo | un | 7 | 429.02 | 3003.14 | 0%
3.17 | 040117-SBC/PE | Cestos de lixo | un | 12 | 96 | 1152 | 0%
3.18 | COT_CHAP | Chapa gás para grelhar | un | 4 | 674.1867 | 2696.75 | 0%
3.19 | 621-ORSE/SE | Coifa | un | 4 | 1679.3 | 6717.2 | 0.01%
3.20 | 39555-SINAPI/PE | Condicionador de ar 12.000 BTU | un | 15 | 1629.96 | 24449.4 | 0.04%
3.21 | COT_MES_06 | Conjunto de Mesa com 06 lugares (para cozinha) | un | 4 | 550.63 | 2202.52 | 0%
3.22 | COT_UTENS | Conjunto de utensílios para cozinha | conj. | 3 | 55.1533 | 165.46 | 0%
3.23 | COT_FAQUEI | Faqueiro com 24 peças | un | 17 | 45.6133 | 775.43 | 0%
3.24 | 10231-ORSE/SE | Fogão | un | 3 | 591.87 | 1775.61 | 0%
3.25 | 78052-SIURB/SP | Fogão industrial 6 bocas | un | 3 | 1797.94 | 5393.82 | 0.01%
3.26 | COT_FORNO | Forno elétrico | un | 3 | 1670.6133 | 5011.84 | 0.01%
3.27 | COT_MICROOND | Forno Microondas | un | 3 | 469 | 1407 | 0%
3.28 | F020000719-EMBASA/BA | Freezer 246 l | un | 1 | 1183.99 | 1183.99 | 0%
3.29 | 029028-IOPES | Cilindro de Gás de Cozinha 45 kg | un | 7 | 535.17 | 3746.19 | 0.01%
3.30 | 4226-SINAPI/PE | Gás de cozinha-GLP | kg | 3780 | 4.97 | 18786.6 | 0.03%
3.31 | F020000716-EMBASA/BA | Geladeira 280 litros | un | 3 | 789.33 | 2367.99 | 0%
3.32 | 10232-ORSE/SE | Geladeira industrial 300 litros | un | 3 | 1616.1 | 4848.3 | 0.01%
3.33 | COT_GPS | GPS com cabo e software (conforme especificação) | un | 3 | 321.97 | 965.91 | 0%
3.34 | COT_GUARDA_ROUPA | Guarda-Roupa 4 Portas | un | 2 | 287.2633 | 574.53 | 0%
3.35 | COT_COPO | Conjunto copos em vidro com 8 unidades | un | 50 | 31.3233 | 1566.17 | 0%
3.36 | COT_PANEL | Conjunto de panelas com 7 peças | un | 4 | 235.9633 | 943.85 | 0%
3.37 | COT_ROUPA_BANHO | Jogo de Roupa de banho 5 Peças | un | 25 | 96.6267 | 2415.67 | 0%
3.38 | COT_ROUPA_CAMA | Jogo de roupa de cama solteiro | un | 50 | 147.6333 | 7381.67 | 0.01%
3.39 | COT_SOFA | Conjunto de sofá 2 e 3 lugares | un | 5 | 495.6667 | 2478.33 | 0%
3.40 | COT_LIQUID | Liquidificadores industriais | un | 4 | 616.1733 | 2464.69 | 0%
3.41 | COT_MAQ_LAVA_LOUCA | Máquina de lavar louças industrial | un | 3 | 1050 | 3150 | 0%
3.42 | COT_MAQ_LAVA_ROUPA | Máquina de Lavar roupa 11kg | un | 3 | 1450.0733 | 4350.22 | 0.01%
3.43 | COT_MESA_BUF | Mesa buffets | un | 5 | 1577.7033 | 7888.52 | 0.01%
3.44 | COT_MESA_REFEIT | Mesa de refeitório 10 lugares com cadeiras | un | 20 | 1280.48 | 25609.6 | 0.04%
3.45 | COT_MESA_REUN | Mesa de reunião 10 lugares com 10 cadeiras | un | 3 | 3669.7433 | 11009.23 | 0.02%
3.46 | COT_MESA_PVC | Mesa retangular em PVC | un | 3 | 187.995 | 563.99 | 0%
3.47 | COT_MESA_ESCR | Mesas de escritório com gavetas (conforme especificação) | un | 89 | 390.9633 | 34795.74 | 0.05%
3.48 | COT_PRATO | Pratos rasos | un | 300 | 6.73 | 2019 | 0%
3.49 | F030000293-EMBASA/BA | Projetor multimídia (Datashow) | un | 3 | 1270.25 | 3810.75 | 0.01%
3.50 | COT_RACK | Rack (sala) | un | 3 | 210.3 | 630.9 | 0%
3.51 | COT_REFRESQUEIRA | Refresqueira | un | 4 | 1606.88 | 6427.52 | 0.01%
3.52 | COT_TABUA | Tábuas para carnes | un | 4 | 91.5967 | 366.39 | 0%
3.53 | COT_TELEVISOR | Televisor LCD com 27,5" | un | 3 | 913.4833 | 2740.45 | 0%
4. |  | EQUIPE - MÃO DE OBRA |  |  |  | 30708604.92 | 44.26%
4.1 | P0 | Coordenador - Engenheiro Sênior (Civil / Eletricista / Mecânico) - Esp. Manutenção Sist Abast/Ger | homem x mês | 12 | 33438.83 | 401265.96 | 0.58%
4.2 | A1 | Assistente Administrativo | homem x mês | 12 | 8556.15 | 102673.8 | 0.15%
4.3 | A3 | Auxiliar Administrativo | homem x mês | 48 | 4368.5 | 209688 | 0.3%
4.4 | P1 | Coordenador Operação - Engenheiro Sênior (Civil / Eletricista / Mecânico) - Esp. Manutenção Sist Abast/Ger | homem x mês | 12 | 25871.13 | 310453.56 | 0.45%
4.5 | P1 | Coordenador Manutenção - Engenheiro Sênior (Civil / Eletricista / Mecânico) - Esp. Manutenção Sist Abast/Ger | homem x mês | 12 | 25871.13 | 310453.56 | 0.45%
4.6 | AS | Coordenador - Chefe de Escritório | homem x mês | 12 | 9940.6 | 119287.2 | 0.17%
4.7 | T1 | Técnico Pleno - Analista em Tecnologia da Informação | homem x mês | 12 | 7255.89 | 87070.68 | 0.13%
4.8 | A3 | Motorista | homem x mês | 60 | 4368.5 | 262110 | 0.38%
4.9 | A1 | Almoxarife | homem x mês | 12 | 8556.15 | 102673.8 | 0.15%
4.10 | A3 | Auxiliar de Almoxarifado | homem x mês | 36 | 4368.5 | 157266 | 0.23%
4.11 | A4 | Servente | homem x mês | 144 | 2556.87 | 368189.28 | 0.53%
4.12 | P1 | Engenheiro de Segurança e Medicina do Trabalho | homem x mês | 12 | 25871.13 | 310453.56 | 0.45%
4.13 | T2 | Técnico de Segurança e Medicina do Trabalho | homem x mês | 24 | 6014.87 | 144356.88 | 0.21%
4.14 | P1 | Médico do Trabalho | homem x mês | 12 | 25871.13 | 310453.56 | 0.45%
4.15 | P1 | Engenheiro Pleno - Civil - Especialista em Hidráulica | homem x mês | 12 | 25871.13 | 310453.56 | 0.45%
4.16 | P1 | Engenheiro Pleno - Civil - Especialista em Hidrologia | homem x mês | 12 | 25871.13 | 310453.56 | 0.45%
4.17 | P3 | Engenheiro Junior - Civil | homem x mês | 12 | 16451.25 | 197415 | 0.28%
4.18 | P1 | Engenheiro Pleno - Eletricista | homem x mês | 12 | 25871.13 | 310453.56 | 0.45%
4.19 | P1 | Engenheiro Pleno - Eletricista - Especialista em Equipamentos e Sistemas Elétricos | homem x mês | 12 | 25871.13 | 310453.56 | 0.45%
4.20 | P1 | Engenheiro Pleno - Eletricista - Especialista em Subestação Pátio, L. Transmissão e L. Distribuição | homem x mês | 12 | 25871.13 | 310453.56 | 0.45%
4.21 | P1 | Engenheiro Pleno - Eletricista - Especialista em Sistema de Proteção, Controle e Supervisão (SPCS) | homem x mês | 12 | 25871.13 | 310453.56 | 0.45%
4.22 | P1 | Engenheiro Pleno - Mecânico | homem x mês | 12 | 25871.13 | 310453.56 | 0.45%
4.23 | P1 | Engenheiro Pleno - Civil | homem x mês | 12 | 25871.13 | 310453.56 | 0.45%
4.24 | P1 | Engenheiro Pleno - Mecatrônica - Especialista em Automação | homem x mês | 12 | 25871.13 | 310453.56 | 0.45%
4.25 | P1 | Engenheiro Pleno - Telecomunicações | homem x mês | 12 | 25871.13 | 310453.56 | 0.45%
4.26 | T1 | Técnico Pleno - Manutenção Elétrica - Especialista em Equipamentos e Sistemas Elétricos | homem x mês | 12 | 7255.89 | 87070.68 | 0.13%
4.27 | T1 | Técnico Pleno - Manutenção Elétrica - Especialista em Subestação Pátio, L. Transmissão e L. Distribuição | homem x mês | 12 | 7255.89 | 87070.68 | 0.13%
4.28 | T1 | Técnico Pleno - Manutenção Elétrica - Especialista em Sistema de Proteção, Controle e Supervisão (SPCS) | homem x mês | 12 | 7255.89 | 87070.68 | 0.13%
4.29 | T1 | Técnico Pleno - Manutenção Mecânica | homem x mês | 12 | 7255.89 | 87070.68 | 0.13%
4.30 | T1 | Técnico Pleno - Manutenção Civil | homem x mês | 12 | 7255.89 | 87070.68 | 0.13%
4.31 | P1 | Geólogo (Geotecnia) | homem x mês | 12 | 25871.13 | 310453.56 | 0.45%
4.32 | T1 | Técnico Pleno - Eletrotécnico - Operador Estação de Bombeamento - Diurno (inclusive adicional de periculosidade) | homem x mês | 216 | 9432.66 | 2037454.56 | 2.94%
4.33 | T1 | Técnico Pleno - Eletrotécnico - Operador Estação de Bombeamento - Noturno (inclusive adicional de periculosidade) | homem x mês | 216 | 11542.8365 | 2493252.69 | 3.59%
4.34 | T2 | Técnico Junior - Mecânico - Operador Estação de Bombeamento - Diurno (inclusive adicional de periculosidade) | homem x mês | 216 | 7819.33 | 1688975.28 | 2.43%
4.35 | T2 | Técnico Junior - Mecânico - Operador Estação de Bombeamento - Noturno (inclusive adicional de periculosidade) | homem x mês | 216 | 9568.5918 | 2066815.83 | 2.98%
4.36 | T1 | Técnico Pleno - Eletrotécnico - Operador Subestação - Diurno (inclusive adicional de periculosidade) | homem x mês | 216 | 9432.66 | 2037454.56 | 2.94%
4.37 | T1 | Técnico Pleno - Eletrotécnico - Operador Subestação - Noturno (inclusive adicional de periculosidade) | homem x mês | 216 | 11542.8365 | 2493252.69 | 3.59%
4.38 | T2 | Técnico Junior - Eletrotécnico - Operador Subestação - Diurno (inclusive adicional de periculosidade) | homem x mês | 216 | 7819.33 | 1688975.28 | 2.43%
4.39 | T2 | Técnico Junior - Eletrotécnico - Operador Subestação - Noturno (inclusive adicional de periculosidade) | homem x mês | 216 | 9568.5918 | 2066815.83 | 2.98%
4.40 | T3 | Técnico Auxiliar (inclusive adicional de periculosidade) | homem x mês | 204 | 3405 | 694620 | 1%
4.41 | T3 | Técnico Auxiliar - Leiturista (inclusive adicional de periculosidade) | homem x mês | 48 | 3405 | 163440 | 0.24%
4.42 | T1 | Técnico Pleno - Mecânico (inclusive adicional de periculosidade) | homem x mês | 36 | 9432.66 | 339575.76 | 0.49%
4.43 | T3 | Técnico Auxiliar - Mecânico (inclusive adicional de periculosidade) | homem x mês | 48 | 3405 | 163440 | 0.24%
4.44 | T1 | Técnico Pleno - Eletrotécnico - Especialista em Baixa e Média Tensão (inclusive adicional de periculosidade) | homem x mês | 36 | 9432.66 | 339575.76 | 0.49%
4.45 | T1 | Eletrotécnico - Especialista Subestação 230 Kv (inclusive adicional de periculosidade) | homem x mês | 12 | 9432.66 | 113191.92 | 0.16%
4.46 | T3 | Eletricista (inclusive adicional de periculosidade) | homem x mês | 60 | 3405 | 204300 | 0.29%
4.47 | T1 | Eletrotécnico - Especialista Inspeção em Linha de Transmissão 230 / 269 Kv (inclusive adicional de periculosidade) | homem x mês | 12 | 9432.66 | 113191.92 | 0.16%
4.48 | T4 | Auxiliar Eletrotécnico (inclusive adicional de periculosidade) | homem x mês | 12 | 2391.61 | 28699.32 | 0.04%
4.49 | T1 | Eletrotécnico - Especialista em Linha de Distribuição 13,8 Kv (inclusive adicional de periculosidade) | homem x mês | 12 | 9432.66 | 113191.92 | 0.16%
4.50 | T1 | Técnico Automação - Especialista em SDSC (inclusive adicional de periculosidade) | homem x mês | 36 | 9432.66 | 339575.76 | 0.49%
4.51 | T1 | Eletrotécnico - Especialista em SPCS (inclusive adicional de periculosidade) | homem x mês | 12 | 9432.66 | 113191.92 | 0.16%
4.52 | T1 | Técnico Telecomunicações/Eletrônica (inclusive adicional de periculosidade) | homem x mês | 12 | 9432.66 | 113191.92 | 0.16%
4.53 | T1 | Técnico Pleno - Encarregado de Campo (inclusive adicional de periculosidade) | homem x mês | 36 | 9432.66 | 339575.76 | 0.49%
4.54 | T2 | Tecnico Edificações - Inspeção (inclusive adicional de periculosidade) | homem x mês | 36 | 7819.33 | 281495.88 | 0.41%
4.55 | T2 | Técnico Junior - Cadista | homem x mês | 36 | 6014.87 | 216535.32 | 0.31%
4.56 | T1 | Topógrafo (inclusive adicional de periculosidade) | homem x mês | 12 | 9432.66 | 113191.92 | 0.16%
4.57 | T4 | Auxiliar de Topografia (inclusive adicional de periculosidade) | homem x mês | 24 | 2391.61 | 57398.64 | 0.08%
4.58 | T3 | Carpinteiro (inclusive adicional de periculosidade) | homem x mês | 36 | 3405 | 122580 | 0.18%
4.59 | T3 | Ferreiro (inclusive adicional de periculosidade) | homem x mês | 36 | 3405 | 122580 | 0.18%
4.60 | T3 | Pedreiro (inclusive adicional de periculosidade) | homem x mês | 84 | 3405 | 286020 | 0.41%
4.61 | A4 | Servente (inclusive adicional de periculosidade) | homem x mês | 756 | 3323.93 | 2512891.08 | 3.62%
5. |  | VIAGENS / DIÁRIAS |  |  |  | 25418.76 | 0.04%
5.1. |  | DESPESAS COM VIAGENS COMERCIAIS |  |  |  | 12512.76 | 0.02%
5.1.1 | 0 | Viagem por via aerea | un | 12 | 557.03 | 6684.36 | 0.01%
5.1.2 | 0 | Viagem por via terrestre (comercial) | un | 24 | 242.85 | 5828.4 | 0.01%
5.2. |  | DESPESAS COM DIÁRIAS |  |  |  | 12906 | 0.02%
5.2.1 | 0 | Diárias nacionais | un | 54 | 239 | 12906 | 0.02%
6. |  | VEÍCULOS AUTOMOTORES |  |  |  | 4267518.72 | 6.15%
6.1 | B3 | Veículo Leve - Tipo Hatch 1.4 Flex (85 CV) | un x mês | 204 | 3258.28 | 664689.12 | 0.96%
6.2 | B4 | Veículo Leve - Tipo Sedan 1.6 Flex (115 CV) | un x mês | 24 | 3386.92 | 81286.08 | 0.12%
6.3 | B11 | Veículo Tipo Pick Up Cabine Dupla 4 x 4 (163 CV) | un x mês | 360 | 5906.18 | 2126224.8 | 3.06%
6.4 | B7 | Veículo - Tipo Microônibus - 28 assentos (150 CV) - COM MOTORISTA | un x mês | 24 | 12740.42 | 305770.08 | 0.44%
6.5 | B8 | Veículo - Tipo Ônibus - 45 assentos (218 CV) - COM MOTORISTA | un x mês | 48 | 14328.99 | 687791.52 | 0.99%
6.6 | B6 | Veículo Utilitário - Tipo Van - 16 assentos (129 CV) - COM MOTORISTA | un x mês | 36 | 11159.92 | 401757.12 | 0.58%
7. |  | FRENTES MÓVEIS DE LIMPEZA E CONSERVAÇÃO |  |  |  | 185984.4 | 0.27%
7.1 | 00303 - ORSE (5) | Tenda Piramidal 5m x 5m (para refeitório) | un x mês | 96 | 390.15 | 37454.4 | 0.05%
7.2 | 00303 - ORSE (3) | Tenda Piramidal 3m x 3m | un x mês | 96 | 140.45 | 13483.2 | 0.02%
7.3 | 10390 - ORSE/SE | Banheiro Químico, com 03 limpezas semanais | un x mês | 252 | 535.9 | 135046.8 | 0.19%
8. |  | MATERIAL DE CONSUMO - ALMOXARIFADOS |  |  |  | 1543218.39 | 2.22%
8.1. |  | MATERIAL DE CONSUMO - MECÂNICA |  |  |  | 572079.81 | 0.82%
8.1.1 | 04791 - SINAPI | Adesivo Acrílico / Cola de contato | un | 480 | 20.12 | 9657.6 | 0.01%
8.1.2 | 05318 - SINAPI | Água Raz - galão 5 l | un | 112 | 66 | 7392 | 0.01%
8.1.3 | F030000301 - EMBASA/BA | Alcool Comum 90º GL | l | 1200 | 2.36 | 2832 | 0%
8.1.4 | 0 | Antiferrugem aerosol WD-40 - tubo de 300 ml | un | 289 | 34.62 | 10005.18 | 0.01%
8.1.5 | 0 | Antiespumante – antiespumante a base de silicone | l | 223 | 34.3133 | 7651.87 | 0.01%
8.1.6 | 00337 - SINAPI | Arame recozido n.º 18 | kg | 2400 | 9.5 | 22800 | 0.03%
8.1.7 | 00122 - SINAPI | Cola de PVC com 850 g | un | 144 | 45.16 | 6503.04 | 0.01%
8.1.8 | 0 | Cola Ultra Gray 70g | un | 144 | 40.01 | 5761.44 | 0.01%
8.1.9 | 0 | Cola para junta de motores com 73g | un | 1200 | 7.49 | 8988 | 0.01%
8.1.10 | 0 | Convertedor de ferrugem | un | 445 | 30.5967 | 13615.52 | 0.02%
8.1.11 | 038200 - SINAPI | Corda de bombeiro 12mm em nylon trançado (rolo de 100,00m) | m | 3200 | 4.7 | 15040 | 0.02%
8.1.12 | 004221 - SINAPI | Diesel comum (l) | l | 4800 | 3.69 | 17712 | 0.03%
8.1.13 | 026019 - SINAPI | Disco corte abrasivo 7" x 1/8" x 7/8" | un | 434 | 18.41 | 7989.94 | 0.01%
8.1.14 | 025931 - SINAPI | Disco de corte diamantado - 7", para esmerilhadeira, segmentado, para concreto | un | 434 | 76.28 | 33105.52 | 0.05%
8.1.15 | 026018 - SINAPI | Disco de corte para estrutura metálica 300 x 3,2 x 19,05 mm | un | 434 | 19.49 | 8458.66 | 0.01%
8.1.16 | 026019 - SINAPI | Disco de desbaste para estrutura metálica de 9" x 1/4" x 7/8" ( 225 x 6,25 x 21,87 mm) | un | 434 | 18.41 | 7989.94 | 0.01%
8.1.17 | 010997 - SINAPI | Eletrodos Revestido AWS-E7018, DN 4 mm | kg | 320 | 18.75 | 6000 | 0.01%
8.1.18 | 10997 - SINAPI/PE | Eletrodos Revestido AWS-E7018, DN 6 mm | kg | 320 | 26.63 | 8521.6 | 0.01%
8.1.19 | 000012 - SINAPI | Escova de aço para remoção da graxa envelhecida dos cabos de aço | un | 160 | 10 | 1600 | 0%
8.1.20 | 000013 - SINAPI | Estopa - embalagem 20 kg | kg | 294 | 15,39 | 4524.66 | 0.01%
8.1.21 | 000404 - SINAPI | Fita auto fusão 19 mm x 10 m | un | 194 | 10 | 1940 | 0%
8.1.22 | 012815 - SINAPI | Fita crepe adesiva 25mm x 50mm | un | 194 | 8.41 | 1631.54 | 0%
8.1.23 | 020111 - SINAPI | Fita isolante 19 mm x 20 m | un | 194 | 7.34 | 1423.96 | 0%
8.1.24 | 004222 - SINAPI | Gasolina Comum | l | 2400 | 4.24 | 10176 | 0.01%
8.1.25 | 0 | Graxa a base de lítio NGLI 2 | kg | 478 | 34.0832 | 16291.75 | 0.02%
8.1.26 | 0 | Graxa a base de lítio NGLI 3 | kg | 478 | 66.73 | 31896.94 | 0.05%
8.1.27 | 0 | Graxa com dissulfeto de molibidênio (MoS2) - Lata 500 g | un | 478 | 51.65 | 24688.7 | 0.04%
8.1.28 | 0 | Graxa GMA - 2 | kg | 478 | 13.315 | 6364.57 | 0.01%
8.1.29 | 0 | Graxa de Alta Resistência a Carga, Pressão LGEP 2/1. Aplicação: graxa para motor e bomba | kg | 478 | 66.73 | 31896.94 | 0.05%
8.1.30 | 0 | Graxa de Alta Resistência a Carga, Pressão LGEP 2/1. Aplicação: Engrenagens de roda e engrenagens expostas | kg | 478 | 66.73 | 31896.94 | 0.05%
8.1.31 | 0 | Hidróxido de cálcio | kg | 600 | 0.8 | 480 | 0%
8.1.32 | 0 | Hipoclorito de sódio | kg | 1200 | 4.302 | 5162.4 | 0.01%
8.1.33 | 8216 - ORSE | Lâmina de serra para metal Starret ou similar | un | 667 | 7 | 4669 | 0.01%
8.1.34 | I1660 - SEINFRA/CE | Lençol de borracha manta 3/16” 4,8mm | m² | 400 | 82.45 | 32980 | 0.05%
8.1.35 | 0 | Líquido penetrante visível lavável à água (Ensaios de Líquido Penetrante) | un | 98 | 32.0967 | 3145.47 | 0%
8.1.36 | 003767 - SINAPI | Lixa nº120 | un | 2400 | 0.42 | 1008 | 0%
8.1.37 | 0 | Lona de borracha com alma 1,0 – 4,8 mm esp. | m | 45 | 154.995 | 6974.78 | 0.01%
8.1.38 | 003777 - SINAPI/PE | Lona plástica - 4 x 100 m - 12 kg | m² | 3200 | 1.13 | 3616 | 0.01%
8.1.39 | 037459 - SINAPI | Mangueira Cristal, Lisa PVC transparente, 3/4" x 2 mm | m | 1600 | 3.48 | 5568 | 0.01%
8.1.40 | 0 | Mangueira FLG-62/1 0 - 150 PSI 1/4" NPT | m | 800 | 26.55 | 21240 | 0.03%
8.1.41 | 7696 - ORSE | Massa calafetar cinza-Durepox ou similiar | kg | 334 | 22.86 | 7635.24 | 0.01%
8.1.42 | 0 | Óleo - Translação pórtico e ponte e direção do carro - 20 l - Óleo EP 220 | l | 334 | 12.4345 | 4153.12 | 0.01%
8.1.43 | 0 | Óleo Hidràulico para os componentes não protegido dos Servomotor Hidráulico - Óleo EP 320 | l | 334 | 14.9438 | 4991.21 | 0.01%
8.1.44 | 0 | Óleo Lubrificante Redutor - Óleo SAE 90 | l | 334 | 14.2733 | 4767.29 | 0.01%
8.1.45 | 0 | Óleo lubrificante, para engrenagem., EP-5, viscosidade (CSt) ( - 40ºC) = 22 - tambor 20 l | l | 334 | 16.175 | 5402.45 | 0.01%
8.1.46 | 0 | PAC – Policloreto de alumínio (5 l) | l | 967 | 7 | 6769 | 0.01%
8.1.47 | 0 | Papelão grafitado 1,50 m x 1,60 m Esp 2.4 | m | 45 | 140.125 | 6305.63 | 0.01%
8.1.48 | 0 | Pasta de Limpeza | kg | 967 | 4.42 | 4274.14 | 0.01%
8.1.49 | 0 | Polímero aniônico | kg | 967 | 29.9 | 28913.3 | 0.04%
8.1.50 | 004224 - SINAPI | Querosene para limpeza | l | 967 | 13.88 | 13421.96 | 0.02%
8.1.51 | 0 | Revelador não aquoso D70 (Ensaios de Líquido Penetrante) | un | 98 | 21.045 | 2062.41 | 0%
8.1.52 | 0 | Sílica Gel | kg | 98 | 31.1944 | 3057.06 | 0%
8.1.53 | 039961 - SINAPI | Silicone (acético branca) - Tubo de 280g | un | 480 | 13.64 | 6547.2 | 0.01%
8.1.54 | 0 | Trava química | un | 192 | 48.02 | 9219.84 | 0.01%
8.1.55 | 004869 - SBC | Vaselina sólida anti-inflamável | kg | 480 | 32 | 15360 | 0.02%
8.2. |  | MATERIAL DE CONSUMO - ELÉTRICA |  |  |  | 381321.02 | 0.55%
8.2.1 | 00181 - ORSE | Anilha Identificação - 0,5 a 6mm² (pacote com 100 unidades) | un | 10 | 0.5 | 5 | 0%
8.2.2 | 00181 - ORSE | Anilha Identificação - 10 a 16mm² (pacote com 100 unidades) | un | 10 | 0.5 | 5 | 0%
8.2.3 | 03875 - ORSE | Anilha Identificação - 25 a 70mm² (pacote com 100 unidades) | un | 10 | 52 | 520 | 0%
8.2.4 | 03875 - ORSE | Anilha Identificação - 95 a 120mm² (pacote com 100 unidades) | un | 10 | 52 | 520 | 0%
8.2.5 | 03531 - ORSE | Ar comprimido seco Aerossol 300ml | un | 400 | 44.97 | 17988 | 0.03%
8.2.6 | 00993 - SINAPI | Cabo cobre flexível classe 4 ou 5 isolação PVC/A M 1,68 e cobertura PVC-ST1 antichama BWF-B 0,6/1 kV 1,5mm² | m | 6000 | 1.81 | 10860 | 0.02%
8.2.7 | 01022 - SINAPI | Cabo cobre flexível classe 4 ou 5 isolação PVC/A M 1,68 e cobertura PVC-ST1 antichama BWF-B 0,6/1 kV 2,5mm² | m | 6000 | 2.52 | 15120 | 0.02%
8.2.8 | 01003 - SINAPI | Cabo cobre flexível classe 4 ou 5 isolação PVC/A M 1,68 e cobertura PVC-ST1 antichama BWF-B 0,6/1 kV 4mm² | m | 2000 | 3.88 | 7760 | 0.01%
8.2.9 | 00994 - SINAPI | Cabo cobre flexível classe 4 ou 5 isolação PVC/A M 1,68 e cobertura PVC-ST1 antichama BWF-B 0,6/1 kV 6mm² | m | 2000 | 4.93 | 9860 | 0.01%
8.2.10 | 01020 - SINAPI | Cabo cobre flexível classe 4 ou 5 isolação PVC/A M 1,68 e cobertura PVC-ST1 antichama BWF-B 0,6/1 kV 10mm² | m | 1000 | 7.89 | 7890 | 0.01%
8.2.11 | 00995 - SINAPI | Cabo cobre flexível classe 4 ou 5 isolação PVC/A M 1,68 e cobertura PVC-ST1 antichama BWF-B 0,6/1 kV 16mm² | m | 1000 | 12.11 | 12110 | 0.02%
8.2.12 | 00996 - SINAPI | Cabo cobre flexível classe 4 ou 5 isolação PVC/A M 1,68 e cobertura PVC-ST1 antichama BWF-B 0,6/1 kV 25mm² | m | 600 | 18.43 | 11058 | 0.02%
8.2.13 | 01019 - SINAPI | Cabo cobre flexível classe 4 ou 5 isolação PVC/A M 1,68 e cobertura PVC-ST1 antichama BWF-B 0,6/1 kV 35mm² | m | 500 | 25.41 | 12705 | 0.02%
8.2.14 | 01018 - SINAPI | Cabo cobre flexível classe 4 ou 5 isolação PVC/A M 1,68 e cobertura PVC-ST1 antichama BWF-B 0,6/1 kV 50mm² | m | 500 | 36.22 | 18110 | 0.03%
8.2.15 | 00977 - SINAPI | Cabo cobre flexível classe 4 ou 5 isolação PVC/A M 1,68 e cobertura PVC-ST1 antichama BWF-B 0,6/1 kV 70mm² | m | 500 | 50.18 | 25090 | 0.04%
8.2.16 | 00998 - SINAPI | Cabo cobre flexível classe 4 ou 5 isolação PVC/A M 1,68 e cobertura PVC-ST1 antichama BWF-B 0,6/1 kV 95mm² | m | 200 | 66.65 | 13330 | 0.02%
8.2.17 | 01017 - SINAPI | Cabo cobre flexível classe 4 ou 5 isolação PVC/A M 1,68 e cobertura PVC-ST1 antichama BWF-B 0,6/1 kV 120mm² | m | 200 | 86.77 | 17354 | 0.03%
8.2.18 | 25005 - SINAPI | Cabo de alumínio nu bitola 1/0 AWG (kg) | kg | 600 | 18.09 | 10854 | 0.02%
8.2.19 | 00842 - SINAPI | Cabo de alumínio nu bitola 4/0 AWG (kg) | kg | 1200 | 20.35 | 24420 | 0.04%
8.2.20 | 00863 - SINAPI | Cabo de cobre nu, eletrolítico, têmpera meio duro, #35mm² (m) | m | 500 | 15.08 | 7540 | 0.01%
8.2.21 | 00867 - SINAPI | Cabo de cobre nu, eletrolítico, têmpera meio duro, #50mm² (m) | m | 500 | 21.01 | 10505 | 0.02%
8.2.22 | 00864 - SINAPI | Cabo de cobre nu, eletrolítico, têmpera meio duro, #70mm² (m) | m | 500 | 29.6 | 14800 | 0.02%
8.2.23 | 09720 - ORSE | Conector para haste aterramento #35mm² GTDU | un | 50 | 29.99 | 1499.5 | 0%
8.2.24 | 09720 - ORSE | Conector para haste aterramento #50mm² GTDU | un | 40 | 29.99 | 1199.6 | 0%
8.2.25 | 09720 - ORSE | Conector para haste aterramento #70mm² GTDU | un | 40 | 29.99 | 1199.6 | 0%
8.2.26 | 11602 - ORSE | Filtro de ventiladores de painéis | un | 180 | 20.1 | 3618 | 0.01%
8.2.27 | 0 | Filtro dos motores do eixo leste EBV4, 5 e 6 (fabricante Aeroglass-ref 11140737) | un | 48 | 15 | 720 | 0%
8.2.28 | 0 | Filtro dos motores do eixo leste EBV1, 2 e 3 (fabricante Aeroglass-modelo FMT_C2015 inox - 345x925x25mm) | un | 64 | 240 | 15360 | 0.02%
8.2.29 | 02643 - ORSE | Fita isolante de borracha autofusão impermeável à prova dágua , até 69 kV (alta tensão)- 19mm x 10m | un | 756 | 12.6 | 9525.6 | 0.01%
8.2.30 | 020111 - SINAPI | Fita isolante adesiva antichama 19mm x 20m | un | 1512 | 7.34 | 11098.08 | 0.02%
8.2.31 | 01118 - ORSE | Interruptor simples com 01 tecla | un | 4 | 6.7 | 26.8 | 0%
8.2.32 | 01119 - ORSE | Interruptor simples com 02 teclas | un | 4 | 6.2 | 24.8 | 0%
8.2.33 | 38070 - SINAPI | Interruptor tipo three-way (paralelos) com 02 teclas | un | 4 | 16.11 | 64.44 | 0%
8.2.34 | 0 | Limpador de contatos elétricos 300ml | un | 200 | 8.77 | 1754 | 0%
8.2.35 | 004221 - SINAPI | Diesel comum (l) | l | 9720 | 3.69 | 35866.8 | 0.05%
8.2.36 | 0 | Pano para limpeza | kg | 50 | 8.05 | 402.5 | 0%
8.2.37 | 11443 - ORSE | Pincel - kit 03 pincéis 1/2" 1" 1.1/2" | un | 76 | 6.18 | 469.68 | 0%
8.2.38 | 0 | Recarga de gás SF6 (hexafluoreto de enxofre) -52,16 kg | un | 2 | 5182.1 | 10364.2 | 0.01%
8.2.39 | 0 | Sabão líquido neutro (5 l) | un | 54 | 24.57 | 1326.78 | 0%
8.2.40 | 02922 - ORSE | Solvente/Desengraxante de alta rigidez dielétrica 1l | un | 36 | 20.14 | 725.04 | 0%
8.2.41 | 12377 - ORSE* | Terminal isolado tipo agulha para condutores de 0,5 a 1,5mm² (pct c/ 100) | un | 300 | 37 | 11100 | 0.02%
8.2.42 | 12377 - ORSE* | Terminal isolado tipo agulha para condutores de 1,5 a 2,5 mm² (pct c/ 100) | un | 300 | 37 | 11100 | 0.02%
8.2.43 | 07948 - ORSE* | Terminal isolado tipo agulha para condutores de 4 a 6 mm² (pct c/ 100) | un | 300 | 39 | 11700 | 0.02%
8.2.44 | 04669 - ORSE | Terminal de compressão – 10mm² | un | 400 | 1.02 | 408 | 0%
8.2.45 | 04670 - ORSE | Terminal de compressão – 16mm² | un | 400 | 1.21 | 484 | 0%
8.2.46 | 02676 - ORSE | Terminal de compressão – 25mm² | un | 200 | 1.68 | 336 | 0%
8.2.47 | 02677 - ORSE | Terminal de compressão – 35mm² | un | 200 | 1.89 | 378 | 0%
8.2.48 | 03559 - ORSE | Terminal de compressão – 50mm² | un | 100 | 3.29 | 329 | 0%
8.2.49 | 06911 - ORSE | Terminal de compressão – 70mm² | un | 100 | 4.1 | 410 | 0%
8.2.50 | 03153 - ORSE | Terminal de compressão – 95mm² | un | 50 | 5.05 | 252.5 | 0%
8.2.51 | 04673 - ORSE | Terminal de compressão – 120mm² | un | 50 | 7.1 | 355 | 0%
8.2.52 | 01587 - SINAPI | Terminal de pressão – 35mm² | un | 50 | 5.07 | 253.5 | 0%
8.2.53 | 01588 - SINAPI | Terminal de pressão – 50mm² | un | 40 | 6.96 | 278.4 | 0%
8.2.54 | 01589 - SINAPI | Terminal de pressão – 70mm² | un | 40 | 7.18 | 287.2 | 0%
8.3. |  | MATERIAL DE CONSUMO - CIVIL |  |  |  | 480643.96 | 0.69%
8.3.1 | 00034 - SINAPI | Aço D=10 mm CA 50 | kg | 3112 | 4,59 | 14284.08 | 0.02%
8.3.2 | 00031 - SINAPI | Aço D=12 mm CA 50 | kg | 3112 | 4.37 | 13599.44 | 0.02%
8.3.3 | 00039 - SINAPI | Aço D=5.0 mm CA 60 | kg | 3112 | 4.55 | 14159.6 | 0.02%
8.3.4 | 00032 - SINAPI | Aço D=6.3 mm CA 50 | kg | 3112 | 4.81 | 14968.72 | 0.02%
8.3.5 | 00033 - SINAPI | Aço D=8.0 mm CA 50 | kg | 3112 | 5.4 | 16804.8 | 0.02%
8.3.6 | 00340 - SINAPI | Arame farpado nº. 16 galvanizado Simples | m | 2223 | 0.83 | 1845.09 | 0%
8.3.7 | 00334 - SINAPI | Arame galvanizado 8BWG, d=4,19mm | kg | 240 | 11.32 | 2716.8 | 0%
8.3.8 | 00337 - SINAPI | Arame recozido n.º 18 | kg | 134 | 9.5 | 1273 | 0%
8.3.9 | 00367 - SINAPI | Areia grossa comercial, posto em obra | m³ | 178 | 77.5 | 13795 | 0.02%
8.3.10 | 6884 - ORSE | Argamassa para grouteamento | kg | 1112 | 1.71 | 1901.52 | 0%
8.3.11 | 004729 - SINAPI | Pedra britada comercial (n.º 0 a 5) | m³ | 223 | 69.05 | 15398.15 | 0.02%
8.3.12 | 04513 - SINAPI | Caibro de 5x5cm | m | 1334 | 4.75 | 6336.5 | 0.01%
8.3.13 | 001106 - SINAPI | Cal hidratada | kg | 889 | 0.65 | 577.85 | 0%
8.3.14 | 001379 - SINAPI | Cimento CPII-32 | kg | 111112 | 0.4 | 44444.8 | 0.06%
8.3.15 | 001358 - SINAPI | Compensado resinado 17mm | m² | 96 | 31.78 | 3050.88 | 0%
8.3.16 | 002692 - SINAPI | Desmoldante | l | 86 | 7.49 | 644.14 | 0%
8.3.17 | 004221 - SINAPI | Diesel comum (l) | l | 56000 | 3.69 | 206640 | 0.3%
8.3.18 | 020111 - SINAPI | Fita isolante adesiva antichama 19mm x 20m | un | 16 | 7.34 | 117.44 | 0%
8.3.19 | M2018 - SICRO3/PE | Gastalho 10x2,5cm | m | 1334 | 3.33 | 4442.22 | 0.01%
8.3.20 | 005076 - SINAPI | Grampo para cerca galvanizado 1 x 9 | kg | 96 | 11.04 | 1059.84 | 0%
8.3.21 | 003681 - SINAPI | Junta de dilatação (O-22 ou similar) | m | 134 | 87.85 | 11771.9 | 0.02%
8.3.22 | 014077 - SINAPI | Junta de dilatação - Perfil elastomerico pre-formado em epmd, para junta de dilatacao de pisos com pouca solicitacao, 15 mm de largura, movimentacao de 11 a 19 mm | m | 134 | 134.69 | 18048.46 | 0.03%
8.3.23 | 38780 - SINAPI/PE | Lâmpada fluorescente compacta, branca 20 W, base E27 (127/220 V) | un | 134 | 15.8 | 2117.2 | 0%
8.3.24 | 038780 - SINAPI | Lâmpada fluorecente de 20W | un | 134 | 15.8 | 2117.2 | 0%
8.3.25 | 003751 - SINAPI | Lâmpada vapor mercúrio 400 W (base E40) | un | 16 | 54.19 | 867.04 | 0%
8.3.26 | 003767 - SINAPI | Lixa nº120 | un | 40 | 0.42 | 16.8 | 0%
8.3.27 | 003777 - SINAPI | Lona plástica - 4 x 100m - 12kg | m² | 8 | 1.13 | 9.04 | 0%
8.3.28 | 025865 - SINAPI | Manta termoplástica PEAD, geomembrana lisa, e=2 mm | m² | 734 | 34.76 | 25513.84 | 0.04%
8.3.29 | 004051 - SINAPI | Massa corrida - latão 18 l | un | 23 | 49 | 1127 | 0%
8.3.30 | 2866 - ORSE | Mastique elástico base silicone | l | 67 | 73.6 | 4931.2 | 0.01%
8.3.31 | 004108 - SINAPI | Mourão de concreto reto para cercas | un | 224 | 30.55 | 6843.2 | 0.01%
8.3.32 | 0 | Perfil para fixação das geomembrana Barra de 6m | m | 134 | 6.8333 | 915.67 | 0%
8.3.33 | 11442 - ORSE | Pincel 1" | un | 89 | 5.31 | 472.59 | 0%
8.3.34 | 005075 - SINAPI | Prego 18x30 | kg | 214 | 10.93 | 2339.02 | 0%
8.3.35 | 038390 - SINAPI | Rolo de lã de carneiro - 20cm | un | 89 | 33.05 | 2941.45 | 0%
8.3.36 | 038393 - SINAPI | Rolo de espuma poliéster 23 cm com cabo | un | 89 | 14.9 | 1326.1 | 0%
8.3.37 | 012296 - SINAPI | Soquete de porcelana base E27, para uso ao tempo, para lâmpadas | un | 16 | 3.87 | 61.92 | 0%
8.3.38 | 0093 - SINAPI | Tábua de madeira de lei, 2,5x15cm (1x6) não aparelhada | m | 223 | 55.29 | 12329.67 | 0.02%
8.3.39 | 005318 - SINAPI* | Thinner/águarras - 5 l | un | 9 | 66 | 594 | 0%
8.3.40 | 07258 - SINAPI | Tijolo comum (5,5x10x20) cm | un | 10667 | 0.24 | 2560.08 | 0%
8.3.41 | 00154 - SINAPI | Tinta Alcatrão de Hulha - galão de 3,6 litros | l | 9 | 51.32 | 461.88 | 0%
8.3.42 | 35691 - SINAPI | Tinta Latex PVA | l | 221 | 13.65 | 3016.65 | 0%
8.3.43 | 38386 - SINAPI | Trincha de 2 " | un | 89 | 4.82 | 428.98 | 0%
8.3.44 | 38400 - SINAPI | Vassourão 40cm com cabo | un | 110 | 16.12 | 1773.2 | 0%
8.4. |  | MANUTENÇÃO DE CANTEIRO - ESCRITÓRIO |  |  |  | 109173.6 | 0.16%
8.4.1 | 0 | Taxa de manutenção de canteiro, incluindo despesas com material de expediente, material de limpeza, água, energia, comunicação, entre outras | un x mês | 36 | 3032.6 | 109173.6 | 0.16%
9. |  | FERRAMENTAS |  |  |  | 417850.6 | 0.6%
9.1. |  | FERRAMENTAS - MECÂNICA |  |  |  | 31325.3 | 0.05%
9.1.1 | 0 | Alavanca para mecânico 38,4 cm | un | 4 | 111.97 | 447.88 | 0%
9.1.2 | 11240 - ORSE | Alicate de bico com isolamento para 1000V | un | 7 | 22.9 | 160.3 | 0%
9.1.3 | 38470 - SINAPI | Alicate de corte diagonal | un | 7 | 32.5 | 227.5 | 0%
9.1.4 | 38471 - SINAPI | Alicate para anéis externo pontas retas | un | 7 | 76.67 | 536.69 | 0%
9.1.5 | 38471 - SINAPI | Alicate para anéis externos ponta curva 90° | un | 7 | 76.67 | 536.69 | 0%
9.1.6 | 38471 - SINAPI | Alicate para anéis internos | un | 7 | 76.67 | 536.69 | 0%
9.1.7 | 11275 - ORSE | Alicate de pressão, 10", 250mm | un | 7 | 40.86 | 286.02 | 0%
9.1.8 | 11240 - ORSE | Alicate universal, 8", com isolação 1000 V | un | 7 | 22.9 | 160.3 | 0%
9.1.9 | 10585 - ORSE | Arco de Serra manual (com serra) | un | 4 | 21.25 | 85 | 0%
9.1.10 | 0 | Cabo de força com encaixe de ½”, ¾” e 1” | un | 4 | 179.99 | 719.96 | 0%
9.1.11 | 5090 - SINAPI | Cadeado 30mm | un | 7 | 15.2 | 106.4 | 0%
9.1.12 | 00425 - ORSE | Cadeado 40mm | un | 7 | 17.85 | 124.95 | 0%
9.1.13 | 0 | Calibrador de folgas de 0,03 mm - 0,50 mm | un | 4 | 37.2267 | 148.91 | 0%
9.1.14 | 0 | Canivete sem ponta | un | 7 | 16.6633 | 116.64 | 0%
9.1.15 | 0 | Chave ajustável n.º 08 | un | 7 | 13.71 | 95.97 | 0%
9.1.16 | 0 | Chave combinada 1" x 5/16" | un | 7 | 25.17 | 176.19 | 0%
9.1.17 | 0 | Chave combinada 22 mm | un | 7 | 20 | 140 | 0%
9.1.18 | 0 | Chave combinada n.º 5/16" | un | 7 | 20.53 | 143.71 | 0%
9.1.19 | 0 | Chave cruzada 8 x 150 | un | 7 | 24.6433 | 172.5 | 0%
9.1.20 | 0 | Chave de boca 3/4" x 25/32" | un | 7 | 17.9 | 125.3 | 0%
9.1.21 | 0 | Chave de boca 5/16" x 1/4" | un | 7 | 10.22 | 71.54 | 0%
9.1.22 | 0 | Chave de fenda 1/4x10 | un | 7 | 8.99 | 62.93 | 0%
9.1.23 | 0 | Chave de fenda 1/8x3 | un | 7 | 8.99 | 62.93 | 0%
9.1.24 | 0 | Chave de fenda 3/16x6 | un | 7 | 3.71 | 25.97 | 0%
9.1.25 | 0 | Chave de fenda 3/8x10 | un | 7 | 9.88 | 69.16 | 0%
9.1.26 | 0 | Chave de fenda 8x150 | un | 7 | 21.9 | 153.3 | 0%
9.1.27 | 0 | Chave de fenda cruzada (Philips) 1/4" x 1. 1/2" | un | 7 | 4.115 | 28.81 | 0%
9.1.28 | 0 | Chave de fenda tipo toco 1/4" x 1. 1/2" | un | 7 | 8.8467 | 61.93 | 0%
9.1.29 | 0 | Chave grifo n.º 8 | un | 4 | 45.6667 | 182.67 | 0%
9.1.30 | 0 | Chave grifo n.º 18 | un | 4 | 72.8267 | 291.31 | 0%
9.1.31 | 0 | Chave Philips | un | 7 | 34.7 | 242.9 | 0%
9.1.32 | 0 | Chave soquete tipo canhão 1/2" | un | 3 | 36.54 | 109.62 | 0%
9.1.33 | 0 | Chave soquete tipo canhão 1/4" | un | 3 | 18.4167 | 55.25 | 0%
9.1.34 | 0 | Chave soquete tipo canhão 11/32" | un | 3 | 24.265 | 72.8 | 0%
9.1.35 | 0 | Chave soquete tipo canhão 3/8" | un | 3 | 38.98 | 116.94 | 0%
9.1.36 | 0 | Chave soquete tipo canhão 7/16" | un | 3 | 20.655 | 61.97 | 0%
9.1.37 | 0 | Chave soquete tipo canhão 9/16" | un | 3 | 21.405 | 64.22 | 0%
9.1.38 | 12 - SINAPI | Escova de aço, com cabo, *4 X 15* fileiras de cerdas | un | 3 | 10 | 30 | 0%
9.1.39 | 0 | Espátula n.º 38A-23 | un | 7 | 139.165 | 974.16 | 0%
9.1.40 | 38380 - SINAPI | Esquadro Profissional 12" (em aço) | un | 4 | 18.98 | 75.92 | 0%
9.1.41 | 0 | Extensão 20m | un | 4 | 96.98 | 387.92 | 0%
9.1.42 | 0 | Faca reta desencapadora com isolamento para 1000V | un | 7 | 92.4567 | 647.2 | 0%
9.1.43 | 0 | Funil para troca de óleo | un | 4 | 29.99 | 119.96 | 0%
9.1.44 | 0 | Jogo de broca de aço de 6 a 19mm (concreto parede) | un | 7 | 39.99 | 279.93 | 0%
9.1.45 | 0 | Jogo de chave catraca | un | 4 | 29.57 | 118.28 | 0%
9.1.46 | 0 | Jogo de chave combinada de nº 6 a nº 50 | un | 7 | 180 | 1260 | 0%
9.1.47 | 0 | Jogo de chave hexagonal (Allen) em polegada | un | 7 | 177 | 1239 | 0%
9.1.48 | 0 | Jogo de chave hexagonal (Allen) nº 03 a 17mm | un | 7 | 120.49 | 843.43 | 0%
9.1.49 | 0 | Jogo de chave Phillips com isolamento para 1000V | un | 7 | 152.8633 | 1070.04 | 0%
9.1.50 | 0 | Jogo de chave soquete 22 mm a 50 mm | un | 4 | 679.9 | 2719.6 | 0%
9.1.51 | 0 | Jogo de chaves de fenda com isolamento para 1000V | un | 7 | 34.73 | 243.11 | 0%
9.1.52 | 0 | Jogo de macho para reparo de roscas | un | 4 | 134.8167 | 539.27 | 0%
9.1.53 | 0 | Lanterna grande - 10 Million | un | 4 | 49.4 | 197.6 | 0%
9.1.54 | 0 | Lima chata paralela murça 6" | un | 7 | 6.74 | 47.18 | 0%
9.1.55 | 0 | Lima paralela bastarda 6" | un | 7 | 7.8 | 54.6 | 0%
9.1.56 | 0 | Lima redonda murça 6" | un | 7 | 6.41 | 44.87 | 0%
9.1.57 | 0 | Limas diversas | un | 7 | 61.4 | 429.8 | 0%
9.1.58 | 0 | Mala de ferramenta com 05 gavetas | un | 7 | 64.63 | 452.41 | 0%
9.1.59 | 4729 - ORSE | Marreta 1kg | un | 7 | 15.8 | 110.6 | 0%
9.1.60 | 0 | Marreta 2 kg | un | 4 | 32.405 | 129.62 | 0%
9.1.61 | 0 | Marreta de 5kg com cabo de madeira | un | 4 | 61.805 | 247.22 | 0%
9.1.62 | 0 | Martelo bola 1kg | un | 7 | 57.5567 | 402.9 | 0%
9.1.63 | 0 | Martelo de borracha 32 Cm | un | 7 | 100.9 | 706.3 | 0%
9.1.64 | 0 | Nível a laser com base magnética e tripé | un | 4 | 157.5 | 630 | 0%
9.1.65 | 0 | Nível de mão – metálico e magnético | un | 4 | 41.65 | 166.6 | 0%
9.1.66 | 0 | Pé-de-cabra | un | 4 | 22.99 | 91.96 | 0%
9.1.67 | 38377 - SINAPI | Prumo de centro | un | 4 | 24.01 | 96.04 | 0%
9.1.68 | 0 | Punção de centro 100 x 4 mm | un | 7 | 14.5333 | 101.73 | 0%
9.1.69 | 0 | Punção de centro 150 x 6 mm | un | 7 | 15.485 | 108.4 | 0%
9.1.70 | 0 | Saca pino 03 mm | un | 7 | 20.4833 | 143.38 | 0%
9.1.71 | 0 | Saca pino 08mm | un | 7 | 22.4467 | 157.13 | 0%
9.1.72 | 0 | Saca pino 17 mm | un | 7 | 22.95 | 160.65 | 0%
9.1.73 | 0 | Saca pino paralelo 150x4 | un | 7 | 24.82 | 173.74 | 0%
9.1.74 | 0 | Saca pino paralelo 150x6 | un | 7 | 26.9967 | 188.98 | 0%
9.1.75 | 0 | Saca pino paralelo 150x8 | un | 7 | 34.3433 | 240.4 | 0%
9.1.76 | 0 | Saca polia 10" | un | 3 | 985.37 | 2956.11 | 0%
9.1.77 | 0 | Soquete 65 | un | 3 | 212.5767 | 637.73 | 0%
9.1.78 | 0 | Soquete 70 | un | 3 | 275.9733 | 827.92 | 0%
9.1.79 | 0 | Soquete 75/55 | un | 3 | 297.89 | 893.67 | 0%
9.1.80 | 0 | Talhadeira para mecânica | un | 7 | 50.5867 | 354.11 | 0%
9.1.81 | 0 | Torquímetro de estalo 50 - 400 N.m | un | 3 | 1039.5 | 3118.5 | 0%
9.1.82 | 0 | Trena Metálica 8 m | un | 4 | 31.37 | 125.48 | 0%
9.2. |  | FERRAMENTAS - ELÉTRICA |  |  |  | 311016.37 | 0.45%
9.2.1 | 0 | Adaptador universal de tomadas | un | 46 | 11.4467 | 526.55 | 0%
9.2.2 | 0 | Alavanca reta, 1,75 m | un | 10 | 228.65 | 2286.5 | 0%
9.2.3 | 0 | Alicate bico chato/pato, 6" | un | 13 | 73.61 | 956.93 | 0%
9.2.4 | 38470 - SINAPI | Alicate cortador de cabos diagonal, 6" | un | 23 | 32.5 | 747.5 | 0%
9.2.5 | 0 | Alicate cortador de cabos frontal, 6" | un | 13 | 54.33 | 706.29 | 0%
9.2.6 | 0 | Alicate/Tesoura cortador manual de cabos de até 300mm², 225mm | un | 13 | 608.93 | 7916.09 | 0.01%
9.2.7 | 38547 - SINAPI | Alicate crimpador, RJ-11/RJ-45, 200mm | un | 2 | 88.68 | 177.36 | 0%
9.2.8 | 38547 - SINAPI | Alicate crimpador, RG-59 e RG-6, 130mm | un | 2 | 88,68 | 177.36 | 0%
9.2.9 | 11272 - ORSE | Alicate crimpador para terminais 1,0 a 10mm², 220mm | un | 13 | 67.54 | 878.02 | 0%
9.2.10 | 11272 - ORSE | Alicate crimpador para terminais 10 a 120mm², 620mm | un | 1 | 67.54 | 67.54 | 0%
9.2.11 | 11272 - ORSE | Alicate crimpador 11", 280mm | un | 2 | 67.54 | 135.08 | 0%
9.2.12 | 0 | Alicate crimpador, hidráulico, prensa terminal, com matriz de 10 a 300mm² | un | 1 | 417.1967 | 417.2 | 0%
9.2.13 | 11275 - ORSE | Alicate de pressão, 10", 250mm | un | 13 | 40.86 | 531.18 | 0%
9.2.14 | 11240 - ORSE | Alicate profissional universal, 8". Material: Cromo Vanadium | un | 13 | 22.9 | 297.7 | 0%
9.2.15 | 11240 - ORSE | Alicate universal, 8", com isolação 1000 V | un | 10 | 22.9 | 229 | 0%
9.2.16 | 0 | Aluguel Notebook - tipo 1 (i7, 1T, 8GB, S.O. 10 e Office última versão) | un | 2 | 450 | 900 | 0%
9.2.17 | 0 | Andaime modular isolante 2x1m, com conexões em aluminio fundido - Altura de 15 m. | un | 1 | 164369.99 | 164369.99 | 0.24%
9.2.18 | 10585 - ORSE | Arco de Serra manual (com serra) | un | 23 | 21.25 | 488.75 | 0%
9.2.19 | 0 | Bastão/Vara de manobra 35 kV, Ø 32 mm, 3,0 m, 2 m isolante | un | 2 | 357 | 714 | 0%
9.2.20 | 0 | Bastão isolante universal Ø 38 mm, 6 m, com 2 cabeçotes | un | 2 | 695 | 1390 | 0%
9.2.21 | 0 | Bastão de resgate - 35 kV, 220 mm | un | 2 | 721.6667 | 1443.33 | 0%
9.2.22 | 0 | Bastão-garra comprimento do isolante 3 m | un | 2 | 398 | 796 | 0%
9.2.23 | 0 | Bastão tensor com luva ajustável Ø 51 mm, 72,5 kV, 2,30 m | un | 2 | 149.77 | 299.54 | 0%
9.2.24 | 0 | Bastão com gancho tipo "J" 90cm | un | 2 | 149.77 | 299.54 | 0%
9.2.25 | 0 | Banqueta isolante, 500x500x300 mm, 40 kV | un | 2 | 439.1167 | 878.23 | 0%
9.2.26 | 0 | Berço simples para cadeia de isoladores 230 kV para até 6 isoladores de até Ø 254 mm | un | 2 | 54.14 | 108.28 | 0%
9.2.27 | 38374 - SINAPI | Balancim (Ref. RE402-0099 ou similar) para escada perfil de fibra de vidro extensiva | un | 2 | 794.14 | 1588.28 | 0%
9.2.28 | 0 | Binóculo Profissional Ampliação 8 à 24x 50mm | un | 2 | 449.51 | 899.02 | 0%
9.2.29 | 0 | Chave de boca ajustável 8" | un | 10 | 39.645 | 396.45 | 0%
9.2.30 | 0 | Chave de boca ajustável 12" | un | 10 | 77.99 | 779.9 | 0%
9.2.31 | 0 | Chave de boca ajustável 18" | un | 10 | 228.895 | 2288.95 | 0%
9.2.32 | 00425 - ORSE | Cadeado 40mm | un | 27 | 17.85 | 481.95 | 0%
9.2.33 | 0 | Caixa de ferramentas para eletricista NR10 com 34 peças - Equipes de Manutenção | un | 6 | 77.395 | 464.37 | 0%
9.2.34 | 0 | Caixa de ferramentas para eletricista NR10 com 34 peças para operadores EB | un | 6 | 77.395 | 464.37 | 0%
9.2.35 | 0 | Caixa de ferramentas com 40 peças (Para técnicos de automação e telecom) | un | 2 | 772.3967 | 1544.79 | 0%
9.2.36 | 0 | Caixa de ferramentas tipo sanfonada, confeccionada em chapa de aço, com rodas e puxador | un | 13 | 161.945 | 2105.29 | 0%
9.2.37 | 0 | Câmera fotográfica digital 20MP, 5x Zoom Óptico | un | 2 | 526.2667 | 1052.53 | 0%
9.2.38 | 0 | Chave com catraca 4 bocas 8x9x10x11 mm (Ref. 44637101 ou similar) | un | 10 | 117.5067 | 1175.07 | 0%
9.2.39 | 0 | Conjunto de aterramento rápido e temporário para cubículos até 35kV | un | 2 | 1045 | 2090 | 0%
9.2.40 | 0 | Conjunto de aterramento rápido e temporário para redes isoladas até 1kV | un | 2 | 365 | 730 | 0%
9.2.41 | 0 | Conjunto de aterramento temporário para subestações até 36kV | un | 2 | 934.5 | 1869 | 0%
9.2.42 | 0 | Conjunto de chaves básicas para eletricista com 06 peças | un | 10 | 71.9667 | 719.67 | 0%
9.2.43 | 0 | Detector de Tensão por contato 1kV | un | 23 | 623.75 | 14346.25 | 0.02%
9.2.44 | 0 | Detector unipolar de tensão por aproximação - 10 a 40KV | un | 13 | 578 | 7514 | 0.01%
9.2.45 | 0 | Encerado de lona (3x2 m) | un | 10 | 30.4333 | 304.33 | 0%
9.2.46 | 0 | Escada perfil "U" de fibra de vidro extensiva - altura esticada 8,40 m - 15 kV | un | 10 | 918.2667 | 9182.67 | 0.01%
9.2.47 | 0 | Escada de fibra de vidro tipo "A" (subestações) - 10 degraus | un | 2 | 808.14 | 1616.28 | 0%
9.2.48 | 12 - SINAPI | Escova com cerdas de aço para condutores | un | 10 | 10 | 100 | 0%
9.2.49 | 0 | Facão para mato, 18 pol | un | 10 | 20 | 200 | 0%
9.2.50 | 0 | Farol de punho | un | 10 | 85.48 | 854.8 | 0%
9.2.51 | 0 | Ferramenta universal para bastão de manobra - Adaptador de ferramentas | un | 2 | 69 | 138 | 0%
9.2.52 | 0 | Ferramenta universal para bastão de manobra - Adaptador de peças | un | 2 | 49 | 98 | 0%
9.2.53 | 0 | Ferramenta universal para bastão de manobra - Adaptador universal | un | 2 | 174 | 348 | 0%
9.2.54 | 0 | Ferramenta universal para bastão de manobra - Cabeçote com gancho duplo | un | 2 | 49 | 98 | 0%
9.2.55 | 0 | Ferramenta universal para bastão de manobra - Cabeçote multi-uso | un | 2 | 81.5 | 163 | 0%
9.2.56 | 0 | Ferramenta universal para bastão de manobra - Cabeçote para grampo de aterramento | un | 2 | 95.85 | 191.7 | 0%
9.2.57 | 0 | Ferramenta universal para bastão de manobra - Chave com catraca | un | 2 | 445 | 890 | 0%
9.2.58 | 0 | Ferramenta universal para bastão de manobra - Desconector para chave fusível | un | 2 | 32.07 | 64.14 | 0%
9.2.59 | 0 | Ferramenta universal para bastão de manobra - Escova em "V" para limpeza de condutor | un | 2 | 255.89 | 511.78 | 0%
9.2.60 | 0 | Ferramenta universal para bastão de manobra - Extrator de cartucho | un | 2 | 200 | 400 | 0%
9.2.61 | 0 | Ferramenta universal para bastão de manobra - Extrator de contrapino por impulso | un | 2 | 135 | 270 | 0%
9.2.62 | 0 | Ferramenta universal para bastão de manobra - Gancho tração espiral | un | 2 | 70 | 140 | 0%
9.2.63 | 0 | Ferramenta universal para bastão de manobra - Garfo ajustador de concha | un | 2 | 170 | 340 | 0%
9.2.64 | 0 | Ferramenta universal para bastão de manobra - Garra de amarração | un | 2 | 115 | 230 | 0%
9.2.65 | 0 | Ferramenta universal para bastão de manobra - Instalador de Contrapino | un | 2 | 330 | 660 | 0%
9.2.66 | 0 | Ferramenta universal para bastão de manobra - Jogo para Tensionadores Duplos - jugo duplo com corrente lado morto | un | 2 | 83.03 | 166.06 | 0%
9.2.67 | 0 | Ferramenta universal para bastão de manobra - Jogo para Tensionadores Duplos -jugo duplo lado vivo | un | 2 | 86.69 | 173.38 | 0%
9.2.68 | 0 | Ferramenta universal para bastão de manobra - Jogo para Tensionadores Simples - balancim trinangular chapa dupla | un | 2 | 79.68 | 159.36 | 0%
9.2.69 | 0 | Ferramenta universal para bastão de manobra - Sacador de contrapino em alavanca | un | 2 | 158 | 316 | 0%
9.2.70 | 0 | Ferramenta universal para bastão de manobra - Suporte de concha | un | 2 | 135 | 270 | 0%
9.2.71 | 0 | Ferramenta universal para bastão de manobra - Suporte flexível para soquete hexagonal | un | 2 | 200 | 400 | 0%
9.2.72 | 0 | Ferramenta universal para bastão de manobra - Tenaz multi-angular | un | 2 | 210 | 420 | 0%
9.2.73 | 0 | Ferramenta universal para bastão de manobra - Tenaz para isolador | un | 2 | 250 | 500 | 0%
9.2.74 | 0 | Foice 33mm (Com Cabo 110cm) | un | 10 | 28.51 | 285.1 | 0%
9.2.75 | 0 | Fumigador para apicultura | un | 10 | 122.76 | 1227.6 | 0%
9.2.76 | 0 | Furadeira elétrica de impacto 1/2" Ø 13mm, 800W, 1050 A, 2800 rpm e 220V | un | 10 | 278.9333 | 2789.33 | 0%
9.2.77 | 0 | Grampo de aterramento com parafuso olhal T (linhas) | un | 3 | 88.5 | 265.5 | 0%
9.2.78 | 0 | Jogo de chave canhão com 12 unidades | un | 10 | 220.3767 | 2203.77 | 0%
9.2.79 | 0 | Jogo de chave combinada com 16 unidades (sextavado/boca fixa) de 1/4" a 1.1/4" (6,35 mm a 31,75 mm) | un | 10 | 279.68 | 2796.8 | 0%
9.2.80 | 0 | Jogo de soquetes estriado com encaixe 1/2" com 38 soquetes - 10-32mmn | un | 10 | 856.6267 | 8566.27 | 0.01%
9.2.81 | 0 | Jogo tensionador simples com munhão | un | 2 | 79.68 | 159.36 | 0%
9.2.82 | 0 | Jogo de chaves biela 12 peças tipo L 8 a 19mm | un | 10 | 116.4033 | 1164.03 | 0%
9.2.83 | 0 | Jogo de chave de fenda e philips com haste protegida para eletricista com 07 peças | un | 10 | 38.42 | 384.2 | 0%
9.2.84 | 0 | Jogo de chave de fenda para bastão | un | 2 | 225.69 | 451.38 | 0%
9.2.85 | 0 | Kit de reparo eletrônico (ferro de solda, sugador de placa de circuito impresso, componentes sobressalentes) | un | 2 | 140.34 | 280.68 | 0%
9.2.86 | 0 | Kit ferramenta fibra óptica (clivador +alicate decapador + alicate stripper + bolsa + 2 chaves allen + recipiente para álcool + guia) + Medidor de potência para fibra óptica (Power Meter Medidor Potência Fibra Óptica + Caneta Laser 10W) | un | 2 | 436.9933 | 873.99 | 0%
9.2.87 | 0 | Kit ferramentas telecom ( tipo TRAMONTINA PRO 44970053 ou similar) | un | 2 | 1564.05 | 3128.1 | 0%
9.2.88 | 11396 - ORSE | Lanterna tática grande - 5.500.000 lumens | un | 10 | 15 | 150 | 0%
9.2.89 | 0 | Lima chata murça 8" com cabo | un | 1 | 43.0167 | 43.02 | 0%
9.2.90 | 0 | Lima chata bastarda 10" | un | 1 | 43.6367 | 43.64 | 0%
9.2.91 | 0 | Luva de cobertura punho 15cm | un | 13 | 25.495 | 331.44 | 0%
9.2.92 | 0 | Luva isolante classe 00 - 2,5kV | un | 13 | 152 | 1976 | 0%
9.2.93 | 0 | Luva isolante classe 0 - 5kV | un | 13 | 207.495 | 2697.44 | 0%
9.2.94 | 0 | Luva isolante classe 3 - 30kV | un | 13 | 768.5 | 9990.5 | 0.01%
9.2.95 | 0 | Marreta de 5kg com cabo de madeira | un | 10 | 61.805 | 618.05 | 0%
9.2.96 | 0 | Martelete Perfurador/Rompedor Profissional 220V, 800W, 870 RPM | un | 1 | 532.45 | 532.45 | 0%
9.2.97 | 0 | Martelo-bola 1kg | un | 10 | 57.5567 | 575.57 | 0%
9.2.98 | 0 | Martelo universal (de unha) 25mm | un | 10 | 30.4 | 304 | 0%
9.2.99 | 0 | Kit para enchimento e complementação de gás SF6, composto de adaptador, mangueira, regulador e manômetro padrão | un | 1 | 765.0009 | 765 | 0%
9.2.100 | 0 | Pá-de-bico com cabo de madeira | un | 10 | 26.55 | 265.5 | 0%
9.2.101 | 0 | Parafusadeira/Furadeira elétrica com fio - 220V, 400W | un | 10 | 226.4867 | 2264.87 | 0%
9.2.102 | 0 | Plataforma de fibra de vidro antiderrapente para andaime modular isolante, com conexoes em aluminio fundido 2x1m | un | 2 | 152.47 | 304.94 | 0%
9.2.103 | 0 | Punho saca fusível NH tamanho 000 a 4, 1kV | un | 10 | 58.6733 | 586.73 | 0%
9.2.104 | 0 | Sela com extensor colar de 38mm | un | 2 | 1058 | 2116 | 0%
9.2.105 | 0 | Separador de fases horizontal 15kV polietileno de alta densidade na cor cinza (cx 110-690 mm ; cx 66-850 mm) | un | 4 | 869.12 | 3476.48 | 0.01%
9.2.106 | 0 | Soprador térmico 2000W, 220V | un | 1 | 187.9633 | 187.96 | 0%
9.2.107 | 0 | Talha manual Tirfor 1.600kgf/cm² com alavanca | un | 1 | 1224.425 | 1224.43 | 0%
9.2.108 | 0 | Testador de bastão de manobra para isolador | un | 1 | 3780 | 3780 | 0.01%
9.2.109 | 0 | Teste de Bateria Digital com Impressora Térmica Embutida | un | 6 | 1102.3833 | 6614.3 | 0.01%
9.2.110 | 0 | Testador Teste Crimpagem Cabo Rede Lan Rj45 Rj11 | un | 2 | 69.2967 | 138.59 | 0%
9.3. |  | FERRAMENTAS - CIVIL |  |  |  | 75508.93 | 0.11%
9.3.1 | 0 | Alavanca para construção civil | un | 30 | 160.8 | 4824 | 0.01%
9.3.2 | 0 | Ansinho | un | 30 | 16.53 | 495.9 | 0%
9.3.3 | 10585 - ORSE | Arco de Serra manual (com serra) | un | 12 | 21.25 | 255 | 0%
9.3.4 | 10 - SINAPI | Balde 10 l | un | 60 | 10.22 | 613.2 | 0%
9.3.5 | 0 | Binóculo Profissional Ampliação 8 à 24x 50mm | un | 10 | 449.51 | 4495.1 | 0.01%
9.3.6 | 0 | Câmera fotográfica digital 20MP, 5x Zoom Óptico | un | 6 | 526.2667 | 3157.6 | 0%
9.3.7 | 0 | Carrinho para transporte de motor de popa | un | 12 | 270 | 3240 | 0%
9.3.8 | 2711 - SINAPI | Carro de mão | un | 120 | 119.45 | 14334 | 0.02%
9.3.9 | 0 | Cavador articulado | un | 30 | 24.39 | 731.7 | 0%
9.3.10 | 0 | Chibanca | un | 105 | 34.49 | 3621.45 | 0.01%
9.3.11 | 0 | Colher de pedreiro nº 9 | un | 5 | 15.32 | 76.6 | 0%
9.3.12 | 0 | Conjunto de ferramentas básicas para encanador | un | 3 | 229.9 | 689.7 | 0%
9.3.13 | 0 | Conjunto de ferramentas básicas para pedreiro | un | 5 | 252.17 | 1260.85 | 0%
9.3.14 | 0 | Corda de bombeiro 12mm em nylon trançado (rolo de 100 m) | un | 9 | 4.66 | 41.94 | 0%
9.3.15 | 0 | Desempenadeira de aço dentada | un | 9 | 11.31 | 101.79 | 0%
9.3.16 | 0 | Desempenadeira de aço lisa | un | 9 | 15.78 | 142.02 | 0%
9.3.17 | 0 | Disco corte abrasivo 18" | un | 6 | 7 | 42 | 0%
9.3.18 | 38403 - SINAPI | Enxada estreita de 240 x 230 mm, sem cabo | un | 105 | 29.59 | 3106.95 | 0%
9.3.19 | 38477 - SINAPI | Escada articulada multifuncional 16 degraus | un | 12 | 629.83 | 7557.96 | 0.01%
9.3.20 | 12 - SINAPI | Escova de aco, com cabo, *4 x 15* fileiras de cerdas | un | 12 | 10 | 120 | 0%
9.3.21 | 38367 - SINAPI | Espátula aço inox, 8cm - cabo de madeira | un | 12 | 11.95 | 143.4 | 0%
9.3.22 | 38368 - SINAPI | Espátula de plástico lisa, largura 10 cm | un | 12 | 7.37 | 88.44 | 0%
9.3.23 | 0 | Esponja de limpeza | un | 105 | 1.02 | 107.1 | 0%
9.3.24 | 38380 - SINAPI | Esquadro 90º x 30cm (12") | un | 6 | 18.98 | 113.88 | 0%
9.3.25 | 0 | Estrovenga | un | 105 | 21.24 | 2230.2 | 0%
9.3.26 | 0 | Facão para mato, 18 pol | un | 107 | 20 | 2140 | 0%
9.3.27 | 0 | Foice 33mm | un | 107 | 13.75 | 1471.25 | 0%
9.3.28 | 0 | Fumigador para apicultura | un | 15 | 122.76 | 1841.4 | 0%
9.3.29 | 0 | Lanterna grande - 10 Million | un | 12 | 49.4 | 592.8 | 0%
9.3.30 | 0 | Machado | un | 45 | 38.9 | 1750.5 | 0%
9.3.31 | 0 | Mangueira de ¾ 50 MTS | un | 15 | 2.73 | 40.95 | 0%
9.3.32 | 0 | Mangueira de nível | un | 18 | 1.11 | 19.98 | 0%
9.3.33 | 11269 - ORSE | Marreta de 1/2 kg com cabo | un | 12 | 12.5 | 150 | 0%
9.3.34 | 0 | Marreta de 2kg | un | 12 | 32.405 | 388.86 | 0%
9.3.35 | 0 | Marreta de 5kg com cabo de madeira | un | 12 | 61.805 | 741.66 | 0%
9.3.36 | 0 | Martelo com unha | un | 12 | 25.43 | 305.16 | 0%
9.3.37 | 0 | Martelo de borracha 32 Cm | un | 5 | 100.9 | 504.5 | 0%
9.3.38 | 0 | Nível c/ bolha ajustável de inclinação, bolha fixa e prumo – 250mm | un | 5 | 23.06 | 115.3 | 0%
9.3.39 | 0 | Nível de bolha de madeira | un | 5 | 14.73 | 73.65 | 0%
9.3.40 | 0 | Pá quadrada | un | 105 | 35.65 | 3743.25 | 0.01%
9.3.41 | 0 | Pé-de-cabra | un | 30 | 22.99 | 689.7 | 0%
9.3.42 | 0 | Picareta com cabo | un | 105 | 38.5 | 4042.5 | 0.01%
9.3.43 | 0 | Pistola para pintura | un | 5 | 196.05 | 980.25 | 0%
9.3.44 | 0 | Ponteiro de aço | un | 30 | 9.49 | 284.7 | 0%
9.3.45 | 38377 - SINAPI | Prumo de centro | un | 5 | 24.01 | 120.05 | 0%
9.3.46 | 38376 - SINAPI | Prumo de parede | un | 5 | 27.38 | 136.9 | 0%
9.3.47 | 0 | Rastelo (ASG) | un | 30 | 14.86 | 445.8 | 0%
9.3.48 | 0 | Refletor redondo em alumínio anodizado para lâmpada vapor de mercúrio/sódio, corpo em aluminio com pintura epoxi, para lâmpada E-27 de 300 W, com suporte redondo e alça regulável para fixação. | un | 30 | 41.5 | 1245 | 0%
9.3.49 | 0 | Régua de alumínio - 2,00m | un | 5 | 27.26 | 136.3 | 0%
9.3.50 | 0 | Serrote 40cm | un | 12 | 24.36 | 292.32 | 0%
9.3.51 | 0 | Talhadeira de aço chato 10" | un | 30 | 14.55 | 436.5 | 0%
9.3.52 | 0 | Torqueza | un | 15 | 25.25 | 378.75 | 0%
9.3.53 | 0 | Trena Metálica 8 m | un | 20 | 31.37 | 627.4 | 0%
9.3.54 | 0 | Trena de Fita 20m | un | 3 | 35.9 | 107.7 | 0%
9.3.55 | 0 | Trena de Fita 50m | un | 3 | 38.34 | 115.02 | 0%
10. |  | EQUIPAMENTOS |  |  |  | 13664858.78 | 19.69%
10.1. |  | EQUIPAMENTOS - MECÂNICA |  |  |  | 92643.74 | 0.13%
10.1.1 | COT_AFER | Aferidor de manômetro de 0 a 150 bar | un x mês | 12 | 382.3056 | 4587.67 | 0.01%
10.1.2 | COT_ALMO_FLEX | Almotolia de bico flexível 500ml | un x mês | 36 | 2.6752 | 96.31 | 0%
10.1.3 | COT_ALMO_RIG | Almotolia de bico rígido 500ml | un x mês | 36 | 1.8863 | 67.91 | 0%
10.1.4 | COT_ANDA | Andaime metálico tipo fachadeiro Dim: Largura= 1,20m / Altura por peça= 2,00m. (Altura Total=10m - 5 peças por conjunto) | m² | 144 | 2.99 | 430.56 | 0%
10.1.5 | COT_BANC_OFIC | Bancada para oficina (Dim: 1,2m x 2,5m) | un x mês | 72 | 58.7015 | 4226.51 | 0.01%
10.1.6 | COT_BOMB_GRAX | Bomba de graxa manual 5kg | un x mês | 36 | 14.3122 | 515.24 | 0%
10.1.7 | 13914 - SINAPI/PE | Talha Manual de Corrente com Alavanca 1,5 t Elevação 1,5m (Catraca 1,5 ton) | un x mês | 12 | 43.13 | 517.56 | 0%
10.1.8 | COT_CHAV_46 | Chave de impacto 46mm boca/estria | un x mês | 24 | 6.8411 | 164.19 | 0%
10.1.9 | COT_CHAV_55 | Chave de impacto 55mm boca/estria | un x mês | 24 | 12.5915 | 302.2 | 0%
10.1.10 | COT_CHAV_60 | Chave de impacto 60mm boca/estria | un x mês | 24 | 13.5994 | 326.39 | 0%
10.1.11 | COT_CHAV_65 | Chave de impacto 65mm boca/estria | un x mês | 24 | 24.8172 | 595.61 | 0%
10.1.12 | COT_CHAV_70 | Chave de impacto 70mm boca/estria | un x mês | 24 | 22.4963 | 539.91 | 0%
10.1.13 | COT_CHAV_75 | Chave de impacto 75mm boca/estria | un x mês | 48 | 37.0276 | 1777.32 | 0%
10.1.14 | COT_CHAV_85 | Chave de impacto 85mm boca/estria | un x mês | 48 | 62.6644 | 3007.89 | 0%
10.1.15 | COT_CINT_3T | Cinta para elevação de carga (comprimento: 3m / capacidade de carga: 3t) | un x mês | 18 | 6.4644 | 116.36 | 0%
10.1.16 | COT_CINT_20T | Cinta para elevação de carga (comprimento: 6m / capacidade de carga: 20t) | un x mês | 18 | 69.4444 | 1250 | 0%
10.1.17 | COT_CORT | Cortador a frio para tubos - Cortador Tubo Ferro Ferrari 1/8" - 2" | un x mês | 24 | 19.6537 | 471.69 | 0%
10.1.18 | COT_CURV | Curvador de tubos (Até 1”) - Curvador e Dobrador De Tubos Manual | un x mês | 24 | 78.407 | 1881.77 | 0%
10.1.19 | 38476 - SINAPI/PE | Escada de abrir com 2 x 8 degraus (2,40m) em alumínio | un x mês | 48 | 13.59 | 652.32 | 0%
10.1.20 | 38477 - SINAPI/PE | Escada de marinheiro extensível em duraluníno com 10 x 20 degraus (3,00m / 6,00m) | un x mês | 36 | 38.49 | 1385.64 | 0%
10.1.21 | COT_ESCA_07 | Escada metálica de 07 degraus | un x mês | 36 | 6.8944 | 248.2 | 0%
10.1.22 | COT_ESCA_16 | Escada articulada multifuncional 4x4 16 degraus | un x mês | 12 | 19.1435 | 229.72 | 0%
10.1.23 | COT_ESME | Esmerilhadeira angular de 4 ½” | un x mês | 24 | 8.4978 | 203.95 | 0%
10.1.24 | 11359 - SINAPI/PE | Esmerilhadeira angular de 7” | un x mês | 24 | 35.6 | 854.4 | 0%
10.1.25 | I9378 - SEINFRA/CE | Furadeira Manual 650W 1050 – 1450 RPM 220V Ø 13mm | un x mês | 24 | 14.08 | 337.92 | 0%
10.1.26 | COT_INDU | Indutor elétrico para aquecimento de rolamentos (JM 500) | un x mês | 12 | 2012.16 | 24145.92 | 0.03%
10.1.27 | COT_LIXA | Lixadeira 4 1/2" | un x mês | 24 | 21.6615 | 519.88 | 0%
10.1.28 | COT_MACA_20T | Macaco de comando a distância 20 t - Macaco Hidráulico 20 Toneladas Tipo Garrafa | un x mês | 24 | 10.9204 | 262.09 | 0%
10.1.29 | COT_MACA_50T | Macaco de comando a distância 50 t - Macaco Hidráulico 50 Toneladas Tipo Garrafa | un x mês | 24 | 39.4406 | 946.57 | 0%
10.1.30 | COT_MACA_2T | Macaco tipo elevador capacidade de 2 t - Macaco Hidráulico 2 Toneladas tipo Garrafa | un x mês | 24 | 3.0887 | 74.13 | 0%
10.1.31 | COT_MACA_GIR | Macaco tipo girafa de 2 t - Guincho Hidráulico 2 Toneladas com Prolongador | un x mês | 24 | 109.8143 | 2635.54 | 0%
10.1.32 | 40403 - SINAPI/PE | Máquina de solda elétrica de 250 A com kit. | un x mês | 24 | 25.21 | 605.04 | 0%
10.1.33 | COT_MORS | Morsa para bancada nº 08 | un x mês | 72 | 15.2739 | 1099.72 | 0%
10.1.34 | E9630-DNIT/PE | Conjunto Motor bomba 7,5 CV, 380 V, Q=75,6 m3/h e H=17 mca. (Poço de rebaixamento da EBV-3) | un x mês | 12 | 87.89 | 1054.68 | 0%
10.1.35 | COT_BOMB_SUB | Bomba Submersível 5 Cv Trifásica 380V, Q=2 - 52 m3/h e H= 3-25 mca.(Poço de rebaixamento do Res. de areias (Estrutura de Controle) | un x mês | 12 | 905.8903 | 10870.68 | 0.02%
10.1.36 | COT_MOTO_ESMER | Motoesmeril de 1cv - 3.500 RPM | un x mês | 72 | 34.4136 | 2477.78 | 0%
10.1.37 | COT_MULT | Multiplicador de Torque Manual 2700 N.m/2000 lb.ft CDI GA190 | un x mês | 12 | 517.3494 | 6208.19 | 0.01%
10.1.38 | 7252 - SINAPI/PE | Nível de precisão | un x mês | 12 | 357.28 | 4287.36 | 0.01%
10.1.39 | COT_PARA | Parafusadeira elétrica a bateria | un x mês | 24 | 19.7759 | 474.62 | 0%
10.1.40 | COT_PREN | Prensa hidráulica de 10 ton | un x mês | 24 | 30.5517 | 733.24 | 0%
10.1.41 | E9207-DNIT/PE | Retífica elétrica | un x mês | 24 | 93.67 | 2248.08 | 0%
10.1.42 | E9748-DNIT/PE | Rosqueadeira ( para tubos de ½” a 4”) -Rosqueadeira Elétrica 1/2 A 4 Pol. 750w 220v-Br Motors-Brr124bsp | un x mês | 12 | 79.02 | 948.24 | 0%
10.1.43 | 10809 - SINAPI/PE | Talha capacidade 3t | un x mês | 24 | 195.36 | 4688.64 | 0.01%
10.1.44 | COT_TIFO | Tifor 3t | un x mês | 24 | 149.0043 | 3576.1 | 0.01%
10.2. |  | EQUIPAMENTOS - ELÉTRICA |  |  |  | 42949.44 | 0.06%
10.2.1 | COT_ANAL | Analisador de grandezas elétricas trifásico, display LCD colorido 5,6", TRMS 1.000 V, corrente 3.000A | un x mês | 12 | 2485.67 | 29828.04 | 0.04%
10.2.2 | COT_BANC_TESTE | Bancada de teste, amperimetro 150A, voltímetro 40V | un x mês | 12 | 13.76 | 165.12 | 0%
10.2.3 | COT_BANC_PROT | Bancada protegida contra eletricidade estática | un x mês | 12 | 61.09 | 733.08 | 0%
10.2.4 | COT_DATA | Data Logger de 4 a 20 mA (verificação de intermitência em instrumentação) | un x mês | 12 | 31.96 | 383.52 | 0%
10.2.5 | 13761 - SINAPI/PE | Estação de solda com temperatura ajustável e proteção antiestático | un x mês | 12 | 136.53 | 1638.36 | 0%
10.2.6 | 10236 - ORSE/SE | Fonte de alimentação com tensão variável de 0 a 30Vcc de 3 A | un x mês | 12 | 10.01 | 120.12 | 0%
10.2.7 | COT_FONT | Fonte de bancada 12 V | un x mês | 12 | 12.13 | 145.56 | 0%
10.2.8 | I9378 - SEINFRA/CE | Furadeira Manual 650W 1050 – 1450 RPM 220V Ø 13mm | un x mês | 12 | 14.08 | 168.96 | 0%
10.2.9 | COT_GERA | Gerador de corrente e tensão de 0 a 20 mA e 0 a 10V, precisão de 0,1% | un x mês | 12 | 47.27 | 567.24 | 0%
10.2.10 | COT_KIT | Kit para enchimento e complementação para gás SF6, composto de adaptador ,regulador, mangueira e manômetro padrão | un x mês | 12 | 542.9 | 6514.8 | 0.01%
10.2.11 | COT_TTR | TTR - medidor digital de relação de espiras, escala de medição 0,8000:1 a 8.000,0: 1 | un x mês | 12 | 223.72 | 2684.64 | 0%
10.3. |  | EQUIPAMENTOS - CIVIL |  |  |  | 13529265.6 | 19.5%
10.3.1. |  | MANUTENÇÃO |  |  |  | 10860153.96 | 15.65%
10.3.1.1 | 4085 - SINAPI/PE | Bomba elétrica submersa para drenagem 5cv Flyght 3" 12.3 m³/h (acompanhada com os mangotes, incluindo quadro de comando compatível com o modelo de bomba, 250 m de cabo flexível trifásico, isolado, tensão 600 V/1000 V, em conformidade com NBR 7288). | un x mês | 24 | 561.44 | 13474.56 | 0.02%
10.3.1.2 | COT_ANDA | Andaime metálico tipo fachadeiro Dim: Largura= 1,20m / Altura por peça= 2,00m. (Altura Total=10m - 5 peças por conjunto) | m² | 144 | 2.99 | 430.56 | 0%
10.3.1.3 | COT_BETO | Betoneira, capacidade nominal 400 l, capacidade de mistura 310 l, motor a diesel potência 5 cv, sem carregador. | un x mês | 36 | 271.98 | 9791.28 | 0.01%
10.3.1.4 | 36398 - SINAPI/PE | Betoneira, capacidade nominal 600 l, capacidade de mistura 440 l, motor a diesel potência 10 cv, com carregador. | un x mês | 36 | 1128.77 | 40635.72 | 0.06%
10.3.1.5 | 746 - SINAPI/PE | Lavadora de alta pressão a diesel, partida elétrica, motor de 10 hp | un x mês | 12 | 134.44 | 1613.28 | 0%
10.3.1.6 | COT_BOMB_DRAGA | Bomba draga autoescorvante 3”x 3” , motor: 4 tempos, potência: 6,5cv, cilindrada: 196 cm³, ignição eletrônica, consumo aproximadamente: 1,7 l/h, capacidade do tanque: 3,6 l. | un x mês | 24 | 51.68 | 1240.32 | 0%
10.3.1.7 | COT_BOMB_4CV | Locação de bomba submersível para drenagem e esgotamento, motor elétrico trifásico, potência de 4 cv, diâmetro de recalque de 3". Faixa de operação: Q= 60 m³/h (± 1 m³/h) e AMT=2 m; Q= 11 m³/h (± 1 m³/h) e AMT = 23 m (± 1 m). | un x mês | 24 | 394.24 | 9461.76 | 0.01%
10.3.1.8 | COT_BOMBA_2CV | Locação de bomba submersível para drenagem e esgotamento, motor elétrico trifásico, potência de 2 cv, diâmetro de recalque de 2". Faixa de operação: Q= 35 m³/h (± 3 m³/h) e AMT=2 m; Q=13 m³/h (± 3 m³/h) e AMT = 17 m (± 3 m). | un x mês | 24 | 281.6 | 6758.4 | 0.01%
10.3.1.9 | E9579-DNIT/PE | Caminhão basculante, capacidade de carga 15,0 t e volume 10,0 m³ . | un x mês | 36 | 27066.88 | 974407.68 | 1.4%
10.3.1.10 | E9506-DNIT/PE | Caminhao basculante, capacidade de carga 9,0 t e volume 6,0 m³ . | un x mês | 36 | 18897.68 | 680316.48 | 0.98%
10.3.1.11 | E9592-DNIT/PE | Caminhão Carroceria - de madeira, capacidade de carga 15,0 t | un x mês | 36 | 26713.26 | 961677.36 | 1.39%
10.3.1.12 | COT_CAMI | Caminhão Comboio para lubrificação e abastecimento (melosa), convencional totalmente equipado (Capacidade de Combustível: 5.000 l, Capacidade de Lubrificante: 500 l, Capacidade de Graxa: 200 kg, Capacidade de Água: 300 l, Recipiente para Óleo Usado: 200 l, Compressor de Ar e Bomba- d’agua). | un x mês | 12 | 11000 | 132000 | 0.19%
10.3.1.13 | E9686-DNIT/PE | Caminhão guindauto com capacidade de carga até 10,0 t. | un x mês | 36 | 31555.23 | 1135988.28 | 1.64%
10.3.1.14 | E9605-DNIT/PE | Caminhão tanque, capacidade de volume 6000 l e potência 136,0 hp . | un x mês | 36 | 26310.2 | 947167.2 | 1.37%
10.3.1.15 | 4262 - SINAPI/PE | Pá carregadeira sobre rodas, potência líquida 128 hp, capacidade da caçamba de 1,7 a 2,8 m³, peso operacional de 11.632 kg. | un x mês | 24 | 22405.04 | 537720.96 | 0.77%
10.3.1.16 | E9666-DNIT/PE | Transportes de máquinas e equipamentos por caminhão cavalo mecânico com carreta-prancha capacidade 20t | un x mês | 12 | 40372.36 | 484468.32 | 0.7%
10.3.1.17 | E9107-DNIT/PE | Compactador de solo a percussão (soquete), com motor gasolina de 4 tempos, peso entre 55 e 65 kg, força de impacto de 1.000 a 1.500 kgf, frequência de 600 a 700 golpes por minuto,velocidade de trabalho entre 10 e 15 m/min, potência entre 2 e 3 hp. | un x mês | 108 | 740.54 | 79978.32 | 0.12%
10.3.1.18 | E9556-DNIT/PE | Compactador de solo, tipo placa vibratória reversível, com motor a diesel, peso entre 700 e 820 kg, força centrífuga entre 6.200 e 10.000 kgf, largura de trabalho entre 650 e 720 mm, frequência de vibração entre 3.000 e 3.500 rpm, velocidade de trabalho entre 25 e 30 m/min, potência entre 13,0 e 15,0 hp. | un x mês | 60 | 1197.68 | 71860.8 | 0.1%
10.3.1.19 | E9513-DNIT/PE | Compressor de ar rebocável, vazão 400 pcm, pressão efetiva de trabalho 102 psi, motor diesel, potência 110 cv. | un x mês | 12 | 12214.86 | 146578.32 | 0.21%
10.3.1.20 | E9661-DNIT/PE | Compressor de ar rebocável, vazão 189 pcm, pressão efetiva de trabalho 102 psi, motor diesel, potência 63 cv. | un x mês | 12 | 7084.65 | 85015.8 | 0.12%
10.3.1.21 | COT_CONJ_160 | Conjunto motorbomba com 160 kW de potência no motor elétrico (25 mca x 0,5 m³/s) para esgotamento, com respectivos mangotes de sucção e descarga a serem especificados em função dos diâmetros. | un x mês | 12 | 24444.44 | 293333.28 | 0.42%
10.3.1.22 | COT_CONJ_30 | Conjunto motorbomba com 30 kW de potência no motor elétrico (25 mca x 0,1 m³/s) para esgotamento, com respectivos mangotes de sucção e descarga a serem especificados em função dos diâmetros. | un x mês | 12 | 3361.11 | 40333.32 | 0.06%
10.3.1.23 | E9528-DNIT/PE | Empilhadeira sobre pneus com torre de três estágios, 4,80 m de elevação, com deslocador lateral dos garfos, motor glp 2.4 l, capacidade nominal de carga de 2,5 t. | un x mês | 12 | 10919.41 | 131032.92 | 0.19%
10.3.1.24 | E9017-DNIT/PE | Escavadeira hidráulica sobre esteiras, caçamba 0,62 m³, peso operacional 12,61 t, potência líquida 95 hp. | un x mês | 12 | 21365.96 | 256391.52 | 0.37%
10.3.1.25 | COT_ESCAV | Escavadeira hidráulica sobre esteiras, caçamba 0,80 m³, peso operacional 17 t, potência bruta 111 hp. | un x mês | 24 | 22831.67 | 547960.08 | 0.79%
10.3.1.26 | E9521-DNIT/PE | Grupo gerador de 4 KVA, 220v, trifásico, silenciado, com 100 metros de cabos e 01 QTA. | un x mês | 24 | 485.72 | 11657.28 | 0.02%
10.3.1.27 | E9066-DNIT/PE | Grupo gerador de 10 KVA, 220v, trifásico, silenciado, com 100 metros de cabos e 01 QTA. | un x mês | 24 | 1699.46 | 40787.04 | 0.06%
10.3.1.28 | COT_GRUP_15KVA | Grupo gerador, potência nominal 15 kVA (emergência), incluindo instalação, cabeamento, base de concreto e demais materiais necessários. | un x mês | 24 | 3831.28 | 91950.72 | 0.13%
10.3.1.29 | E9066-DNIT/PE | Grupo gerador de 15 kVA, 220V, trifásico, silenciado, com 100 metros de cabos e 01 QTA. | un x mês | 12 | 1699.46 | 20393.52 | 0.03%
10.3.1.30 | 36500 - SINAPI/PE | Locação de grupo gerador acima de 125 até 180 kVA, motor diesel, rebocável, acionamento manual. | un x mês | 12 | 4017.78 | 48213.36 | 0.07%
10.3.1.31 | 39593 - SINAPI/PE | Grupo gerador diesel, com carenagem, potência standart entre 250 e 260 kVA, velocidade de 1800 rpm, frequência de 60 Hz. | un x mês | 12 | 7848.25 | 94179 | 0.14%
10.3.1.32 | COT_PLAT | Plataforma Aérea, altura de trabalho 16,0 m, capacidade de carga 227 kg, fonte de energia: diesel, painel de controle na base e na plataforma, altura arriada: 2,0 m. | un x mês | 24 | 4606.61 | 110558.64 | 0.16%
10.3.1.33 | 40269 - SINAPI/PE | Serra circular de bancada, modelo pica-pau, diâmetro de 350 mm. Características do motor: trifásico, potência de 5 hp, frequência de 60 H. | un x mês | 36 | 215.81 | 7769.16 | 0.01%
10.3.1.34 | 40403 - SINAPI/PE | Máquina de solda elétrica de 250 A com kit. | un x mês | 36 | 25.21 | 907.56 | 0%
10.3.1.35 | E9568-DNIT/PE | Furadeira elétrica profissional. | un x mês | 36 | 24.11 | 867.96 | 0%
10.3.1.36 | 13192 - SINAPI/PE | Lixadeira elétrica angular para concreto, potência 1.400 W, prato diamantado de 5''. | un x mês | 36 | 221.91 | 7988.76 | 0.01%
10.3.1.37 | 14619 - SINAPI/PE | Máquina para corte com disco abrasivo de diâmetro de 18'' (450 mm), com motor elétrico trifásico de 10 cv. | un x mês | 36 | 627.27 | 22581.72 | 0.03%
10.3.1.38 | 40703 - SINAPI/PE | Martelete rompedor 33 kg. | un x mês | 36 | 353.93 | 12741.48 | 0.02%
10.3.1.39 | 36533 - SINAPI/PE | Martelo demolidor pneumático manual, com redução de vibração, peso de 31,5 kg. | un x mês | 36 | 759.32 | 27335.52 | 0.04%
10.3.1.40 | 37514 - SINAPI/PE | Minicarregadeira sobre rodas, potência líquida de 47 hp, capacidade nominal de operação de 646 kg. | un x mês | 24 | 8853.63 | 212487.12 | 0.31%
10.3.1.41 | 4090 - SINAPI/PE | Motoniveladora com escarificador (potência básica líquida -primeira marcha- 125 hp , peso bruto 13.843 kg, largura da lâmina de 3,7 m) | un x mês | 24 | 16713.89 | 401133.36 | 0.58%
10.3.1.42 | 13955 - SINAPI/PE | Motoserra portátil com motor a gosolina de 60 cc. | un x mês | 36 | 151.49 | 5453.64 | 0.01%
10.3.1.43 | 4778 - SINAPI/PE | Perfuratriz pneumática manual de peso médio, 18 kg, comprimento de curso de 6 m, diâmetro do pistão de 5,5 cm | un x mês | 12 | 475.2 | 5702.4 | 0.01%
10.3.1.44 | E9526-DNIT/PE | Retroescavadeira sobre rodas com carregadeira, tração 4x4, potência líquida 72 hp, peso operacional mínimo de 7.140 kg, capacidade mínima da carregadeira de 0,79 m³ e da retroescavadeira mínima de 0,18 m³, profundidade de escavação máxima de 4,50 m. | un x mês | 72 | 15169.35 | 1092193.2 | 1.57%
10.3.1.45 | 10664 - SINAPI/PE | Roçadeira deslocável, largura de trabalho de 1,3 m. | un x mês | 12 | 420.18 | 5042.16 | 0.01%
10.3.1.46 | 10559 - SINAPI/PE | Roçadeira costal com motor a gasolina de 32 cc. | un x mês | 72 | 154.6 | 11131.2 | 0.02%
10.3.1.47 | E9685-DNIT/PE | Rolo compactador pé-de-carneiro vibratório, potência 125 hp, peso operacional sem/com lastro 11,95/13,30 t, impacto dinâmico 38,5/22,5 t, largura de trabalho 2,15 m. | un x mês | 24 | 20161.64 | 483879.36 | 0.7%
10.3.1.48 | COT_TORR | Torre de iluminação 4000 W | un x mês | 36 | 1500 | 54000 | 0.08%
10.3.1.49 | 36511 - SINAPI/PE | Trator Agrícola para reboque de máquina roçadeira | un x mês | 12 | 11440.46 | 137285.52 | 0.2%
10.3.1.50 | E9540-DNIT/PE | Trator de esteiras, potência de 150 hp, peso operacional de 16,7 t, com roda motriz elevada e lâmina com contato de 3,18 m³. | un x mês | 12 | 29717.76 | 356613.12 | 0.51%
10.3.1.51 | 39628 - SINAPI/PE | Motor a diesel para vibrador de imersão de 4,7 cv. | un x mês | 12 | 150.92 | 1811.04 | 0%
10.3.1.52 | 39399 - SINAPI/PE | Vibrador de imersão, com ponteira de 35 mm, mangote de 5 m, sem motor. | un x mês | 36 | 49.18 | 1770.48 | 0%
10.3.1.53 | 39400 - SINAPI/PE | Vibrador de imersão, com ponteira de 45 mm, mangote de 5 m, sem motor. | un x mês | 36 | 53.46 | 1924.56 | 0%
10.3.1.54 | 39401 - SINAPI/PE | Vibrador de imersão, com ponteira de 60 mm, mangote de 5 m, sem motor. | un x mês | 36 | 59.96 | 2158.56 | 0%
10.3.2. |  | SEGURANÇA DE BARRAGEM |  |  |  | 2669111.64 | 3.85%
10.3.2.1 | E9763-DNIT/PE | Grupo Gerador - 32,0 kVA, 220 V, trifásico, silenciado, com 100 metros de cabos e 01 QTA. | un x mês | 12 | 4094.6 | 49135.2 | 0.07%
10.3.2.2 | 4090 - SINAPI/PE | Motoniveladora com escarificador (potência básica líquida -primeira marcha- 125 hp , peso bruto 13.843 kg, largura da lâmina de 3,7 m) | un x mês | 12 | 16713.89 | 200566.68 | 0.29%
10.3.2.3 | E9017-DNIT/PE | Escavadeira hidráulica sobre esteiras, caçamba 0,62 m³, peso operacional 12,61 t, potência líquida 95 hp. | un x mês | 12 | 21365.96 | 256391.52 | 0.37%
10.3.2.4 | E9540-DNIT/PE | Trator de esteiras, potência de 150 hp, peso operacional de 16,7 t, com roda motriz elevada e lâmina com contato de 3,18 m³. | un x mês | 12 | 29717.76 | 356613.12 | 0.51%
10.3.2.5 | E9666-DNIT/PE | Cavalo Mecânico com Reboque M. Benz Randon LS-1634/45 29,5 t, ou similar | un x mês | 12 | 40372.36 | 484468.32 | 0.7%
10.3.2.6 | E9685-DNIT/PE | Rolo compactador pé-de-carneiro vibratório, potência 125 hp, peso operacional sem/com lastro 11,95/13,30 t, impacto dinâmico 38,5/22,5 t, largura de trabalho 2,15 m. | un x mês | 12 | 20161.64 | 241939.68 | 0.35%
10.3.2.7 | E9043-DNIT/PE | Barco tipo Alumínio, 7 m de comprimento, Alumínio soldado, reforçado, borda sem corrimão, chapa de Alumínio 2,00 cm, boca 1,50 cm, borda 0,60 cm (inclusive barqueiro) | un x mês | 144 | 6012.19 | 865755.36 | 1.25%
10.3.2.8 | A9382-DNIT/PE | Carreta Reboque (para embarcação) | un x mês | 144 | 1137.86 | 163851.84 | 0.24%
10.3.2.9 | COT_MOTO_POP | Motor popa, tipo partida manual, potência 15 hp, aplicação barco Alumínio, características adicionais: válvulas automáticas descompressão, refrigerado a ar, quantidade marchas 2 und, quantidade cilíndro 2 und, capacidade tanque 23 l, tipo motor: 2 tempos, velocidade: 4.500 a 5.800 rpm. | un x mês | 144 | 349.93 | 50389.92 | 0.07%
11. |  | INSTRUMENTOS |  |  |  | 389614.28 | 0.56%
11.1. |  | INSTRUMENTOS - MECÂNICA |  |  |  | 26330.28 | 0.04%
11.1.1 | 0 | Analisador de vibração VIB 496FFY VIBOTRON | un x mês | 12 | 461.43 | 5537.16 | 0.01%
11.1.2 | 0 | Base magnética para relógio comparador | un x mês | 48 | 17.66 | 847.68 | 0%
11.1.3 | 0 | Estetoscópio Kent | un x mês | 24 | 2.24 | 53.76 | 0%
11.1.4 | 0 | Micrômetro 100 à 200 externo | un x mês | 24 | 82.03 | 1968.72 | 0%
11.1.5 | 0 | Micrômetro externo 0 – 100mm | un x mês | 24 | 95.75 | 2298 | 0%
11.1.6 | 0 | Micrômetro interno 50 – 800mm | un x mês | 24 | 153.01 | 3672.24 | 0.01%
11.1.7 | 0 | Nível ótico (Topcon AT-B2) ou similar | un x mês | 12 | 57.62 | 691.44 | 0%
11.1.8 | 0 | Paquímetro digital 0 – 150mm/0,01mm | un x mês | 24 | 27.4 | 657.6 | 0%
11.1.9 | 0 | Paquímetro universal 0 - 650mm/0,02mm | un x mês | 24 | 164.04 | 3936.96 | 0.01%
11.1.10 | 0 | Relógio comparador 0 – 10/0,01mm digital | un x mês | 48 | 94.16 | 4519.68 | 0.01%
11.1.11 | 0 | Tacômetro digital 0,1 - 1,0 RPM DT - 2234 A | un x mês | 12 | 24.74 | 296.88 | 0%
11.1.12 | 0 | Termômetro mira laser escala de -20 a 500ºC | un x mês | 12 | 58.99 | 707.88 | 0%
11.1.13 | 0 | Termovisor, com resolução Infravermelha de 120 x 90, Sensibilidade Térmica menor que 0,10 ºC, frequência da imagem de 9 Hz e faixa de temperatura –20 a 250 °C. | un x mês | 12 | 95.19 | 1142.28 | 0%
11.2. |  | INSTRUMENTOS - ELÉTRICA |  |  |  | 298489.64 | 0.43%
11.2.1 | 0 | Alicate Amperímetro (mod. 381 CA/CC True-rms 1000V CAT III (ou similar) | un x mês | 156 | 233.4708 | 36421.45 | 0.05%
11.2.2 | 0 | Alicate amperímetro CA/CC de 600V, digital, CAT III FLUKE 305 | un x mês | 120 | 20.5489 | 2465.87 | 0%
11.2.3 | 0 | Alicate Medidor de qualidade de energia (mod. Fluke 345 ou similar) | un x mês | 24 | 1087.1404 | 26091.37 | 0.04%
11.2.4 | 0 | Calibrador de processos multifunção digital (mod. Fluke 725 ou similar) | un x mês | 24 | 1889.9222 | 45358.13 | 0.07%
11.2.5 | 0 | Fasímetro, digital, categoria IV, 40~700Vca, 600V | un x mês | 120 | 49.5629 | 5947.55 | 0.01%
11.2.6 | 0 | Freqüencímetro gitital de bancada , 1GHz de 8 dígitos | un x mês | 12 | 56.4828 | 677.79 | 0%
11.2.7 | 0 | Medidor de distância, laser, amplitude de medição 1mm a 80m | un x mês | 12 | 52.2152 | 626.58 | 0%
11.2.8 | 0 | Medidor de resistência de aterramento e resistividade do solo (Faixa de medição de 0,02Ω a 300KΩ; Alcance de até 2 K Ω) com 02 pinças | un x mês | 12 | 206.225 | 2474.7 | 0%
11.2.9 | 0 | Medidor de vazão portátil tipo Clamp-on | un x mês | 12 | 953.82 | 11445.84 | 0.02%
11.2.10 | 0 | Megôhmetro digital de 5 kV, alcance de até 1 TΩ, Interface USB, IP54 | un x mês | 24 | 147.8683 | 3548.84 | 0.01%
11.2.11 | 0 | Multímetro digital, tensão DC/AC 50,000 mV a 1000V, 0,4% (True/RMS), frequencia 99,999Hz a 999,99KHz "FLUKE-87-V" com pontas prova TWIST GUARD | un x mês | 156 | 158.0617 | 24657.62 | 0.04%
11.2.12 | 0 | Multímetro digital para teste de equipotencialização (medições de baixas resistências), 100V, 10A, 0,1 Ω a 50 Ω | un x mês | 156 | 638.0554 | 99536.64 | 0.14%
11.2.13 | 0 | Osciloscópio portátil com frequência de trabalho de 100Mhz, LCD Colorido 7”, CAT II 600V | un x mês | 12 | 1264.7536 | 15177.04 | 0.02%
11.2.14 | 0 | Power Meter (Medidor Potência Fibra Óptica) potência 1310 nm, 1490 nm e 1550 nm + Caneta Laser 10w | un x mês | 24 | 23.268 | 558.43 | 0%
11.2.15 | 0 | Termômetro mira laser escala de -30ºC a 500ºc | un x mês | 156 | 31.8869 | 4974.35 | 0.01%
11.2.16 | 0 | Termovisor -20ºC a 350ºC, com camera de 5 megapixels, visor LCD de 3,5 polegadas | un x mês | 12 | 217.2214 | 2606.66 | 0%
11.2.17 | 0 | Testador de cabos RJ45 / 11, frequencia 200kHz, display LCD 3 ½ digitos, 600V | un x mês | 24 | 20.5878 | 494.11 | 0%
11.2.18 | 0 | Verificador elétrico de tensão 1000V, sem contato com cabo (mod. T6-1000 Fluke ou similar) | un x mês | 156 | 98.8889 | 15426.67 | 0.02%
11.3. |  | INSTRUMENTOS - CIVIL |  |  |  | 64794.36 | 0.09%
11.3.1 | 0 | GPS Geodésico portátil com visor 65K de cores legível sob luz solar, à prova d'água, geocaching informatizado e recurso de mapeamento ampliados. | un x mês | 108 | 72.17 | 7794.36 | 0.01%
11.3.2 | 0 | Estação Total com leitura direta de 1 segundo e precisão de 2". Prumo óptico na alidade. Interface com principais softwares do mercado, à prova d'água e poeira conforme norma internacional: IEC529. Com kit completo, inclusive tripé com pernas extensíveis. | un x mês | 12 | 4500 | 54000 | 0.08%
11.3.3 | 0 | Nível automático com precisão de ± 1,0 mm/km duplo de nivelamento, aumento de imagem 32 vezes, limbo horizontal com escala de 1º, abertura da objetiva 45 mm, foco mínimo 1,60 m. Com tripé e mira. | un x mês | 12 | 250 | 3000 | 0%
12. |  | SISTEMA DE RÁDIO COMUNICAÇÃO |  |  |  | 238897.59 | 0.34%
12.1 | 0 | Sistema de repetidoras VHF interligadas com link UHF - 4 antenas | un x mês | 12 | 10176.03 | 122112.36 | 0.18%
12.2 | 0 | Rádio VHF portátil EP 450 (Reservatórios) | un x mês | 156 | 84.79 | 13227.24 | 0.02%
12.3 | 0 | Rádio VHF móvel digital para viatura | un x mês | 468 | 150.75 | 70551 | 0.1%
12.4 | 0 | Rádio VHF para instalação nas EB's, SE´s e Canteiros, composto por rádio base e sistema irradiante | un x mês | 180 | 179.01 | 32221.8 | 0.05%
12.5 | 0 | Serviço de instalação e configuração de sistema de repetidoras e infraestrutura | un x mês | 1 | 785.1872 | 785.19 | 0%
13. |  | SERVIÇOS E FORNECIMENTOS REEMBOLSÁVEIS |  |  |  | 346946.4 | 0.5%
13.1 |  | Despesas previamente reembolsáveis (aquisição de componentes e peças de reposição e contratação de serviços especializados não contemplados na planilha orçamentária), previamente autorizadas pela FISCALIZAÇÃO (Demanda - 0,50% do valor do CONTRATO) | % | 0.005 | 69389279.81 | 346946.4 | 0.5%
14. |  | CUSTOS INDIRETOS |  |  |  | 14598437.38 | 21.04%
14.1 |  | Custo de Administração (Taxa de 10,00% da mão de obra) | % | 0.1 | 30708604.92 | 3070860.49 | 4.43%
14.2 |  | Remuneração de Escritório (Taxa de 3,00% dos custos diretos) | % | 0.03 | 54790842.43 | 1643725.27 | 2.37%
14.3 |  | Despesas Fiscais (16,61% dos Custos Diretos + Custo de Administração + Remuneração de Escritório) | % | 0.1661 | 59505428.19 | 9883851.62 | 14.24%
NOME DO INFORMANTE: | [5 empty] | QUALIFICAÇÃO:
ASSINATURA: | [5 empty] | DATA:
OBSERVAÇÃO:

## Mobilizacao_Desmobilizacao
Ministério do Desenvolvimento Regional - MDR
Companhia de Desenvolvimento dos Vales do São Francisco e do Parnaíba
Gerência de Operação do PISF - Centro de Controle e Operação (AD / GOI / CCO)
SERVIÇOS DE OPERAÇÃO E MANUTENÇÃO DAS INFRAESTRUTURAS DO EIXO LESTE DO PROJETO DE INTEGRAÇÃO DO RIO SÃO FRANCISCO COM AS BACIAS HIDROGRÁFICAS DO NORDESTE SETENTRIONAL – PISF
MOBILIZAÇÃO E DESMOBILIZAÇAO
ITEM | CÓDIGO | DESCRIÇÃO | UNIDADE | QUANTIDADE | VALOR (R$)
[5 empty] | UNITARIO | TOTAL
MOBILIZAÇÃO E DESMOBILIZAÇAO
1. |  | MOBILIZAÇÃO (Máquinas, Equipamentos, Ferramentas, Instrumentos, Materiais, Mobiliário)
1.1 |  | Mobilização da Equipe - Canteiro Lote 09 (Floresta/PE) | un | 1 | 62525.57 | 62525.57
1.2 |  | Mobilização da Equipe - Canteiro Lote 10 (Custódia/PE) | un | 1 | 25855.51 | 25855.51
1.3 |  | Mobilização da Equipe - Canteiro Lote 12 (Sertânia/PE) | un | 1 | 30260.87 | 30260.87
TOTAL - MOBILIZAÇÃO DA EQUIPE (R$): | [5 empty] | 118641.95
2. |  | DESMOBILIZAÇÃO (Máquinas, Equip., Ferramentas, Instrumentos, Materiais, Mobiliário)
2.1 |  | Desmobilização da Equipe - Canteiro Lote 09 (Floresta/PE) | un | 1 | 62525.57 | 62525.57
2.2 |  | Desmobilização da Equipe - Canteiro Lote 10 (Custódia/PE) | un | 1 | 25855.51 | 25855.51
2.3 |  | Desmobilização da Equipe - Canteiro Lote 12 (Sertânia/PE) | un | 1 | 30260.89 | 30260.89
TOTAL - DESMOBILIZAÇÃO DA EQUIPE (R$): | [5 empty] | 118641.97
TOTAL - MOBILIZAÇÃO E DESMOBILIZAÇAO - (R$): | [5 empty] | 237283.92
RESUMO - MOBILIZAÇÃO E DESMOBILIZAÇAO
ITEM |  | DESCRIÇÃO |  |  | VALOR TOTAL (R$)
01 |  | MOBILIZAÇÃO (Máquinas, Equipamentos, Ferramentas, Instrumentos, Materiais, Mobiliário) |  |  | 118641.95
02 |  | DESMOBILIZAÇÃO (Máquinas, Equip., Ferramentas, Instrumentos, Materiais, Mobiliário) |  |  | 118641.97
TOTAL GERAL - MOBILIZAÇÃO E DESMOBILIZAÇAO - (R$): |  |  |  |  | 237283.92
NOME DO INFORMANTE: |  |  |  |  | QUALIFICAÇÃO:
ASSINATURA: |  |  |  |  | DATA:
OBSERVAÇÃO:
1. Considerou-se na Mobilizaçao: Transporte dos materiais e equipamentos / Instalação de Pessoal, entre outras despesas.
2. Considerou-se na Desmobilização: Retirada de máquinas e equipamentos / Demolições e/ou Recuperação de Canteiro, entre outras despesas.
3. Mobilização e Desmobilização do Quadro de Pessoal: Será realizada com os veículos previstos no contrato.

## CPU_MOBILIZACAO
Ministério do Desenvolvimento Regional -MDR
Companhia de Desenvolvimento dos Vales do São Francisco e do Parnaíba
Gerência de Operação do PISF-Centro de Controle e Operação (AD / GOI / CCO)
SERVIÇOS DE OPERAÇÃO E MANUTENÇÃO DAS INFRAESTRUTURAS DO EIXO LESTE DO PROJETO DE INTEGRAÇÃO DO RIO SÃO FRANCISCO COM AS BACIAS HIDROGRÁFICAS DO NORDESTE SETENTRIONAL – PISF
COMPOSIÇÃO DE PREÇO UNITÁRIO-MOBILIZAÇÃO
Local / Canteiros: EIXO LESTE-Canteiro Lote 9 (Floresta/PE)
Distância entre Recife/PE-Canteiro Lote 9 (km): |  |  | 472 | Veloc. Média (km/h): |  |  |  | 60
EQUIPAMENTO
CÓDIGO | DESCRIÇÃO | MEIO DE LOCOMOÇÃO | QUANTIDADE | FU | K | DMT (km) | CHP (R$) | CUSTO TOTAL (R$)
E9592-DNIT/PE | Caminhão Carroceria-de madeira, capacidade de carga 15,0 t | Rodando | 2 | 1 | 1 | 472 | 151.7799 | 2388
E9579-DNIT/PE | Caminhão basculante, capacidade de carga 15,0 t e volume 10,0 m³ | Rodando | 1 | 1 | 1 | 472 | 153.7891 | 1209.81
E9506-DNIT/PE | Caminhao basculante, capacidade de carga 9,0 t e volume 6,0 m³ | Rodando | 1 | 1 | 1 | 472 | 107.3732 | 844.67
E9592-DNIT/PE | Caminhão Carroceria-de madeira, capacidade de carga 15,0 t | Rodando | 1 | 1 | 1 | 472 | 151.7799 | 1194
E9509-DNIT/PE | Caminhão Comboio para lubrificação e abastecimento (melosa), convencional totalmente equipado (Capacidade de Combustível: 5.000 l, Capacidade de Lubrificante: 500 l, Capacidade de Graxa: 200 kg, Capacidade de Água: 300 l, Recipiente para Óleo Usado: 200 l, Compressor de Ar e Bomba- d’agua) | Rodando | 1 | 1 | 1 | 472 | 155.9826 | 1227.06
E9686-DNIT/PE | Caminhão guindauto com capacidade de carga até 10,0 t | Rodando | 1 | 1 | 1 | 472 | 179.2911 | 1410.42
E9605-DNIT/PE | Caminhão tanque, capacidade de volume 6000 l e potência 136,0 hp | Rodando | 1 | 1 | 1 | 472 | 149.4898 | 1175.99
A9353-DNIT/PE | Carreta Reboque (para embarcação) | Rodando | 4 | 1 | 1 | 472 | 24.0721 | 757.47
E9666-DNIT/PE | Pá carregadeira sobre rodas, potência líquida 128 hp, capacidade da caçamba de 1,7 a 2,8 m³, peso operacional de 11.632 kg | Carreta | 1 | 1 | 2 | 472 | 229.3884 | 3609.04
E9666-DNIT/PE | Empilhadeira sobre pneus com torre de três estágios, 4,80 m de elevação, com deslocador lateral dos garfos, motor glp 2.4 l, capacidade nominal de carga de 2,5 t. | Carreta | 1 | 1 | 2 | 472 | 229.3884 | 3609.04
E9666-DNIT/PE | Escavadeira hidráulica sobre esteiras, caçamba 0,62 m³, peso operacional 12,61 t, potência líquida 95 hp. | Carreta | 1 | 1 | 2 | 472 | 229.3884 | 3609.04
E9666-DNIT/PE | Escavadeira hidráulica sobre esteiras, caçamba 0,80 m³, peso operacional 17 t, potência bruta 111 hp. | Carreta | 1 | 1 | 2 | 472 | 229.3884 | 3609.04
E9686-DNIT/PE | Grupo gerador de 4 KVA, 220v, trifásico, silenciado, com 100 metros de cabos e 01 QTA | Guindauto | 1 | 1 | 2 | 472 | 179.2911 | 2820.85
E9686-DNIT/PE | Grupo gerador de 10 KVA, 220v, trifásico, silenciado, com 100 metros de cabos e 01 QTA | Guindauto | 1 | 1 | 2 | 472 | 179.2911 | 2820.85
E9686-DNIT/PE | Grupo gerador, potência nominal 15 kVA (emergência), incluindo instalação, cabeamento, base de concreto e demais materiais necessários | Guindauto | 1 | 1 | 2 | 472 | 179.2911 | 2820.85
E9686-DNIT/PE | Grupo gerador de 15 kVA, 220V, trifásico, silenciado, com 100 metros de cabos e 01 QTA | Guindauto | 1 | 1 | 2 | 472 | 179.2911 | 2820.85
E9666-DNIT/PE | Motoniveladora com escarificador (potência básica líquida -primeira marcha- 125 hp , peso bruto 13.843 kg, largura da lâmina de 3,7 m) | Carreta | 1 | 1 | 2 | 472 | 229.3884 | 3609.04
E9666-DNIT/PE | Grupo Gerador-32,0 kVA, 220 V, trifásico, silenciado, com 100 metros de cabos e 01 QTA. | Carreta | 1 | 1 | 2 | 472 | 229.3884 | 3609.04
E9666-DNIT/PE | Motoniveladora com escarificador (potência básica líquida -primeira marcha- 125 hp , peso bruto 13.843 kg, largura da lâmina de 3,7 m) | Carreta | 1 | 1 | 2 | 472 | 229.3884 | 3609.04
E9666-DNIT/PE | Escavadeira hidráulica sobre esteiras, caçamba 0,62 m³, peso operacional 12,61 t, potência líquida 95 hp. | Carreta | 1 | 1 | 2 | 472 | 229.3884 | 3609.04
E9666-DNIT/PE | Trator de esteiras, potência de 150 hp, peso operacional de 16,7t, com roda motriz elevada e lâmina com contato de 3,18 m³. | Carreta | 1 | 1 | 2 | 472 | 229.3884 | 3609.04
E9666-DNIT/PE | Cavalo Mecânico com Reboque M. Benz Randon LS-1634/45 29,5 t, ou similar | Carreta | 1 | 1 | 2 | 472 | 229.3884 | 3609.04
E9666-DNIT/PE | Rolo compactador pé-de-carneiro vibratório, potência 125 hp, peso operacional sem/com lastro 11,95/13,30 t, impacto dinâmico 38,5/22,5 t, largura de trabalho 2,15 m. | Carreta | 1 | 1 | 2 | 472 | 229.3884 | 3609.04
A9353-DNIT/PE | Barco tipo Alumínio, 7 m de comprimento, Alumínio soldado, reforçado, borda sem corrimão, chapa de Alumínio 2,00 cm, boca 1,50 cm, borda 0,60 cm. / Motor popa, tipo partida manual, potência 15 hp, aplicação barco Alumínio, características adicionais: válvulas automáticas descompressão, refrigerado a ar, quantidade marchas 2 und, quantidade cilíndro 2 und, capacidade tanque 23 l, tipo motor: 2 tempos, velocidade: 4.500 a 5.800 rpm. | Rodando | 4 | 1 | 1 | 472 | 24.0721 | 757.47
SUB-TOTAL (R$): | [7 empty] | 61947.73
MATERIAL
CÓDIGO | DESCRIÇÃO | UNIDADE | QUANTIDADE |  |  |  | CUSTO UNIT. (R$) | CUSTO TOTAL (R$)
SINDUSCON/PE | Alimentação (motorista que vai rodando) | und | 16 |  |  |  | 18.64 | 298.24
SINDUSCON/PE | Alimentação (motorista que retorna) | und | 15 |  |  |  | 18.64 | 279.6
SUB-TOTAL (R$): | [7 empty] | 577.84
SERVIÇOS-COMPOSIÇÕES AUXILIARES
CÓDIGO | DESCRIÇÃO | UNIDADE | QUANTIDADE |  |  |  | CUSTO UNIT. (R$) | CUSTO TOTAL (R$)
SUB-TOTAL (R$): | [7 empty] | 0
MÃO DE OBRA
CÓDIGO | DESCRIÇÃO | UNIDADE | QUANTIDADE |  |  |  | CUSTO UNIT. (R$) | CUSTO TOTAL (R$)
SUB-TOTAL (R$): | [7 empty] | 0
PRODUÇÃO DA EQUIPE: |  | 1 | CUSTO (R$): |  |  |  |  | 62525.57
TOTAL-COMPOSIÇÃO DE PREÇO UNITÁRIO-MOBILIZAÇÃO-(R$): | [7 empty] | 62525.57
COMPOSIÇÃO DE PREÇO UNITÁRIO-MOBILIZAÇÃO
Local / Canteiros: EIXO LESTE-Canteiro Lote 10 (Custódia/PE)
Distância entre Recife/PE-Canteiro Lote 10 (km): |  |  | 368 | Veloc. Média (km/h): |  |  |  | 60
EQUIPAMENTO
CÓDIGO | DESCRIÇÃO | MEIO DE LOCOMOÇÃO | QUANTIDADE | FU | K | DMT (km) | CHP (R$) | CUSTO TOTAL (R$)
E9592-DNIT/PE | Caminhão Carroceria-de madeira, capacidade de carga 15,0 t | Rodando | 2 | 1 | 1 | 368 | 151.7799 | 1861.83
E9579-DNIT/PE | Caminhão basculante, capacidade de carga 15,0 t e volume 10,0 m³ | Rodando | 1 | 1 | 1 | 368 | 153.7891 | 943.24
E9506-DNIT/PE | Caminhao basculante, capacidade de carga 9,0 t e volume 6,0 m³ | Rodando | 1 | 1 | 1 | 368 | 107.3732 | 658.56
E9592-DNIT/PE | Caminhão Carroceria-de madeira, capacidade de carga 15,0 t | Rodando | 1 | 1 | 1 | 368 | 151.7799 | 930.92
E9686-DNIT/PE | Caminhão guindauto com capacidade de carga até 10,0 t | Rodando | 1 | 1 | 1 | 368 | 179.2911 | 1099.65
E9605-DNIT/PE | Caminhão tanque, capacidade de volume 6000 l e potência 136,0 hp | Rodando | 1 | 1 | 1 | 368 | 149.4898 | 916.87
A9353-DNIT/PE | Carreta Reboque (para embarcação) | Rodando | 4 | 1 | 1 | 368 | 24.0721 | 590.57
E9666-DNIT/PE | Pá carregadeira sobre rodas, potência líquida 128 hp, capacidade da caçamba de 1,7 a 2,8 m³, peso operacional de 11.632 kg | Carreta | 1 | 1 | 2 | 368 | 229.3884 | 2813.83
E9686-DNIT/PE | Grupo gerador de 4 KVA, 220v, trifásico, silenciado, com 100 metros de cabos e 01 QTA | Guindauto | 1 | 1 | 2 | 368 | 179.2911 | 2199.3
E9686-DNIT/PE | Grupo gerador de 10 KVA, 220v, trifásico, silenciado, com 100 metros de cabos e 01 QTA | Guindauto | 1 | 1 | 2 | 368 | 179.2911 | 2199.3
E9686-DNIT/PE | Grupo gerador, potência nominal 15 kVA (emergência), incluindo instalação, cabeamento, base de concreto e demais materiais necessários | Guindauto | 1 | 1 | 2 | 368 | 179.2911 | 2199.3
E9666-DNIT/PE | Motoniveladora com escarificador (potência básica líquida -primeira marcha- 125 hp , peso bruto 13.843 kg, largura da lâmina de 3,7 m) | Carreta | 1 | 1 | 2 | 368 | 229.3884 | 2813.83
E9666-DNIT/PE | Rolo compactador pé-de-carneiro vibratório, potência 125 hp, peso operacional sem/com lastro 11,95/13,30 t, impacto dinâmico 38,5/22,5 t, largura de trabalho 2,15 m. | Carreta | 2 | 1 | 2 | 368 | 229.3884 | 5627.66
A9353-DNIT/PE | Barco tipo Alumínio, 7 m de comprimento, Alumínio soldado, reforçado, borda sem corrimão, chapa de Alumínio 2,00 cm, boca 1,50 cm, borda 0,60 cm. / Motor popa, tipo partida manual, potência 15 hp, aplicação barco Alumínio, características adicionais: válvulas automáticas descompressão, refrigerado a ar, quantidade marchas 2 und, quantidade cilíndro 2 und, capacidade tanque 23 l, tipo motor: 2 tempos, velocidade: 4.500 a 5.800 rpm. | Rodando | 4 | 1 | 1 | 368 | 24.0721 | 590.57
SUB-TOTAL (R$): | [7 empty] | 25445.43
MATERIAL
CÓDIGO | DESCRIÇÃO | UNIDADE | QUANTIDADE |  |  |  | CUSTO UNIT. (R$) | CUSTO TOTAL (R$)
SINDUSCON/PE | Alimentação (motorista que vai rodando) | und | 15 |  |  |  | 18.64 | 279.6
SINDUSCON/PE | Alimentação (motorista que retorna) | und | 7 |  |  |  | 18.64 | 130.48
SUB-TOTAL (R$): | [7 empty] | 410.08
SERVIÇOS-COMPOSIÇÕES AUXILIARES
CÓDIGO | DESCRIÇÃO | UNIDADE | QUANTIDADE |  |  |  | CUSTO UNIT. (R$) | CUSTO TOTAL (R$)
SUB-TOTAL (R$): | [7 empty] | 0
MÃO DE OBRA
CÓDIGO | DESCRIÇÃO | UNIDADE | QUANTIDADE |  |  |  | CUSTO UNIT. (R$) | CUSTO TOTAL (R$)
SUB-TOTAL (R$): | [7 empty] | 0
PRODUÇÃO DA EQUIPE: |  | 1 | CUSTO (R$): |  |  |  |  | 25855.51
TOTAL-COMPOSIÇÃO DE PREÇO UNITÁRIO-MOBILIZAÇÃO-(R$): | [7 empty] | 25855.51
COMPOSIÇÃO DE PREÇO UNITÁRIO-MOBILIZAÇÃO
Local / Canteiros: EIXO LESTE-Canteiro Lote 12 (Sertânia/PE)
Distância entre Recife/PE-Canteiro Lote 12 (km): |  |  | 320 | Veloc. Média (km/h): |  |  |  | 60
EQUIPAMENTO
CÓDIGO | DESCRIÇÃO | MEIO DE LOCOMOÇÃO | QUANTIDADE | FU | K | DMT (km) | CHP (R$) | CUSTO TOTAL (R$)
E9592-DNIT/PE | Caminhão Carroceria-de madeira, capacidade de carga 15,0 t | Rodando | 2 | 1 | 1 | 320 | 151.7799 | 1618.9856
E9579-DNIT/PE | Caminhão basculante, capacidade de carga 15,0 t e volume 10,0 m³ | Rodando | 1 | 1 | 1 | 320 | 153.7891 | 820.2085
E9506-DNIT/PE | Caminhao basculante, capacidade de carga 9,0 t e volume 6,0 m³ | Rodando | 1 | 1 | 1 | 320 | 107.3732 | 572.6571
E9592-DNIT/PE | Caminhão Carroceria-de madeira, capacidade de carga 15,0 t | Rodando | 1 | 1 | 1 | 320 | 151.7799 | 809.4928
E9686-DNIT/PE | Caminhão guindauto com capacidade de carga até 10,0 t | Rodando | 1 | 1 | 1 | 320 | 179.2911 | 956.2192
E9605-DNIT/PE | Caminhão tanque, capacidade de volume 6000 l e potência 136,0 hp | Rodando | 1 | 1 | 1 | 320 | 149.4898 | 797.2789
A9353-DNIT/PE | Carreta Reboque (para embarcação) | Rodando | 4 | 1 | 1 | 320 | 24.0721 | 513.5381
E9666-DNIT/PE | Pá carregadeira sobre rodas, potência líquida 128 hp, capacidade da caçamba de 1,7 a 2,8 m³, peso operacional de 11.632 kg | Carreta | 1 | 1 | 2 | 320 | 229.3884 | 2446.8096
E9666-DNIT/PE | Escavadeira hidráulica sobre esteiras, caçamba 0,80 m³, peso operacional 17 t, potência bruta 111 hp. | Carreta | 1 | 1 | 2 | 320 | 229.3884 | 2446.8096
E9686-DNIT/PE | Grupo gerador de 4 KVA, 220v, trifásico, silenciado, com 100 metros de cabos e 01 QTA | Guindauto | 1 | 1 | 2 | 320 | 179.2911 | 1912.4384
E9686-DNIT/PE | Grupo gerador de 10 KVA, 220v, trifásico, silenciado, com 100 metros de cabos e 01 QTA | Guindauto | 1 | 1 | 2 | 320 | 179.2911 | 1912.4384
E9686-DNIT/PE | Grupo gerador, potência nominal 15 kVA (emergência), incluindo instalação, cabeamento, base de concreto e demais materiais necessários | Guindauto | 1 | 1 | 2 | 320 | 179.2911 | 1912.4384
E9686-DNIT/PE | Locação de grupo gerador acima de 125 até 180 kVA, motor diesel, rebocável, acionamento manual | Guindauto | 1 | 1 | 2 | 320 | 179.2911 | 1912.4384
E9686-DNIT/PE | Grupo gerador diesel, com carenagem, potência standart entre 250 e 260 kVA, velocidade de 1800 rpm, frequência de 60 Hz | Guindauto | 1 | 1 | 2 | 320 | 179.2911 | 1912.4384
E9686-DNIT/PE | Minicarregadeira sobre rodas, potência líquida de 47 hp, capacidade nominal de operação de 646 kg | Guindauto | 2 | 1 | 2 | 320 | 179.2911 | 3824.8768
E9666-DNIT/PE | Trator Agrícola para reboque de máquina roçadeira | Carreta | 1 | 1 | 2 | 320 | 229.3884 | 2446.8096
E9666-DNIT/PE | Trator de esteiras, potência de 150 hp, peso operacional de 16,7 t, com roda motriz elevada e lâmina com contato de 3,18 m³. | Carreta | 1 | 1 | 2 | 320 | 229.3884 | 2446.8096
A9353-DNIT/PE | Barco tipo Alumínio, 7 m de comprimento, Alumínio soldado, reforçado, borda sem corrimão, chapa de Alumínio 2,00 cm, boca 1,50 cm, borda 0,60 cm. / Motor popa, tipo partida manual, potência 15 hp, aplicação barco Alumínio, características adicionais: válvulas automáticas descompressão, refrigerado a ar, quantidade marchas 2 und, quantidade cilíndro 2 und, capacidade tanque 23 l, tipo motor: 2 tempos, velocidade: 4.500 a 5.800 rpm. | Rodando | 4 | 1 | 1 | 320 | 24.0721 | 513.5381
SUB-TOTAL (R$): | [7 empty] | 29776.2256
MATERIAL
CÓDIGO | DESCRIÇÃO | UNIDADE | QUANTIDADE |  |  |  | CUSTO UNIT. (R$) | CUSTO TOTAL (R$)
SINDUSCON/PE | Alimentação (motorista que vai rodando) | und | 15 |  |  |  | 18.64 | 279.6
SINDUSCON/PE | Alimentação (motorista que retorna) | und | 11 |  |  |  | 18.64 | 205.04
SUB-TOTAL (R$): | [7 empty] | 484.64
SERVIÇOS-COMPOSIÇÕES AUXILIARES
CÓDIGO | DESCRIÇÃO | UNIDADE | QUANTIDADE |  |  |  | CUSTO UNIT. (R$) | CUSTO TOTAL (R$)
SUB-TOTAL (R$): | [7 empty] | 0
MÃO DE OBRA
CÓDIGO | DESCRIÇÃO | UNIDADE | QUANTIDADE |  |  |  | CUSTO UNIT. (R$) | CUSTO TOTAL (R$)
SUB-TOTAL (R$): | [7 empty] | 0
PRODUÇÃO DA EQUIPE: |  | 1 | CUSTO (R$): |  |  |  |  | 30260.8656
TOTAL-COMPOSIÇÃO DE PREÇO UNITÁRIO-MOBILIZAÇÃO-(R$): | [7 empty] | 30260.87
NOME DO INFORMANTE: | [6 empty] | QUALIFICAÇÃO:
ASSINATURA: | [6 empty] | DATA:
OBSERVAÇÃO:
1. Fonte de Preços: Sistemas de Custos Referenciais de Obras-DNIT/PE (Tabela SICRO/PE). Data base: Abril/2019.
2. Para o Cálculo do Custo da Mobilização foi utilizada a metodologia do DNIT/PE.
3. Distância considerada a partir da capital mais próxima ao canteiro
Código | Descrição | R$/h
E9592-DNIT/PE | Caminhão carroceria com capacidade de 15 t-188 kW | 151.7799
E9579-DNIT/PE | Caminhão basculante com capacidade de 10 m³-188 kW | 153.7891
E9506-DNIT/PE | Caminhão basculante com capacidade de 6 m³-136 kW | 107.3732
E9509-DNIT/PE | Caminhão tanque distribuidor de asfalto com capacidade de 6.000 l-7 kW/136 kW | 155.9826
E9686-DNIT/PE | Caminhão carroceria com guindauto com capacidade de 20 t.m-136 kW | 179.2911
E9605-DNIT/PE | Caminhão tanque com capacidade de 6.000 l-136 kW | 149.4898
A9353-DNIT/PE | Semirreboque com 2 eixos | 24.0721
E9666-DNIT/PE | Cavalo mecânico com semirreboque com capacidade de 30 t-265 kW | 229.3884
SINDUSCON/PE | Alimentação (motorista que vai rodando)-Convenção Coletiva de Trabalho 2019-2021-SINDUSCON/PE (Cláusula 14ª) | 18.64

## CPU_DESMOBILIZAZAO
Ministério do Desenvolvimento Regional - MDR
Companhia de Desenvolvimento dos Vales do São Francisco e do Parnaíba
Gerência de Operação do PISF - Centro de Controle e Operação (AD / GOI / CCO)
SERVIÇOS DE OPERAÇÃO E MANUTENÇÃO DAS INFRAESTRUTURAS DO EIXO LESTE DO PROJETO DE INTEGRAÇÃO DO RIO SÃO FRANCISCO COM AS BACIAS HIDROGRÁFICAS DO NORDESTE SETENTRIONAL – PISF
COMPOSIÇÃO DE PREÇO UNITÁRIO - DESMOBILIZAÇÃO
Local / Canteiros: EIXO LESTE - Canteiro Lote 9 (Floresta/PE)
Distância entre Recife/PE - Canteiro Lote 9 (km): |  |  | 472 | Veloc. Média (km/h): |  |  |  | 60
EQUIPAMENTO
CÓDIGO | DISCRIMINAÇÃO | MEIO DE LOCOMOÇÃO | QUANTIDADE | FU | K | DMT (km) | CHP (R$) | CUSTO TOTAL (R$)
E9592-DNIT/PE | Caminhão Carroceria - de madeira, capacidade de carga 15,0 t | Rodando | 2 | 1 | 1 | 472 | 151.7799 | 2388
E9579-DNIT/PE | Caminhão basculante, capacidade de carga 15,0 t e volume 10,0 m³ | Rodando | 1 | 1 | 1 | 472 | 153.7891 | 1209.81
E9506-DNIT/PE | Caminhao basculante, capacidade de carga 9,0 t e volume 6,0 m³ | Rodando | 1 | 1 | 1 | 472 | 107.3732 | 844.67
E9592-DNIT/PE | Caminhão Carroceria - de madeira, capacidade de carga 15,0 t | Rodando | 1 | 1 | 1 | 472 | 151.7799 | 1194
E9509-DNIT/PE | Caminhão Comboio para lubrificação e abastecimento (melosa), convencional totalmente equipado (Capacidade de Combustível: 5.000 l, Capacidade de Lubrificante: 500 l, Capacidade de Graxa: 200 kg, Capacidade de Água: 300 l, Recipiente para Óleo Usado: 200 l, Compressor de Ar e Bomba- d’agua) | Rodando | 1 | 1 | 1 | 472 | 155.9826 | 1227.06
E9686-DNIT/PE | Caminhão guindauto com capacidade de carga até 10,0 t | Rodando | 1 | 1 | 1 | 472 | 179.2911 | 1410.42
E9605-DNIT/PE | Caminhão tanque, capacidade de volume 6000 l e potência 136,0 hp | Rodando | 1 | 1 | 1 | 472 | 149.4898 | 1175.99
A9353-DNIT/PE | Carreta Reboque (para embarcação) | Rodando | 4 | 1 | 1 | 472 | 24.0721 | 757.47
E9666-DNIT/PE | Pá carregadeira sobre rodas, potência líquida 128 hp, capacidade da caçamba de 1,7 a 2,8 m³, peso operacional de 11.632 kg | Carreta | 1 | 1 | 2 | 472 | 229.3884 | 3609.04
E9666-DNIT/PE | Empilhadeira sobre pneus com torre de três estágios, 4,80 m de elevação, com deslocador lateral dos garfos, motor glp 2.4 l, capacidade nominal de carga de 2,5 t | Carreta | 1 | 1 | 2 | 472 | 229.3884 | 3609.04
E9666-DNIT/PE | Escavadeira hidráulica sobre esteiras, caçamba 0,62 m³, peso operacional 12,61 t, potência líquida 95 hp | Carreta | 1 | 1 | 2 | 472 | 229.3884 | 3609.04
E9666-DNIT/PE | Escavadeira hidráulica sobre esteiras, caçamba 0,80 m³, peso operacional 17 t, potência bruta 111 hp | Carreta | 1 | 1 | 2 | 472 | 229.3884 | 3609.04
E9686-DNIT/PE | Grupo gerador de 4 KVA, 220v, trifásico, silenciado, com 100 metros de cabos e 01 QTA | Guindauto | 1 | 1 | 2 | 472 | 179.2911 | 2820.85
E9686-DNIT/PE | Grupo gerador de 10 KVA, 220v, trifásico, silenciado, com 100 metros de cabos e 01 QTA | Guindauto | 1 | 1 | 2 | 472 | 179.2911 | 2820.85
E9686-DNIT/PE | Grupo gerador, potência nominal 15 kVA (emergência), incluindo instalação, cabeamento, base de concreto e demais materiais necessários | Guindauto | 1 | 1 | 2 | 472 | 179.2911 | 2820.85
E9686-DNIT/PE | Grupo gerador de 15 kVA, 220V, trifásico, silenciado, com 100 metros de cabos e 01 QTA | Guindauto | 1 | 1 | 2 | 472 | 179.2911 | 2820.85
E9666-DNIT/PE | Motoniveladora com escarificador (potência básica líquida -primeira marcha- 125 hp , peso bruto 13.843 kg, largura da lâmina de 3,7 m) | Carreta | 1 | 1 | 2 | 472 | 229.3884 | 3609.04
E9666-DNIT/PE | Grupo Gerador - 32,0 kVA, 220 V, trifásico, silenciado, com 100 metros de cabos e 01 QTA | Carreta | 1 | 1 | 2 | 472 | 229.3884 | 3609.04
E9666-DNIT/PE | Motoniveladora com escarificador (potência básica líquida -primeira marcha- 125 hp , peso bruto 13.843 kg, largura da lâmina de 3,7 m) | Carreta | 1 | 1 | 2 | 472 | 229.3884 | 3609.04
E9666-DNIT/PE | Escavadeira hidráulica sobre esteiras, caçamba 0,62 m³, peso operacional 12,61 t, potência líquida 95 hp | Carreta | 1 | 1 | 2 | 472 | 229.3884 | 3609.04
E9666-DNIT/PE | Trator de esteiras, potência de 150 hp, peso operacional de 16,7t, com roda motriz elevada e lâmina com contato de 3,18 m³ | Carreta | 1 | 1 | 2 | 472 | 229.3884 | 3609.04
E9666-DNIT/PE | Cavalo Mecânico com Reboque M. Benz Randon LS-1634/45 29,5 t, ou similar | Carreta | 1 | 1 | 2 | 472 | 229.3884 | 3609.04
E9666-DNIT/PE | Rolo compactador pé-de-carneiro vibratório, potência 125 hp, peso operacional sem/com lastro 11,95/13,30 t, impacto dinâmico 38,5/22,5 t, largura de trabalho 2,15 m | Carreta | 1 | 1 | 2 | 472 | 229.3884 | 3609.04
A9353-DNIT/PE | Barco tipo Alumínio, 7 m de comprimento, Alumínio soldado, reforçado, borda sem corrimão, chapa de Alumínio 2,00 cm, boca 1,50 cm, borda 0,60 cm. / Motor popa, tipo partida manual, potência 15 hp, aplicação barco Alumínio, características adicionais: válvulas automáticas descompressão, refrigerado a ar, quantidade marchas 2 und, quantidade cilíndro 2 und, capacidade tanque 23 l, tipo motor: 2 tempos, velocidade: 4.500 a 5.800 rpm | Rodando | 4 | 1 | 1 | 472 | 24.0721 | 757.47
SUB-TOTAL (R$): | [7 empty] | 61947.73
MATERIAL
CÓDIGO | DISCRIMINAÇÃO | UNIDADE | QUANTIDADE |  |  |  | CUSTO UNIT. (R$) | CUSTO TOTAL (R$)
SINDUSCON/PE | Alimentação (motorista que vai rodando) | und | 16 |  |  |  | 18.64 | 298.24
SINDUSCON/PE | Alimentação (motorista que retorna) | und | 15 |  |  |  | 18.64 | 279.6
SUB-TOTAL (R$): | [7 empty] | 577.84
SERVIÇOS - COMPOSIÇÕES AUXILIARES
CÓDIGO | DISCRIMINAÇÃO | UNIDADE | QUANTIDADE |  |  |  | CUSTO UNIT. (R$) | CUSTO TOTAL (R$)
SUB-TOTAL (R$): | [7 empty] | 0
MÃO DE OBRA
CÓDIGO | DISCRIMINAÇÃO | UNIDADE | QUANTIDADE |  |  |  | CUSTO UNIT. (R$) | CUSTO TOTAL (R$)
SUB-TOTAL (R$): | [7 empty] | 0
PRODUÇÃO DA EQUIPE |  | 1 | CUSTO (R$): |  |  |  |  | 62525.57
TOTAL - COMPOSIÇÃO DE PREÇO UNITÁRIO - DESMOBILIZAÇÃO - (R$): | [7 empty] | 62525.57
COMPOSIÇÃO DE PREÇO UNITÁRIO - DESMOBILIZAÇÃO
Local / Canteiros: EIXO LESTE - Canteiro Lote 10 (Custódia/PE)
Distância entre Recife/PE - Canteiro Lote 10 (km): |  |  | 368 | Veloc. Média (km/h): |  |  |  | 60
EQUIPAMENTO
CÓDIGO | DISCRIMINAÇÃO | MEIO DE LOCOMOÇÃO | QUANTIDADE | FU | K | DMT (km) | CHP (R$) | CUSTO TOTAL (R$)
E9592-DNIT/PE | Caminhão Carroceria - de madeira, capacidade de carga 15,0 t | Rodando | 2 | 1 | 1 | 368 | 151.7799 | 1861.83
E9579-DNIT/PE | Caminhão basculante, capacidade de carga 15,0 t e volume 10,0 m³ | Rodando | 1 | 1 | 1 | 368 | 153.7891 | 943.24
E9506-DNIT/PE | Caminhao basculante, capacidade de carga 9,0 t e volume 6,0 m³ | Rodando | 1 | 1 | 1 | 368 | 107.3732 | 658.56
E9592-DNIT/PE | Caminhão Carroceria - de madeira, capacidade de carga 15,0 t | Rodando | 1 | 1 | 1 | 368 | 151.7799 | 930.92
E9686-DNIT/PE | Caminhão guindauto com capacidade de carga até 10,0 t | Rodando | 1 | 1 | 1 | 368 | 179.2911 | 1099.65
E9605-DNIT/PE | Caminhão tanque, capacidade de volume 6000 l e potência 136,0 hp | Rodando | 1 | 1 | 1 | 368 | 149.4898 | 916.87
A9353-DNIT/PE | Carreta Reboque (para embarcação) | Rodando | 4 | 1 | 1 | 368 | 24.0721 | 590.57
E9666-DNIT/PE | Pá carregadeira sobre rodas, potência líquida 128 hp, capacidade da caçamba de 1,7 a 2,8 m³, peso operacional de 11.632 kg | Carreta | 1 | 1 | 2 | 368 | 229.3884 | 2813.83
E9686-DNIT/PE | Grupo gerador de 4 KVA, 220v, trifásico, silenciado, com 100 metros de cabos e 01 QTA | Guindauto | 1 | 1 | 2 | 368 | 179.2911 | 2199.3
E9686-DNIT/PE | Grupo gerador de 10 KVA, 220v, trifásico, silenciado, com 100 metros de cabos e 01 QTA | Guindauto | 1 | 1 | 2 | 368 | 179.2911 | 2199.3
E9686-DNIT/PE | Grupo gerador, potência nominal 15 kVA (emergência), incluindo instalação, cabeamento, base de concreto e demais materiais necessários | Guindauto | 1 | 1 | 2 | 368 | 179.2911 | 2199.3
E9666-DNIT/PE | Motoniveladora com escarificador (potência básica líquida -primeira marcha- 125 hp , peso bruto 13.843 kg, largura da lâmina de 3,7 m) | Carreta | 1 | 1 | 2 | 368 | 229.3884 | 2813.83
E9666-DNIT/PE | Rolo compactador pé-de-carneiro vibratório, potência 125 hp, peso operacional sem/com lastro 11,95/13,30 t, impacto dinâmico 38,5/22,5 t, largura de trabalho 2,15 m | Carreta | 2 | 1 | 2 | 368 | 229.3884 | 5627.66
A9353-DNIT/PE | Barco tipo Alumínio, 7 m de comprimento, Alumínio soldado, reforçado, borda sem corrimão, chapa de Alumínio 2,00 cm, boca 1,50 cm, borda 0,60 cm. / Motor popa, tipo partida manual, potência 15 hp, aplicação barco Alumínio, características adicionais: válvulas automáticas descompressão, refrigerado a ar, quantidade marchas 2 und, quantidade cilíndro 2 und, capacidade tanque 23 l, tipo motor: 2 tempos, velocidade: 4.500 a 5.800 rpm | Rodando | 4 | 1 | 1 | 368 | 24.0721 | 590.57
SUB-TOTAL (R$): | [7 empty] | 25445.43
MATERIAL
CÓDIGO | DISCRIMINAÇÃO | UNIDADE | QUANTIDADE |  |  |  | CUSTO UNIT. (R$) | CUSTO TOTAL (R$)
SINDUSCON/PE | Alimentação (motorista que vai rodando) | und | 15 |  |  |  | 18.64 | 279.6
SINDUSCON/PE | Alimentação (motorista que retorna) | und | 7 |  |  |  | 18.64 | 130.48
SUB-TOTAL (R$): | [7 empty] | 410.08
SERVIÇOS - COMPOSIÇÕES AUXILIARES
CÓDIGO | DISCRIMINAÇÃO | UNIDADE | QUANTIDADE |  |  |  | CUSTO UNIT. (R$) | CUSTO TOTAL (R$)
SUB-TOTAL (R$): | [7 empty] | 0
MÃO DE OBRA
CÓDIGO | DISCRIMINAÇÃO | UNIDADE | QUANTIDADE |  |  |  | CUSTO UNIT. (R$) | CUSTO TOTAL (R$)
SUB-TOTAL (R$): | [7 empty] | 0
PRODUÇÃO DA EQUIPE |  | 1 | CUSTO (R$): |  |  |  |  | 25855.51
TOTAL - COMPOSIÇÃO DE PREÇO UNITÁRIO - DESMOBILIZAÇÃO - (R$): | [7 empty] | 25855.51
COMPOSIÇÃO DE PREÇO UNITÁRIO - DESMOBILIZAÇÃO
Local / Canteiros: EIXO LESTE - Canteiro Lote 12 (Sertânia/PE)
Distância entre Recife/PE - Canteiro Lote 12 (km): |  |  | 320 | Veloc. Média (km/h): |  |  |  | 60
EQUIPAMENTO
CÓDIGO | DISCRIMINAÇÃO | MEIO DE LOCOMOÇÃO | QUANTIDADE | FU | K | DMT (km) | CHP (R$) | CUSTO TOTAL (R$)
E9592-DNIT/PE | Caminhão Carroceria - de madeira, capacidade de carga 15,0 t | Rodando | 2 | 1 | 1 | 320 | 151.7799 | 1618.99
E9579-DNIT/PE | Caminhão basculante, capacidade de carga 15,0 t e volume 10,0 m³ | Rodando | 1 | 1 | 1 | 320 | 153.7891 | 820.21
E9506-DNIT/PE | Caminhao basculante, capacidade de carga 9,0 t e volume 6,0 m³ | Rodando | 1 | 1 | 1 | 320 | 107.3732 | 572.66
E9592-DNIT/PE | Caminhão Carroceria - de madeira, capacidade de carga 15,0 t | Rodando | 1 | 1 | 1 | 320 | 151.7799 | 809.49
E9686-DNIT/PE | Caminhão guindauto com capacidade de carga até 10,0 t | Rodando | 1 | 1 | 1 | 320 | 179.2911 | 956.22
E9605-DNIT/PE | Caminhão tanque, capacidade de volume 6000 l e potência 136,0 hp | Rodando | 1 | 1 | 1 | 320 | 149.4898 | 797.28
A9353-DNIT/PE | Carreta Reboque (para embarcação) | Rodando | 4 | 1 | 1 | 320 | 24.0721 | 513.54
E9666-DNIT/PE | Pá carregadeira sobre rodas, potência líquida 128 hp, capacidade da caçamba de 1,7 a 2,8 m³, peso operacional de 11.632 kg | Carreta | 1 | 1 | 2 | 320 | 229.3884 | 2446.81
E9666-DNIT/PE | Escavadeira hidráulica sobre esteiras, caçamba 0,80 m³, peso operacional 17 t, potência bruta 111 hp | Carreta | 1 | 1 | 2 | 320 | 229.3884 | 2446.81
E9686-DNIT/PE | Grupo gerador de 4 KVA, 220v, trifásico, silenciado, com 100 metros de cabos e 01 QTA | Guindauto | 1 | 1 | 2 | 320 | 179.2911 | 1912.44
E9686-DNIT/PE | Grupo gerador de 10 KVA, 220v, trifásico, silenciado, com 100 metros de cabos e 01 QTA | Guindauto | 1 | 1 | 2 | 320 | 179.2911 | 1912.44
E9686-DNIT/PE | Grupo gerador, potência nominal 15 kVA (emergência), incluindo instalação, cabeamento, base de concreto e demais materiais necessários | Guindauto | 1 | 1 | 2 | 320 | 179.2911 | 1912.44
E9686-DNIT/PE | Locação de grupo gerador acima de 125 até 180 kVA, motor diesel, rebocável, acionamento manual | Guindauto | 1 | 1 | 2 | 320 | 179.2911 | 1912.44
E9686-DNIT/PE | Grupo gerador diesel, com carenagem, potência standart entre 250 e 260 kVA, velocidade de 1800 rpm, frequência de 60 Hz | Guindauto | 1 | 1 | 2 | 320 | 179.2911 | 1912.44
E9686-DNIT/PE | Minicarregadeira sobre rodas, potência líquida de 47 hp, capacidade nominal de operação de 646 kg | Guindauto | 2 | 1 | 2 | 320 | 179.2911 | 3824.88
E9666-DNIT/PE | Trator Agrícola para reboque de máquina roçadeira | Carreta | 1 | 1 | 2 | 320 | 229.3884 | 2446.81
E9666-DNIT/PE | Trator de esteiras, potência de 150 hp, peso operacional de 16,7 t, com roda motriz elevada e lâmina com contato de 3,18 m³ | Carreta | 1 | 1 | 2 | 320 | 229.3884 | 2446.81
A9353-DNIT/PE | Barco tipo Alumínio, 7 m de comprimento, Alumínio soldado, reforçado, borda sem corrimão, chapa de Alumínio 2,00 cm, boca 1,50 cm, borda 0,60 cm. / Motor popa, tipo partida manual, potência 15 hp, aplicação barco Alumínio, características adicionais: válvulas automáticas descompressão, refrigerado a ar, quantidade marchas 2 und, quantidade cilíndro 2 und, capacidade tanque 23 l, tipo motor: 2 tempos, velocidade: 4.500 a 5.800 rpm | Rodando | 4 | 1 | 1 | 320 | 24.0721 | 513.54
SUB-TOTAL (R$): | [7 empty] | 29776.25
MATERIAL
CÓDIGO | DISCRIMINAÇÃO | UNIDADE | QUANTIDADE |  |  |  | CUSTO UNIT. (R$) | CUSTO TOTAL (R$)
SINDUSCON/PE | Alimentação (motorista que vai rodando) | und | 15 |  |  |  | 18.64 | 279.6
SINDUSCON/PE | Alimentação (motorista que retorna) | und | 11 |  |  |  | 18.64 | 205.04
SUB-TOTAL (R$): | [7 empty] | 484.64
SERVIÇOS - COMPOSIÇÕES AUXILIARES
CÓDIGO | DISCRIMINAÇÃO | UNIDADE | QUANTIDADE |  |  |  | CUSTO UNIT. (R$) | CUSTO TOTAL (R$)
SUB-TOTAL (R$): | [7 empty] | 0
MÃO DE OBRA
CÓDIGO | DISCRIMINAÇÃO | UNIDADE | QUANTIDADE |  |  |  | CUSTO UNIT. (R$) | CUSTO TOTAL (R$)
SUB-TOTAL (R$): | [7 empty] | 0
PRODUÇÃO DA EQUIPE |  | 1 | CUSTO (R$): |  |  |  |  | 30260.89
TOTAL - COMPOSIÇÃO DE PREÇO UNITÁRIO - DESMOBILIZAÇÃO - (R$): | [7 empty] | 30260.89
NOME DO INFORMANTE: | [6 empty] | QUALIFICAÇÃO:
ASSINATURA: | [6 empty] | DATA:
OBSERVAÇÃO:
1. Fonte de Preços: Sistemas de Custos Referenciais de Obras-DNIT/PE (Tabela SICRO/PE). Data base: Abril/2019.
2. Para o Cálculo do Custo da Mobilização foi utilizada a metodologia do DNIT/PE.
3. Distância considerada a partir da capital mais próxima ao canteiro

## Canteiros
Ministério do Desenvolvimento Regional - MDR
Companhia de Desenvolvimento dos Vales do São Francisco e do Parnaíba
Gerência de Operação do PISF - Centro de Controle e Operação (AD / GOI / CCO)
SERVIÇOS DE OPERAÇÃO E MANUTENÇÃO DAS INFRAESTRUTURAS DO EIXO LESTE DO PROJETO DE INTEGRAÇÃO DO RIO SÃO FRANCISCO COM AS BACIAS HIDROGRÁFICAS DO NORDESTE SETENTRIONAL – PISF
CANTEIROS - INFORMAÇÕES COMPLEMENTARES
ITEM | CANTEIRO | COORDENADAS (SAD69) | TRECHO | RESERVATÓRIOS | ESTAÇÕES DE BOMBEAMENTO | LOCALIZAÇÃO
[6 empty] | CAPITAL MAIS PRÓXIMA | DIST. ATÉ CAPITAL (km)
1 | Lote 09 (Floresta/PE) | Leste: 572780, Norte: 9030684 | Trecho 1 - Do reservatório de Itaparica até o Reservatório Salgueiro | Areias | EBV-1 | Recife / PE | 472
|  |  |  | Braúnas | EBV-2
|  |  |  | Mandantes | EBV-3
Salgueiro
2 | Lote 10 (Custódia/PE) | Leste: 628932, Norte: 9076044 | . Trecho 2 - Do Reservatório Salgueiro até Reservatório Copiti. | Muquem | EBV-4 | Recife / PE | 368
Cacimba Nova
Bagres
Copiti
3 | Lote 12 (Sertânia/PE) | Leste: 690429, Norte: 9108941 | Trecho 3 - De Reservatório Copiti até Monteiro/PB. | Moxotó | EBV-5 | Recife / PE | 320
|  |  |  | Barreiro | EBV-6
Campos
Barro Branco
Monteiro
NOME DO INFORMANTE: | [5 empty] | QUALIFICAÇÃO:
ASSINATURA: | [5 empty] | DATA:
OBSERVAÇAO:

## Reforma_Canteiros
Ministério do Desenvolvimento Regional - MDR
Companhia de Desenvolvimento dos Vales do São Francisco e do Parnaíba
Gerência de Operação do PISF - Centro de Controle e Operação (AD / GOI / CCO)
SERVIÇOS DE OPERAÇÃO E MANUTENÇÃO DAS INFRAESTRUTURAS DO EIXO LESTE DO PROJETO DE INTEGRAÇÃO DO RIO SÃO FRANCISCO COM AS BACIAS HIDROGRÁFICAS DO NORDESTE SETENTRIONAL – PISF
REFORMA DOS CANTEIROS
ITEM | CÓDIGO | CANTEIRO | UNIDADE | QUANTIDADE | VALOR (R$)
[5 empty] | UNITARIO | TOTAL
REFORMA DOS CANTEIROS
1 |  | REFORMA DO CANTEIRO DO LOTE 09 (FLOPRESTA/PE)
1.1 | 93206-SINAPI/PE* | Escritório 1 | m² | 174.06 | 198.42 | 34536.99
1.2 | 93206-SINAPI/PE* | Escritório 2 | m² | 276.75 | 198.42 | 54912.74
1.3 | 93585-SINAPI/PE* | Guarita | m² | 57.29 | 171.86 | 9845.86
1.4 | 93213-SINAPI/PE* | Vestiário e sanitário | m² | 108.24 | 184.53 | 19973.53
1.5 | 93211-SINAPI/PE* | Cozinha e refeitório/Auditório | m² | 427.68 | 101.07 | 43225.62
1.6 | 93213-SINAPI/PE* | Lazer (área de convivência) | m² | 142.21 | 184.53 | 26242.01
1.7 | 93209-SINAPI/PE* | Almoxarifado | m² | 264.96 | 164.03 | 43461.39
1.8 | 93582-SINAPI/PE* | Central de armação | m² | 702.74 | 46.98 | 33014.73
TOTAL - REFORMA DO CANTEIRO DO LOTE 09 (FLOPRESTA/PE) - (R$): | [5 empty] | 265212.87
2. |  | REFORMA DO CANTEIRO DO LOTE 10 (CUSTÓDIA/PE)
2.1 | 93206-SINAPI/PE | Escritório 1 | m² | 255.16 | 793.66 | 202510.29
2.2 | 93206-SINAPI/PE | Escritório 2 | m² | 297.08 | 793.66 | 235780.51
2.3 | 93585-SINAPI/PE* | Guarita | m² | 12.46 | 171.86 | 2141.38
2.4 | 93213-SINAPI/PE | Vestiário e sanitário | m² | 268.64 | 738.13 | 198291.24
2.5 | 93211-SINAPI/PE | Cozinha e refeitório/Auditório | m² | 1477.66 | 404.27 | 597373.61
2.6 | 93213-SINAPI/PE* | Lazer (área de convivência) | m² | 350 | 184.53 | 64585.5
2.7 | 93209-SINAPI/PE* | Almoxarifado | m² | 456.2 | 164.03 | 74830.49
2.8 | 93582-SINAPI/PE* | Central de armação | m² | 663.82 | 46.98 | 31186.26
2.9 | 93206-SINAPI/PE | Centro de Saúde | m² | 53.72 | 793.66 | 42635.42
TOTAL - REFORMA DO CANTEIRO DO LOTE 10 (CUSTÓDIA/PE) - (R$): | [5 empty] | 1449334.7
3. |  | REFORMA DO CANTEIRO DO LOTE 12 (SERTÂNIA/PE)
3.1 | 93206-SINAPI/PE* | Escritório 1 | m² | 285.33 | 198.42 | 56615.18
3.2 | 93206-SINAPI/PE* | Escritório 2 | m² | 323.2 | 198.42 | 64129.34
3.3 | 93585-SINAPI/PE* | Guarita | m² | 9.9 | 171.86 | 1701.41
3.4 | 93213-SINAPI/PE* | Vestiário e sanitário | m² | 616.98 | 184.53 | 113851.32
3.5 | 93211-SINAPI/PE* | Cozinha e refeitório/Auditório | m² | 690.8 | 101.07 | 69819.16
3.6 | 93213-SINAPI/PE* | Lazer (área de convivência) | m² | 58.76 | 184.53 | 10842.98
3.7 | 93209-SINAPI/PE* | Almoxarifado | m² | 229.35 | 164.03 | 37620.28
3.8 | 93582-SINAPI/PE* | Central de armação | m² | 216.72 | 46.98 | 10181.51
3.9 | 93206-SINAPI/PE* | Centro de Saúde | m² | 53.72 | 198.42 | 10659.12
TOTAL - REFORMA DO CANTEIRO DO LOTE 12 (SERTÂNIA/PE) - (R$): | [5 empty] | 375420.3
TOTAL - REFORMA DOS CANTEIROS - (R$): | [5 empty] | 2089967.87
RESUMO - REFORMA DOS CANTEIROS
ITEM |  | DESCRIÇÃO |  |  | VALOR TOTAL (R$)
1 |  | REFORMA DO CANTEIRO DO LOTE 09 (FLOPRESTA/PE) |  |  | 265212.87
2 |  | REFORMA DO CANTEIRO DO LOTE 10 (CUSTÓDIA/PE) |  |  | 1449334.7
3 |  | REFORMA DO CANTEIRO DO LOTE 12 (SERTÂNIA/PE) |  |  | 375420.3
TOTAL GERAL - RESUMO - REFORMA DOS CANTEIROS - (R$): |  |  |  |  | 2089967.87
NOME DO INFORMANTE: |  |  |  |  | QUALIFICAÇÃO:
ASSINATURA: |  |  |  |  | DATA:
OBSERVAÇÃO:
1. Fonte de Preços Sistema Nacional de Pesquisa de Custos e Índices da Construção (Tabela SINAPI/PE). Data base: Setembro/2019.
2. Para os serviços que não são codificados pela Tabela SINAPI, foi adotado valor de serviços similares.
3. Foi considerada reconstrução dos escritórios, vestiários e sanitários do canteiro de Custódia/PE
4. Para os casos de reconstrução, foi adotado o valor de referência integral da Tabela SINAPI/PE.
5. Para os casos de reforma, foi adotado o percentual de 25% do valor integral da Tabela SINAPI/PE.
6. A reforma dos escritórios inclui toda a parte civil e instalações prediais, inclusive serviços e fornecimento de material.
| Código | Descrição | R$
|  |  | 100% | 25%
| 93206-SINAPI/PE | EXECUÇÃO DE ESCRITÓRIO EM CANTEIRO DE OBRA EM ALVENARIA, NÃO INCLUSO MOBILIÁRIO E EQUIPAMENTOS. AF_02/2016 | 793.66 | 198.42
| 93585-SINAPI/PE | EXECUÇÃO DE GUARITA EM CANTEIRO DE OBRA EM CHAPA DE MADEIRA COMPENSADA, NÃO INCLUSO MOBILIÁRIO. AF_04/2016 | 687.44 | 171.86
| 93213-SINAPI/PE | EXECUÇÃO DE SANITÁRIO E VESTIÁRIO EM CANTEIRO DE OBRA EM ALVENARIA, NÃO INCLUSO MOBILIÁRIO. AF_02/2016 | 738.13 | 184.53
| 93211-SINAPI/PE | EXECUÇÃO DE REFEITÓRIO EM CANTEIRO DE OBRA EM ALVENARIA, NÃO INCLUSO MOBILIÁRIO E EQUIPAMENTOS. AF_02/2016 | 404.27 | 101.07
| 93209-SINAPI/PE | EXECUÇÃO DE ALMOXARIFADO EM CANTEIRO DE OBRA EM ALVENARIA, INCLUSO PRATELEIRAS. AF_02/2016 | 656.1 | 164.03
| 93582-SINAPI/PE | EXECUÇÃO DE CENTRAL DE ARMADURA EM CANTEIRO DE OBRA, NÃO INCLUSO MOBILIÁRIO E EQUIPAMENTOS. AF_04/2016 | 187.93 | 46.98

## Moveis_Equipamentos
Ministério do Desenvolvimento Regional -MDR
Companhia de Desenvolvimento dos Vales do São Francisco e do Parnaíba
Gerência de Operação do PISF-Centro de Controle e Operação (AD / GOI / CCO)
SERVIÇOS DE OPERAÇÃO E MANUTENÇÃO DAS INFRAESTRUTURAS DO EIXO LESTE DO PROJETO DE INTEGRAÇÃO DO RIO SÃO FRANCISCO COM AS BACIAS HIDROGRÁFICAS DO NORDESTE SETENTRIONAL – PISF
MOBILIÁRIO E EQUIPAMENTOS DE ESCRITÓRIO
ITEM | CÓDIGO | DESCRIÇÃO | UNIDADE | QUANTIDADE | VALOR (R$)
[5 empty] | UNITARIO | TOTAL
1. |  | MOBILIÁRIO E EQUIPAMENTOS DE ESCRTÓRIO
1.1 | E209300236-EMBASA/BA | Aluguel de impressora colorida-Laser com cartuchos-formatos A4 e A3 (inclusive suprimentos) | un x mês | 216 | 225.08 | 48617.28
1.2 | I8612-SEINFRA/CE | Aluguel de Plotter (inclusive suprimentos) | un x mês | 36 | 320 | 11520
1.3 | I2677-SEINFRA/CE | Servidor para backup | un | 36 | 3652 | 131472
1.4 | 3671-ORSE/SE | Desktop com software-tipo 1 (i7, 1T, 8GB, monitor 19", S.O. Windows 10 e Office última versão) | un | 73 | 2505.11 | 182873.03
1.5 | I6395-SEINFRA/CE | Notebook-tipo 1 (i7, 1T, 8GB, S.O. Windows 10 e Office última versão) | um | 16 | 2343.44 | 37495.04
1.6 | P.17.000.042561-CPOS/SP | Antena externa | un | 1 | 326.55 | 326.55
1.7 | AP_JANTAR | Aparelho de jantar para 06 pessoas | un | 20 | 199.97 | 3999.4
1.8 | I0122-SEINFRA/CE | Armário de cozinha completo | un | 3 | 499 | 1497
1.9 | I0123-SEINFRA/CE | Armário de escritório | un | 11 | 195.33 | 2148.63
1.10 | 11645-ORSE/SE | Armário para vestiário, em aço, com 12 portas, com cadeado | un | 3 | 1726.59 | 5179.77
1.11 | 73.72.07-SUDECAP/MG | Bebedouro industrial (canteiro) | un | 4 | 997.4 | 3989.6
1.12 | 11534-ORSE/SE | Cadeira giratória, com braço, tipo executiva | un | 89 | 280 | 24920
1.13 | 11543-ORSE | Cadeira de plástico sem braço, cor branca | un | 15 | 21 | 315
1.14 | COT_CAMA_BOX | Cama box solteiro | un | 25 | 279.3 | 6982.5
1.15 | COT_CAM_FOTO | Câmera fotográfica digital | un | 3 | 1835.21 | 5505.63
1.16 | DV_16-CAERN/RN | Carrinhos de lixo | un | 7 | 429.02 | 3003.14
1.17 | 040117-SBC/PE | Cestos de lixo | un | 12 | 96 | 1152
1.18 | COT_CHAP | Chapa gás para grelhar | un | 4 | 674.1867 | 2696.75
1.19 | 621-ORSE/SE | Coifa | un | 4 | 1679.3 | 6717.2
1.20 | 39555-SINAPI/PE | Condicionador de ar 12.000 BTU | un | 15 | 1629.96 | 24449.4
1.21 | COT_MES_06 | Conjunto de Mesa com 06 lugares (para cozinha) | un | 4 | 550.63 | 2202.52
1.22 | COT_UTENS | Conjunto de utensílios para cozinha | conj. | 3 | 55.1533 | 165.46
1.23 | COT_FAQUEI | Faqueiro com 24 peças | un | 17 | 45.6133 | 775.43
1.24 | 10231-ORSE/SE | Fogão | un | 3 | 591.87 | 1775.61
1.25 | 78052-SIURB/SP | Fogão industrial 6 bocas | un | 3 | 1797.94 | 5393.82
1.26 | COT_FORNO | Forno elétrico | un | 3 | 1670.6133 | 5011.84
1.27 | COT_MICROOND | Forno Microondas | un | 3 | 469 | 1407
1.28 | F020000719-EMBASA/BA | Freezer 246 l | un | 1 | 1183.99 | 1183.99
1.29 | 029028-IOPES | Cilindro de Gás de Cozinha 45 kg | un | 7 | 535.17 | 3746.19
1.30 | 4226-SINAPI/PE | Gás de cozinha-GLP | kg | 3780 | 4.97 | 18786.6
1.31 | F020000716-EMBASA/BA | Geladeira 280 litros | un | 3 | 789.33 | 2367.99
1.32 | 10232-ORSE/SE | Geladeira industrial 300 litros | un | 3 | 1616.1 | 4848.3
1.33 | COT_GPS | GPS com cabo e software (conforme especificação) | un | 3 | 321.97 | 965.91
1.34 | COT_GUARDA_ROUPA | Guarda-Roupa 4 Portas | un | 2 | 287.2633 | 574.53
1.35 | COT_COPO | Conjunto copos em vidro com 8 unidades | un | 50 | 31.3233 | 1566.17
1.36 | COT_PANEL | Conjunto de panelas com 7 peças | un | 4 | 235.9633 | 943.85
1.37 | COT_ROUPA_BANHO | Jogo de Roupa de banho 5 Peças | un | 25 | 96.6267 | 2415.67
1.38 | COT_ROUPA_CAMA | Jogo de roupa de cama solteiro | un | 50 | 147.6333 | 7381.67
1.39 | COT_SOFA | Conjunto de sofá 2 e 3 lugares | un | 5 | 495.6667 | 2478.33
1.40 | COT_LIQUID | Liquidificadores industriais | un | 4 | 616.1733 | 2464.69
1.41 | COT_MAQ_LAVA_LOUCA | Máquina de lavar louças industrial | un | 3 | 1050 | 3150
1.42 | COT_MAQ_LAVA_ROUPA | Máquina de Lavar roupa 11kg | un | 3 | 1450.0733 | 4350.22
1.43 | COT_MESA_BUF | Mesa buffets | un | 5 | 1577.7033 | 7888.52
1.44 | COT_MESA_REFEIT | Mesa de refeitório 10 lugares com cadeiras | un | 20 | 1280.48 | 25609.6
1.45 | COT_MESA_REUN | Mesa de reunião 10 lugares com 10 cadeiras | un | 3 | 3669.7433 | 11009.23
1.46 | COT_MESA_PVC | Mesa retangular em PVC | un | 3 | 187.995 | 563.99
1.47 | COT_MESA_ESCR | Mesas de escritório com gavetas (conforme especificação) | un | 89 | 390.9633 | 34795.74
1.48 | COT_PRATO | Pratos rasos | un | 300 | 6.73 | 2019
1.49 | F030000293-EMBASA/BA | Projetor multimídia (Datashow) | un | 3 | 1270.25 | 3810.75
1.50 | COT_RACK | Rack (sala) | un | 3 | 210.3 | 630.9
1.51 | COT_REFRESQUEIRA | Refresqueira | un | 4 | 1606.88 | 6427.52
1.52 | COT_TABUA | Tábuas para carnes | un | 4 | 91.5967 | 366.39
1.53 | COT_TELEVISOR | Televisor LCD com 27,5" | un | 3 | 913.4833 | 2740.45
TOTAL-MOBILIÁRIO E EQUIPAMENTOS DE ESCRTÓRIO-(R$): | [5 empty] | 674677.8
RESUMO-MOBILIÁRIO E EQUIPAMENTOS DE ESCRITÓRIO
ITEM |  | DESCRIÇÃO |  |  | VALOR TOTAL (R$)
1 |  | MOBILIÁRIO E EQUIPAMENTOS DE ESCRTÓRIO |  |  | 674677.8
TOTAL GERAL-RESUMO-MOBILIÁRIO E EQUIPAMENTOS DE ESCRITÓRIO- (R$): |  |  |  |  | 674677.8
NOME DO INFORMANTE: |  |  |  |  | QUALIFICAÇÃO:
ASSINATURA: |  |  |  |  | DATA:
OBSERVAÇÃO:
1. Fonte de Preços: - Sistema Nacional de Pesquisa de Custos e Índices da Construção (Tabela SINAPI/PE). Data base: Setembro/2019. - Empresa Baiana de Águas e Saneamento S.A. (Tabela de preços EMBASA). Data base: 06/2017. - Secretaria da Infraestrutura do Estado do Ceará (Tabela 026 SEINFRA/CE). Data base: 12/2018. - Sistema de Orçamento de Obras de Sergipe (ORSE). Data base: 09/2019. - Companhia Paulista de Obras e Serviços (Boletim Referencial de Custos CPOS). Data base: 07/2019 - Superintendência de Desenvolvimento da Capital-Prefeitura de Belo Horizonte (Tabela de Preços SUDECAP/MG). Data base: 08/2019. - Companhia de Águas e Esgotos do Rio Grande do Norte (Tabela de Preços CAERN/RN). Data base: 05/2019. - Sistemas e Consultoria de Custos (Base de Dados SBC/PE). Data base: 11/2019. - Instituto de Obras Públicas do Estado do Espírito Santo (Tabela REferencial de Preços IOPES/ES). Data base: 07/2019.
| Código | Descrição | Unid. | R$/unit
| E209300236-EMBASA/BA | Aluguel de impressora colorida-Laser com cartuchos-formatos A4 e A3 | un x mês | 225.08
| E209300236-EMBASA/BA | Aluguel de impressora colorida-Laser com cartuchos-formatos A4 e A3 | un x mês | 225.08
| I8612-SEINFRA/CE | Aluguel de Plotter | un x mês | 320
| I2677-SEINFRA/CE | Servidor para backup | un | 3652
| 3671-ORSE/SE | Desktop com software-tipo 1 (i7, 1T, 8GB, monitor 19", S.O. Windows 10 e Office última versão) | un | 2505.11
| I6395-SEINFRA/CE | Notebook-tipo 1 (i7, 1T, 8GB, S.O. Windows 10 e Office última versão) | un | 2343.44
| P.17.000.042561-CPOS/SP | Antena externa | un | 326.55
| AP_JANTAR | Aparelho de jantar para 06 pessoas | un | 199.97
| I0122-SEINFRA/CE | Armário de cozinha completo | un | 499
| I0123-SEINFRA/CE | Armário de escritório | un | 195.33
| 11645-ORSE/SE | Armário para vestiário, em aço, com 12 portas, com cadeado | un | 1726.59
| 73.72.07-SUDECAP/MG | Bebedouro industrial (canteiro) | un | 997.4
| 11534-ORSE/SE | Cadeira giratória, com braço, tipo executiva | un | 280
| 11543-ORSE | Cadeira de plástico sem braço, cor branca | un | 21
| COT_CAMA_BOX | Cama box solteiro | un | 279.3
| COT_CAM_FOTO | Câmera fotográfica digital | un | 1835.21
| DV_16-CAERN/RN | Carrinhos de lixo | un | 429.02
| 040117-SBC/PE | Cestos de lixo | un | 96
| COT_CHAP | Chapa gás para grelhar | un | 674.1867
| 621-ORSE/SE | Coifa | un | 1679.3
| 39555-SINAPI/PE | Condicionador de ar 12.000 BTU | un | 1629.96
| COT_COPO | Conjunto copos em vidro com 8 unidades | un | 31.3233
| COT_MES_06 | Conjunto de Mesa com 06 lugares (para cozinha) | un | 550.63
| COT_PANEL | Conjunto de panelas com 7 peças | un | 235.9633
| COT_SOFA | Conjunto de sofá 2 e 3 lugares | un | 495.6667
| COT_UTENS | Conjunto de utensílios para cozinha | conj. | 55.1533
| COT_FAQUEI | Faqueiro com 24 peças | un | 45.6133
| 10231-ORSE/SE | Fogão | un | 591.87
| 78052-SIURB/SP | Fogão industrial 6 bocas | un | 1797.94
| COT_FORNO | Forno elétrico | un | 1670.6133
| COT_MICROOND | Forno Microondas | un | 469
| F020000719-EMBASA/BA | Freezer 246 l | un | 1183.99
| 029028-IOPES | Cilindro de Gás de Cozinha 45 kg | un | 535.17
| 4226-SINAPI/PE | Gás de cozinha-GLP | kg | 4.97
| F020000716-EMBASA/BA | Geladeira 280 litros | un | 789.33
| 10232-ORSE/SE | Geladeira industrial 300 litros | un | 1616.1
| COT_GPS | GPS com cabo e software (conforme especificação) | un | 321.97
| COT_GUARDA_ROUPA | Guarda-Roupa 4 Portas | un | 287.2633
| COT_ROUPA_BANHO | Jogo de Roupa de banho 5 Peças | un | 96.6267
| COT_ROUPA_CAMA | Jogo de roupa de cama solteiro | un | 147.6333
| COT_LIQUID | Liquidificadores industriais | un | 616.1733
| COT_MAQ_LAVA_LOUCA | Máquina de lavar louças industrial | um | 1050
| COT_MAQ_LAVA_ROUPA | Máquina de Lavar roupa 11kg | un | 1450.0733
| COT_MESA_BUF | Mesa buffets | un | 1577.7033
| COT_MESA_REFEIT | Mesa de refeitório 10 lugares com cadeiras | un | 1280.48
| COT_MESA_REUN | Mesa de reunião 10 lugares com 10 cadeiras | un | 3669.7433
| COT_MESA_PVC | Mesa retangular em PVC | un | 187.995
| COT_MESA_ESCR | Mesas de escritório com gavetas (conforme especificação) | un | 390.9633
| COT_PRATO | Pratos rasos | un | 6.73
| F030000293-EMBASA/BA | Projetor multimídia (Datashow) | un | 1270.25
| COT_RACK | Rack (sala) | un | 210.3
| COT_REFRESQUEIRA | Refresqueira | un | 1606.88
| COT_TABUA | Tábuas para carnes | un | 91.5967
| COT_TELEVISOR | Televisor LCD com 27,5" | un | 913.4833
Note on E14: Oscálmi Porto Freitas: 01 (A3) impressora/canteiro + 05 (A4) impressora/canteiro
Note on E15: Oscálmi Porto Freitas: 01 impressora/canteiro
Note on E16: Oscálmi Porto Freitas: 01 impressora/canteiro

## Mao_de_Obra
Ministério do Desenvolvimento Regional - MDR
Companhia de Desenvolvimento dos Vales do São Francisco e do Parnaíba
Gerência de Operação do PISF - Centro de Controle e Operação (AD / GOI / CCO)
SERVIÇOS DE OPERAÇÃO E MANUTENÇÃO DAS INFRAESTRUTURAS DO EIXO LESTE DO PROJETO DE INTEGRAÇÃO DO RIO SÃO FRANCISCO COM AS BACIAS HIDROGRÁFICAS DO NORDESTE SETENTRIONAL – PISF
EQUIPE - MÃO DE OBRA
ITEM | CÓDIGO | DESCRIÇÃO | UNIDADE | QUANTIDADE | VALOR (R$)
[5 empty] | UNITARIO | TOTAL
1. |  | EQUIPE - MÃO DE OBRA
1.1 | P0 | Coordenador - Engenheiro Sênior (Civil / Eletricista / Mecânico) - Esp. Manutenção Sist Abast/Ger | homem x mês | 12 | 33438.83 | 401265.96
1.2 | A1 | Assistente Administrativo | homem x mês | 12 | 8556.15 | 102673.8
1.3 | A3 | Auxiliar Administrativo | homem x mês | 48 | 4368.5 | 209688
1.4 | P1 | Coordenador Operação - Engenheiro Sênior (Civil / Eletricista / Mecânico) - Esp. Manutenção Sist Abast/Ger | homem x mês | 12 | 25871.13 | 310453.56
1.5 | P1 | Coordenador Manutenção - Engenheiro Sênior (Civil / Eletricista / Mecânico) - Esp. Manutenção Sist Abast/Ger | homem x mês | 12 | 25871.13 | 310453.56
1.6 | AS | Coordenador - Chefe de Escritório | homem x mês | 12 | 9940.6 | 119287.2
1.7 | T1 | Técnico Pleno - Analista em Tecnologia da Informação | homem x mês | 12 | 7255.89 | 87070.68
1.8 | A3 | Motorista | homem x mês | 60 | 4368.5 | 262110
1.9 | A1 | Almoxarife | homem x mês | 12 | 8556.15 | 102673.8
1.10 | A3 | Auxiliar de Almoxarifado | homem x mês | 36 | 4368.5 | 157266
1.11 | A4 | Servente | homem x mês | 144 | 2556.87 | 368189.28
1.12 | P1 | Engenheiro de Segurança e Medicina do Trabalho | homem x mês | 12 | 25871.13 | 310453.56
1.13 | T2 | Técnico de Segurança e Medicina do Trabalho | homem x mês | 24 | 6014.87 | 144356.88
1.14 | P1 | Médico do Trabalho | homem x mês | 12 | 25871.13 | 310453.56
1.15 | P1 | Engenheiro Pleno - Civil - Especialista em Hidráulica | homem x mês | 12 | 25871.13 | 310453.56
1.16 | P1 | Engenheiro Pleno - Civil - Especialista em Hidrologia | homem x mês | 12 | 25871.13 | 310453.56
1.17 | P3 | Engenheiro Junior - Civil | homem x mês | 12 | 16451.25 | 197415
1.18 | P1 | Engenheiro Pleno - Eletricista | homem x mês | 12 | 25871.13 | 310453.56
1.19 | P1 | Engenheiro Pleno - Eletricista - Especialista em Equipamentos e Sistemas Elétricos | homem x mês | 12 | 25871.13 | 310453.56
1.20 | P1 | Engenheiro Pleno - Eletricista - Especialista em Subestação Pátio, L. Transmissão e L. Distribuição | homem x mês | 12 | 25871.13 | 310453.56
1.21 | P1 | Engenheiro Pleno - Eletricista - Especialista em Sistema de Proteção, Controle e Supervisão (SPCS) | homem x mês | 12 | 25871.13 | 310453.56
1.22 | P1 | Engenheiro Pleno - Mecânico | homem x mês | 12 | 25871.13 | 310453.56
1.23 | P1 | Engenheiro Pleno - Civil | homem x mês | 12 | 25871.13 | 310453.56
1.24 | P1 | Engenheiro Pleno - Mecatrônica - Especialista em Automação | homem x mês | 12 | 25871.13 | 310453.56
1.25 | P1 | Engenheiro Pleno - Telecomunicações | homem x mês | 12 | 25871.13 | 310453.56
1.26 | T1 | Técnico Pleno - Manutenção Elétrica - Especialista em Equipamentos e Sistemas Elétricos | homem x mês | 12 | 7255.89 | 87070.68
1.27 | T1 | Técnico Pleno - Manutenção Elétrica - Especialista em Subestação Pátio, L. Transmissão e L. Distribuição | homem x mês | 12 | 7255.89 | 87070.68
1.28 | T1 | Técnico Pleno - Manutenção Elétrica - Especialista em Sistema de Proteção, Controle e Supervisão (SPCS) | homem x mês | 12 | 7255.89 | 87070.68
1.29 | T1 | Técnico Pleno - Manutenção Mecânica | homem x mês | 12 | 7255.89 | 87070.68
1.30 | T1 | Técnico Pleno - Manutenção Civil | homem x mês | 12 | 7255.89 | 87070.68
1.31 | P1 | Geólogo (Geotecnia) | homem x mês | 12 | 25871.13 | 310453.56
1.32 | T1 | Técnico Pleno - Eletrotécnico - Operador Estação de Bombeamento - Diurno (inclusive adicional de periculosidade) | homem x mês | 216 | 9432.66 | 2037454.56
1.33 | T1 | Técnico Pleno - Eletrotécnico - Operador Estação de Bombeamento - Noturno (inclusive adicional de periculosidade) | homem x mês | 216 | 11542.8365 | 2493252.69
1.34 | T2 | Técnico Junior - Mecânico - Operador Estação de Bombeamento - Diurno (inclusive adicional de periculosidade) | homem x mês | 216 | 7819.33 | 1688975.28
1.35 | T2 | Técnico Junior - Mecânico - Operador Estação de Bombeamento - Noturno (inclusive adicional de periculosidade) | homem x mês | 216 | 9568.5918 | 2066815.83
1.36 | T1 | Técnico Pleno - Eletrotécnico - Operador Subestação - Diurno (inclusive adicional de periculosidade) | homem x mês | 216 | 9432.66 | 2037454.56
1.37 | T1 | Técnico Pleno - Eletrotécnico - Operador Subestação - Noturno (inclusive adicional de periculosidade) | homem x mês | 216 | 11542.8365 | 2493252.69
1.38 | T2 | Técnico Junior - Eletrotécnico - Operador Subestação - Diurno (inclusive adicional de periculosidade) | homem x mês | 216 | 7819.33 | 1688975.28
1.39 | T2 | Técnico Junior - Eletrotécnico - Operador Subestação - Noturno (inclusive adicional de periculosidade) | homem x mês | 216 | 9568.5918 | 2066815.83
1.40 | T3 | Técnico Auxiliar (inclusive adicional de periculosidade) | homem x mês | 204 | 3405 | 694620
1.41 | T3 | Técnico Auxiliar - Leiturista (inclusive adicional de periculosidade) | homem x mês | 48 | 3405 | 163440
1.42 | T1 | Técnico Pleno - Mecânico (inclusive adicional de periculosidade) | homem x mês | 36 | 9432.66 | 339575.76
1.43 | T3 | Técnico Auxiliar - Mecânico (inclusive adicional de periculosidade) | homem x mês | 48 | 3405 | 163440
1.44 | T1 | Técnico Pleno - Eletrotécnico - Especialista em Baixa e Média Tensão (inclusive adicional de periculosidade) | homem x mês | 36 | 9432.66 | 339575.76
1.45 | T1 | Eletrotécnico - Especialista Subestação 230 Kv (inclusive adicional de periculosidade) | homem x mês | 12 | 9432.66 | 113191.92
1.46 | T3 | Eletricista (inclusive adicional de periculosidade) | homem x mês | 60 | 3405 | 204300
1.47 | T1 | Eletrotécnico - Especialista Inspeção em Linha de Transmissão 230 / 269 Kv (inclusive adicional de periculosidade) | homem x mês | 12 | 9432.66 | 113191.92
1.48 | T4 | Auxiliar Eletrotécnico (inclusive adicional de periculosidade) | homem x mês | 12 | 2391.61 | 28699.32
1.49 | T1 | Eletrotécnico - Especialista em Linha de Distribuição 13,8 Kv (inclusive adicional de periculosidade) | homem x mês | 12 | 9432.66 | 113191.92
1.50 | T1 | Técnico Automação - Especialista em SDSC (inclusive adicional de periculosidade) | homem x mês | 36 | 9432.66 | 339575.76
1.51 | T1 | Eletrotécnico - Especialista em SPCS (inclusive adicional de periculosidade) | homem x mês | 12 | 9432.66 | 113191.92
1.52 | T1 | Técnico Telecomunicações/Eletrônica (inclusive adicional de periculosidade) | homem x mês | 12 | 9432.66 | 113191.92
1.53 | T1 | Técnico Pleno - Encarregado de Campo (inclusive adicional de periculosidade) | homem x mês | 36 | 9432.66 | 339575.76
1.54 | T2 | Tecnico Edificações - Inspeção (inclusive adicional de periculosidade) | homem x mês | 36 | 7819.33 | 281495.88
1.55 | T2 | Técnico Junior - Cadista | homem x mês | 36 | 6014.87 | 216535.32
1.56 | T1 | Topógrafo (inclusive adicional de periculosidade) | homem x mês | 12 | 9432.66 | 113191.92
1.57 | T4 | Auxiliar de Topografia (inclusive adicional de periculosidade) | homem x mês | 24 | 2391.61 | 57398.64
1.58 | T3 | Carpinteiro (inclusive adicional de periculosidade) | homem x mês | 36 | 3405 | 122580
1.59 | T3 | Ferreiro (inclusive adicional de periculosidade) | homem x mês | 36 | 3405 | 122580
1.60 | T3 | Pedreiro (inclusive adicional de periculosidade) | homem x mês | 84 | 3405 | 286020
1.61 | A4 | Servente (inclusive adicional de periculosidade) | homem x mês | 756 | 3323.93 | 2512891.08
TOTAL - EQUIPE - MÃO DE OBRA - (R$): | [5 empty] | 30708604.92
RESUMO - EQUIPE - MÃO DE OBRA
ITEM |  | DESCRIÇÃO |  |  | VALOR TOTAL (R$)
1 |  | EQUIPE - MÃO DE OBRA |  |  | 30708604.92
TOTAL GERAL - EQUIPE - MÃO DE OBRA - (R$): |  |  |  |  | 30708604.92
NOME DO INFORMANTE: |  |  |  |  | QUALIFICAÇÃO:
ASSINATURA: |  |  |  |  | DATA:
OBSERVAÇÕES:
1. Considerado a carga horária de 176 horas/mês
2. Os cálculos de cada parcela que compõe o salário completo foram calculadas isoladamente. (Salário Base + Adicional de Periculosidade (quando houver) + Adicional Noturno (quando houver) + Adicional de Horas Extras (quando houver) + Encargos Sociais)
3. Adicional de Periculosidade 30%: foi previsto para todos os profissionais eletricitários (Operação e Manutenção) que trabalham em contato com rede elétrica (nas estações de bombeamento, sub-estações, etc.)
4. Hora Noturna: Hora Diurna x 20%
5. Adicional Noturno: *Considerado 120 horas/profissional/mês (Total de 8h noturnas: Período de 22h as 5h = 8h noturnas + 1h até as 6h => Súmula 60 do TST) *(Incide sobre Salário Base + Periculosidade => Súmula 191 do TST)
6. Período noturno – 22 às 5 horas, o valor da hora tem 52 minutos e 30 segundos; logo, nesse período, há 8 horas
7. Foi considerado intervalo intrajornada para todos os profissionais que trabalham em escala 12h x 36h

## Mao_de_Obra (Total)
Ministério do Desenvolvimento Regional - MDR
Companhia de Desenvolvimento dos Vales do São Francisco e do Parnaíba
Gerência de Operação do PISF - Centro de Controle e Operação (AD / GOI / CCO)
SERVIÇOS DE OPERAÇÃO E MANUTENÇÃO DAS INFRAESTRUTURAS DO EIXO LESTE DO PROJETO DE INTEGRAÇÃO DO RIO SÃO FRANCISCO COM AS BACIAS HIDROGRÁFICAS DO NORDESTE SETENTRIONAL – PISF
MÃO DE OBRA - TOTAL
ITEM | DESCRIÇÃO | CLASSE | Prazo (Mês) | Quantidade (undxmês) |  | SALÁRIOS MENSAL (R$) | [9 empty] | SALÁRIOS TOTAL (R$) | [5 empty] | Original Total |  | Original Eixo Leste |  | Proposta atual
[6 empty] | SALÁRIO BASE (Sem Encargo) | Periculosidade | Adicional Noturno |  | Hora Extra 100% |  | Hora Extra 50% |  | Encargos Sociais | SALÁRIO COMPLETO (Incluindo: encargos, benefícios, adicionais e horas extras) | SALÁRIO BASE (Sem Encargo) | Periculosidade | Adicional Noturno (c/ intrajornada) | Horas Extras | Encargos Sociais | SALÁRIO COMPLETO (Incluindo: encargos, adicionais e horas extras) | Quantitativo | Diferença | Quantitativo | Diferença | Total | Coordenação (à definir) | Lote 09 (Floresta/PE) | Lote 10 (Custódia/PE) | Lote 12 (Sertânia/PE) | Eixo Norte
|  |  |  | Unitária | Total |  | 30% | Valor da Hora Noturna | Valor do Adicional Noturno (c/ intrajornada) | Valor Unitário | Valor Mensal (2,5% da quant. de horas /mês) | Valor Unitário | Valor Mensal (5% da quant. de horas /mês) | 77.17% |  |  | 30% |  |  | 77.17%
1. | COORDENAÇÃO GERAL
1.1 | Coordenador - Engenheiro Sênior (Civil / Eletricista / Mecânico) - Esp. Manutenção Sist Abast/Ger | P0 | 12 | 1 | 12 | 18874.24 | 0 | 0 | 0 | 0 | 0 | 0 | 0 | 14564.59 | 33438.83 | 226490.88 | 0 | 0 | 0 | 174775.08 | 401265.96 | 1 | 0 | 1 | 0 | 1 | 1 | 0 | 0 | 0 | 0
1.2 | Assistente Administrativo | A1 | 12 | 1 | 12 | 4829.44 | 0 | 0 | 0 | 0 | 0 | 0 | 0 | 3726.71 | 8556.15 | 57953.28 | 0 | 0 | 0 | 44720.52 | 102673.8 | 1 | 0 | 1 | 0 | 1 | 1 | 0 | 0 | 0 | 0
1.3 | Auxiliar Administrativo | A3 | 12 | 1 | 12 | 2465.76 | 0 | 0 | 0 | 0 | 0 | 0 | 0 | 1902.74 | 4368.5 | 29589.12 | 0 | 0 | 0 | 22832.88 | 52422 | 1 | 0 | 1 | 0 | 1 | 1 | 0 | 0 | 0 | 0
2. | COORDENAÇÃO DA OPERAÇÃO
2.1 | Coordenador Operação - Engenheiro Sênior (Civil / Eletricista / Mecânico) - Esp. Manutenção Sist Abast/Ger | P1 | 12 | 1 | 12 | 14602.72 | 0 | 0 | 0 | 0 | 0 | 0 | 0 | 11268.41 | 25871.13 | 175232.64 | 0 | 0 | 0 | 135220.92 | 310453.56 | 1 | 0 | 1 | 0 | 1 | 1 | 0 | 0 | 0 | 0
2.2 | Auxiliar Administrativo | A3 | 12 | 1 | 12 | 2465.76 | 0 | 0 | 0 | 0 | 0 | 0 | 0 | 1902.74 | 4368.5 | 29589.12 | 0 | 0 | 0 | 22832.88 | 52422 | 2 | -1 | 2 | -1 | 1 | 1 | 0 | 0 | 0 | 0
3. | COORDENAÇÃO DA MANUTENÇÃO
3.1 | Coordenador Manutenção - Engenheiro Sênior (Civil / Eletricista / Mecânico) - Esp. Manutenção Sist Abast/Ger | P1 | 12 | 1 | 12 | 14602.72 | 0 | 0 | 0 | 0 | 0 | 0 | 0 | 11268.41 | 25871.13 | 175232.64 | 0 | 0 | 0 | 135220.92 | 310453.56 | 1 | 0 | 1 | 0 | 1 | 1 | 0 | 0 | 0 | 0
3.2 | Auxiliar Administrativo | A3 | 12 | 1 | 12 | 2465.76 | 0 | 0 | 0 | 0 | 0 | 0 | 0 | 1902.74 | 4368.5 | 29589.12 | 0 | 0 | 0 | 22832.88 | 52422 | 2 | -1 | 2 | -1 | 1 | 1 | 0 | 0 | 0 | 0
4. | COORDENAÇÃO ADMINISTRAÇÃO E LOGÍSTICA
4.1 | Coordenador - Chefe de Escritório | AS | 12 | 1 | 12 | 5610.88 | 0 | 0 | 0 | 0 | 0 | 0 | 0 | 4329.72 | 9940.6 | 67330.56 | 0 | 0 | 0 | 51956.64 | 119287.2 | 1 | 0 | 1 | 0 | 1 | 1 | 0 | 0 | 0 | 0
4.2 | Auxiliar Administrativo | A3 | 12 | 1 | 12 | 2465.76 | 0 | 0 | 0 | 0 | 0 | 0 | 0 | 1902.74 | 4368.5 | 29589.12 | 0 | 0 | 0 | 22832.88 | 52422 | 2 | -1 | 2 | -1 | 1 | 1 | 0 | 0 | 0 | 0
4.3 | Técnico Pleno - Analista em Tecnologia da Informação | T1 | 12 | 1 | 12 | 4095.52 | 0 | 0 | 0 | 0 | 0 | 0 | 0 | 3160.37 | 7255.89 | 49146.24 | 0 | 0 | 0 | 37924.44 | 87070.68 | 1 | 0 | 1 | 0 | 1 | 1 | 0 | 0 | 0 | 0
4.4 | Técnico em Tecnologia da Informação | T2 | 12 | 0 | 0 | 3395.04 | 0 | 0 | 0 | 0 | 0 | 0 | 0 | 2619.83 | 6014.87 | 0 | 0 | 0 | 0 | 0 | 0 | 1 | -1 | 1 | -1 | 0 | 0 | 0 | 0 | 0 | 0
4.5 | Motorista | A3 | 12 | 5 | 60 | 2465.76 | 0 | 0 | 0 | 0 | 0 | 0 | 0 | 1902.74 | 4368.5 | 147945.6 | 0 | 0 | 0 | 114164.4 | 262110 | 9 | -4 | 5 | 0 | 5 | 2 | 1 | 1 | 1 | 0
4.6 | Almoxarife | A1 | 12 | 1 | 12 | 4829.44 | 0 | 0 | 0 | 0 | 0 | 0 | 0 | 3726.71 | 8556.15 | 57953.28 | 0 | 0 | 0 | 44720.52 | 102673.8 | 2 | -1 | 1 | 0 | 1 | 1 | 0 | 0 | 0 | 0
4.7 | Auxiliar de Almoxarifado | A3 | 12 | 3 | 36 | 2465.76 | 0 | 0 | 0 | 0 | 0 | 0 | 0 | 1902.74 | 4368.5 | 88767.36 | 0 | 0 | 0 | 68498.64 | 157266 | 3 | 0 | 3 | 0 | 3 | 0 | 1 | 1 | 1 | 0
4.8 | Servente | A4 | 12 | 12 | 144 | 1443.2 | 0 | 0 | 0 | 0 | 0 | 0 | 0 | 1113.67 | 2556.87 | 207820.8 | 0 | 0 | 0 | 160368.48 | 368189.28 | 6 | 6 | 6 | 6 | 12 | 0 | 4 | 4 | 4 | 0
5. | COORDENAÇÃO SEGURANÇA E MEDICINA DO TRABALHO
5.1 | Engenheiro de Segurança e Medicina do Trabalho | P1 | 12 | 1 | 12 | 14602.72 | 0 | 0 | 0 | 0 | 0 | 0 | 0 | 11268.41 | 25871.13 | 175232.64 | 0 | 0 | 0 | 135220.92 | 310453.56 | 1 | 0 | 1 | 0 | 1 | 1 | 0 | 0 | 0 | 0
5.2 | Técnico de Segurança e Medicina do Trabalho | T2 | 12 | 2 | 24 | 3395.04 | 0 | 0 | 0 | 0 | 0 | 0 | 0 | 2619.83 | 6014.87 | 81480.96 | 0 | 0 | 0 | 62875.92 | 144356.88 | 7 | -5 | 3 | -1 | 2 | 2 | 0 | 0 | 0 | 0
5.3 | Médico do Trabalho | P1 | 12 | 1 | 12 | 14602.72 | 0 | 0 | 0 | 0 | 0 | 0 | 0 | 11268.41 | 25871.13 | 175232.64 | 0 | 0 | 0 | 135220.92 | 310453.56 | 1 | 0 | 1 | 0 | 1 | 1 | 0 | 0 | 0 | 0
6. | PLANEJAMENTO E CONTROLE DA OPERAÇÃO
6.1 | Engenheiro Pleno - Civil - Especialista em Hidráulica | P1 | 12 | 1 | 12 | 14602.72 | 0 | 0 | 0 | 0 | 0 | 0 | 0 | 11268.41 | 25871.13 | 175232.64 | 0 | 0 | 0 | 135220.92 | 310453.56 | 1 | 0 | 1 | 0 | 1 | 1 | 0 | 0 | 0 | 0
6.2 | Engenheiro Pleno - Civil - Especialista em Hidrologia | P1 | 12 | 1 | 12 | 14602.72 | 0 | 0 | 0 | 0 | 0 | 0 | 0 | 11268.41 | 25871.13 | 175232.64 | 0 | 0 | 0 | 135220.92 | 310453.56 | 1 | 0 | 1 | 0 | 1 | 1 | 0 | 0 | 0 | 0
6.3 | Engenheiro Junior - Civil | P3 | 12 | 1 | 12 | 9285.76 | 0 | 0 | 0 | 0 | 0 | 0 | 0 | 7165.49 | 16451.25 | 111429.12 | 0 | 0 | 0 | 85985.88 | 197415 | 2 | -1 | 1 | 0 | 1 | 1 | 0 | 0 | 0 | 0
6.4 | Engenheiro Pleno - Eletricista | P1 | 12 | 1 | 12 | 14602.72 | 0 | 0 | 0 | 0 | 0 | 0 | 0 | 11268.41 | 25871.13 | 175232.64 | 0 | 0 | 0 | 135220.92 | 310453.56 | 1 | 0 | 1 | 0 | 1 | 1 | 0 | 0 | 0 | 0
6.5 | Engenheiro Junior - Eletricista | P3 | 12 | 0 | 0 | 9285.76 | 0 | 0 | 0 | 0 | 0 | 0 | 0 | 7165.49 | 16451.25 | 0 | 0 | 0 | 0 | 0 | 0 | 1 | -1 | 1 | -1 | 0 | 0 | 0 | 0 | 0 | 0
7. | PLANEJAMENTO E CONTROLE DA MANUTENÇÃO
7.1 | Engenheiro Pleno - Eletricista - Especialista em Equipamentos e Sistemas Elétricos | P1 | 12 | 1 | 12 | 14602.72 | 0 | 0 | 0 | 0 | 0 | 0 | 0 | 11268.41 | 25871.13 | 175232.64 | 0 | 0 | 0 | 135220.92 | 310453.56 | 1 | 0 | 1 | 0 | 1 | 1 | 0 | 0 | 0 | 0
7.2 | Engenheiro Pleno - Eletricista - Especialista em Subestação Pátio, L. Transmissão e L. Distribuição | P1 | 12 | 1 | 12 | 14602.72 | 0 | 0 | 0 | 0 | 0 | 0 | 0 | 11268.41 | 25871.13 | 175232.64 | 0 | 0 | 0 | 135220.92 | 310453.56 | 1 | 0 | 1 | 0 | 1 | 1 | 0 | 0 | 0 | 0
7.3 | Engenheiro Pleno - Eletricista - Especialista em Sistema de Proteção, Controle e Supervisão (SPCS) | P1 | 12 | 1 | 12 | 14602.72 | 0 | 0 | 0 | 0 | 0 | 0 | 0 | 11268.41 | 25871.13 | 175232.64 | 0 | 0 | 0 | 135220.92 | 310453.56 | 1 | 0 | 1 | 0 | 1 | 1 | 0 | 0 | 0 | 0
7.4 | Engenheiro Junior - Eletricista | P3 | 12 | 0 | 0 | 9285.76 | 0 | 0 | 0 | 0 | 0 | 0 | 0 | 7165.49 | 16451.25 | 0 | 0 | 0 | 0 | 0 | 0 | 2 | -2 | 1 | -1 | 0 | 0 | 0 | 0 | 0 | 0
7.5 | Engenheiro Pleno - Mecânico | P1 | 12 | 1 | 12 | 14602.72 | 0 | 0 | 0 | 0 | 0 | 0 | 0 | 11268.41 | 25871.13 | 175232.64 | 0 | 0 | 0 | 135220.92 | 310453.56 | 2 | -1 | 1 | 0 | 1 | 1 | 0 | 0 | 0 | 0
7.6 | Engenheiro Junior - Mecânico | P3 | 12 | 0 | 0 | 9285.76 | 0 | 0 | 0 | 0 | 0 | 0 | 0 | 7165.49 | 16451.25 | 0 | 0 | 0 | 0 | 0 | 0 | 2 | -2 | 1 | -1 | 0 | 0 | 0 | 0 | 0 | 0
7.7 | Engenheiro Pleno - Civil | P1 | 12 | 1 | 12 | 14602.72 | 0 | 0 | 0 | 0 | 0 | 0 | 0 | 11268.41 | 25871.13 | 175232.64 | 0 | 0 | 0 | 135220.92 | 310453.56 | 2 | -1 | 1 | 0 | 1 | 1 | 0 | 0 | 0 | 0
7.8 | Engenheiro Junior - Civil | P3 | 12 | 0 | 0 | 9285.76 | 0 | 0 | 0 | 0 | 0 | 0 | 0 | 7165.49 | 16451.25 | 0 | 0 | 0 | 0 | 0 | 0 | 2 | -2 | 1 | -1 | 0 | 0 | 0 | 0 | 0 | 0
7.9 | Engenheiro Pleno - Mecatrônica - Especialista em Automação | P1 | 12 | 1 | 12 | 14602.72 | 0 | 0 | 0 | 0 | 0 | 0 | 0 | 11268.41 | 25871.13 | 175232.64 | 0 | 0 | 0 | 135220.92 | 310453.56 | 1 | 0 | 1 | 0 | 1 | 1 | 0 | 0 | 0 | 0
7.10 | Engenheiro Junior - Telecomunicações - Especialista em Automação | P3 | 12 | 0 | 0 | 9285.76 | 0 | 0 | 0 | 0 | 0 | 0 | 0 | 7165.49 | 16451.25 | 0 | 0 | 0 | 0 | 0 | 0 | 1 | -1 | 1 | -1 | 0 | 0 | 0 | 0 | 0 | 0
7.11 | Engenheiro Pleno - Telecomunicações | P1 | 12 | 1 | 12 | 14602.72 | 0 | 0 | 0 | 0 | 0 | 0 | 0 | 11268.41 | 25871.13 | 175232.64 | 0 | 0 | 0 | 135220.92 | 310453.56 | 1 | 0 | 1 | 0 | 1 | 1 | 0 | 0 | 0 | 0
7.12 | Técnico Pleno - Manutenção Elétrica - Especialista em Equipamentos e Sistemas Elétricos | T1 | 12 | 1 | 12 | 4095.52 | 0 | 0 | 0 | 0 | 0 | 0 | 0 | 3160.37 | 7255.89 | 49146.24 | 0 | 0 | 0 | 37924.44 | 87070.68 | 2 | -1 | 2 | -1 | 1 | 1 | 0 | 0 | 0 | 0
7.13 | Técnico Pleno - Manutenção Elétrica - Especialista em Subestação Pátio, L. Transmissão e L. Distribuição | T1 | 12 | 1 | 12 | 4095.52 | 0 | 0 | 0 | 0 | 0 | 0 | 0 | 3160.37 | 7255.89 | 49146.24 | 0 | 0 | 0 | 37924.44 | 87070.68 | 1 | 0 | 1 | 0 | 1 | 1 | 0 | 0 | 0 | 0
7.14 | Técnico Pleno - Manutenção Elétrica - Especialista em Sistema de Proteção, Controle e Supervisão (SPCS) | T1 | 12 | 1 | 12 | 4095.52 | 0 | 0 | 0 | 0 | 0 | 0 | 0 | 3160.37 | 7255.89 | 49146.24 | 0 | 0 | 0 | 37924.44 | 87070.68 | 1 | 0 | 1 | 0 | 1 | 1 | 0 | 0 | 0 | 0
7.15 | Técnico Pleno - Manutenção Mecânica | T1 | 12 | 1 | 12 | 4095.52 | 0 | 0 | 0 | 0 | 0 | 0 | 0 | 3160.37 | 7255.89 | 49146.24 | 0 | 0 | 0 | 37924.44 | 87070.68 | 4 | -3 | 2 | -1 | 1 | 1 | 0 | 0 | 0 | 0
7.16 | Técnico Pleno - Manutenção Civil | T1 | 12 | 1 | 12 | 4095.52 | 0 | 0 | 0 | 0 | 0 | 0 | 0 | 3160.37 | 7255.89 | 49146.24 | 0 | 0 | 0 | 37924.44 | 87070.68 | 4 | -3 | 2 | -1 | 1 | 1 | 0 | 0 | 0 | 0
7.17 | Geólogo (Geotecnia) | P1 | 12 | 1 | 12 | 14602.72 | 0 | 0 | 0 | 0 | 0 | 0 | 0 | 11268.41 | 25871.13 | 175232.64 | 0 | 0 | 0 | 135220.92 | 310453.56 | 2 | -1 | 1 | 0 | 1 | 1 | 0 | 0 | 0 | 0
8. | OPERAÇÃO
8.1 | Técnico Pleno - Eletrotécnico - Operador Estação de Bombeamento - Diurno (inclusive adicional de periculosidade) | T1 | 12 | 18 | 216 | 4095.52 | 1228.66 | 0 | 0 | 0 | 0 | 0 | 0 | 4108.48 | 9432.66 | 884632.32 | 265390.56 | 0 | 0 | 887431.68 | 2037454.56 | 18 | 0 | 12 | 6 | 18 | 0 | 6 | 2 | 4 | 6
8.2 | Técnico Pleno - Eletrotécnico - Operador Estação de Bombeamento - Noturno (inclusive adicional de periculosidade) | T1 | 12 | 18 | 216 | 4095.52 | 1503.52 | 6.3625 | 916.2065 | 0 | 0 | 0 | 0 | 5027.59 | 11542.8365 | 884632.32 | 324760.32 | 197900.61 | 0 | 1085959.44 | 2493252.69 | 18 | 0 | 12 | 6 | 18 | 0 | 6 | 2 | 4 | 6
8.3 | Técnico Junior - Mecânico - Operador Estação de Bombeamento - Diurno (inclusive adicional de periculosidade) | T2 | 12 | 18 | 216 | 3395.04 | 1018.51 | 0 | 0 | 0 | 0 | 0 | 0 | 3405.78 | 7819.33 | 733328.64 | 219998.16 | 0 | 0 | 735648.48 | 1688975.28 | 18 | 0 | 12 | 6 | 18 | 0 | 6 | 2 | 4 | 6
8.4 | Técnico Junior - Mecânico - Operador Estação de Bombeamento - Noturno (inclusive adicional de periculosidade) | T2 | 12 | 18 | 216 | 3395.04 | 1246.36 | 5.2743 | 759.5018 | 0 | 0 | 0 | 0 | 4167.69 | 9568.5918 | 733328.64 | 269213.76 | 164052.39 | 0 | 900221.04 | 2066815.83 | 18 | 0 | 12 | 6 | 18 | 0 | 6 | 2 | 4 | 6
8.5 | Técnico Pleno - Eletrotécnico - Operador Subestação - Diurno (inclusive adicional de periculosidade) | T1 | 12 | 18 | 216 | 4095.52 | 1228.66 | 0 | 0 | 0 | 0 | 0 | 0 | 4108.48 | 9432.66 | 884632.32 | 265390.56 | 0 | 0 | 887431.68 | 2037454.56 | 18 | 0 | 12 | 6 | 18 | 0 | 6 | 2 | 4 | 6
8.6 | Técnico Pleno - Eletrotécnico - Operador Subestação - Noturno (inclusive adicional de periculosidade) | T1 | 12 | 18 | 216 | 4095.52 | 1503.52 | 6.3625 | 916.2065 | 0 | 0 | 0 | 0 | 5027.59 | 11542.8365 | 884632.32 | 324760.32 | 197900.61 | 0 | 1085959.44 | 2493252.69 | 18 | 0 | 12 | 6 | 18 | 0 | 6 | 2 | 4 | 6
8.7 | Técnico Junior - Eletrotécnico - Operador Subestação - Diurno (inclusive adicional de periculosidade) | T2 | 12 | 18 | 216 | 3395.04 | 1018.51 | 0 | 0 | 0 | 0 | 0 | 0 | 3405.78 | 7819.33 | 733328.64 | 219998.16 | 0 | 0 | 735648.48 | 1688975.28 | 18 | 0 | 12 | 6 | 18 | 0 | 6 | 2 | 4 | 6
8.8 | Técnico Junior - Eletrotécnico - Operador Subestação - Noturno (inclusive adicional de periculosidade) | T2 | 12 | 18 | 216 | 3395.04 | 1246.36 | 5.2743 | 759.5018 | 0 | 0 | 0 | 0 | 4167.69 | 9568.5918 | 733328.64 | 269213.76 | 164052.39 | 0 | 900221.04 | 2066815.83 | 18 | 0 | 12 | 6 | 18 | 0 | 6 | 2 | 4 | 6
8.9 | Técnico Auxiliar (inclusive adicional de periculosidade) | T3 | 12 | 13 | 156 | 1478.4 | 443.52 | 0 | 0 | 0 | 0 | 0 | 0 | 1483.08 | 3405 | 230630.4 | 69189.12 | 0 | 0 | 231360.48 | 531180 | 18 | -5 | 4 | 9 | 13 | 13 | 0 | 0 | 0 | 0
8.10 | Técnico Auxiliar - Leiturista (inclusive adicional de periculosidade) | T3 | 12 | 4 | 48 | 1478.4 | 443.52 | 0 | 0 | 0 | 0 | 0 | 0 | 1483.08 | 3405 | 70963.2 | 21288.96 | 0 | 0 | 71187.84 | 163440 | 6 | -2 | 2 | 2 | 4 | 4 | 0 | 0 | 0 | 0
9. | MANUTENÇÃO - MECÂNICA
9.1 | Técnico Pleno - Mecânico (inclusive adicional de periculosidade) | T1 | 12 | 3 | 36 | 4095.52 | 1228.66 | 0 | 0 | 0 | 0 | 0 | 0 | 4108.48 | 9432.66 | 147438.72 | 44231.76 | 0 | 0 | 147905.28 | 339575.76 | 7 | -4 | 2 | 1 | 3 | 0 | 1 | 1 | 1 | 0
9.2 | Técnico Auxiliar - Mecânico (inclusive adicional de periculosidade) | T3 | 12 | 4 | 48 | 1478.4 | 443.52 | 0 | 0 | 0 | 0 | 0 | 0 | 1483.08 | 3405 | 70963.2 | 21288.96 | 0 | 0 | 71187.84 | 163440 | 12 | -8 | 5 | -1 | 4 | 0 | 2 | 1 | 1 | 0
10. | MANUTENÇÃO - EQUIPAMENTOS E SISTEMAS ELÉTRICOS
10.1 | Técnico Pleno - Eletrotécnico - Especialista em Baixa e Média Tensão (inclusive adicional de periculosidade) | T1 | 12 | 3 | 36 | 4095.52 | 1228.66 | 0 | 0 | 0 | 0 | 0 | 0 | 4108.48 | 9432.66 | 147438.72 | 44231.76 | 0 | 0 | 147905.28 | 339575.76 | 6 | -3 | 3 | 0 | 3 | 0 | 1 | 1 | 1 | 0
10.2 | Técnico Junior - Eletrotécnico - Especialista em Baixa e Média Tensão (inclusive adicional de periculosidade) | T2 | 12 | 0 | 0 | 3395.04 | 1018.51 | 0 | 0 | 0 | 0 | 0 | 0 | 3405.78 | 7819.33 | 0 | 0 | 0 | 0 | 0 | 0 | 2 | -2 | 2 | -2 | 0 | 0 | 0 | 0 | 0 | 0
10.3 | Técnico Auxiliar (inclusive adicional de periculosidade) | T3 | 12 | 4 | 48 | 1478.4 | 443.52 | 0 | 0 | 0 | 0 | 0 | 0 | 1483.08 | 3405 | 70963.2 | 21288.96 | 0 | 0 | 71187.84 | 163440 | 8 | -4 | 4 | 0 | 4 | 0 | 2 | 0 | 2 | 0
11. | Manutenção - Subestação - Pátios
11.1 | Eletrotécnico - Especialista Subestação 230 Kv (inclusive adicional de periculosidade) | T1 | 12 | 1 | 12 | 4095.52 | 1228.66 | 0 | 0 | 0 | 0 | 0 | 0 | 4108.48 | 9432.66 | 49146.24 | 14743.92 | 0 | 0 | 49301.76 | 113191.92 | 1 | 0 | 1 | 0 | 1 | 0 | 1 | 0 | 0 | 0
11.2 | Eletricista (inclusive adicional de periculosidade) | T3 | 12 | 1 | 12 | 1478.4 | 443.52 | 0 | 0 | 0 | 0 | 0 | 0 | 1483.08 | 3405 | 17740.8 | 5322.24 | 0 | 0 | 17796.96 | 40860 | 2 | -1 | 2 | -1 | 1 | 0 | 1 | 0 | 0 | 0
11.3 | Eletromecânico (inclusive adicional de periculosidade) | T3 | 12 | 0 | 0 | 1478.4 | 443.52 | 0 | 0 | 0 | 0 | 0 | 0 | 1483.08 | 3405 | 0 | 0 | 0 | 0 | 0 | 0 | 2 | -2 | 2 | -2 | 0 | 0 | 0 | 0 | 0 | 0
12. | Manutenção - Linhas de Transmissão 230 kv e 69kv
12.1 | Eletrotécnico - Especialista Inspeção em Linha de Transmissão 230 / 269 Kv (inclusive adicional de periculosidade) | T1 | 12 | 1 | 12 | 4095.52 | 1228.66 | 0 | 0 | 0 | 0 | 0 | 0 | 4108.48 | 9432.66 | 49146.24 | 14743.92 | 0 | 0 | 49301.76 | 113191.92 | 2 | -1 | 2 | -1 | 1 | 0 | 0 | 1 | 0 | 0
12.2 | Auxiliar Eletrotécnico (inclusive adicional de periculosidade) | T4 | 12 | 1 | 12 | 1038.4 | 311.52 | 0 | 0 | 0 | 0 | 0 | 0 | 1041.69 | 2391.61 | 12460.8 | 3738.24 | 0 | 0 | 12500.28 | 28699.32 | 2 | -1 | 2 | -1 | 1 | 0 | 0 | 1 | 0 | 0
13. | Manutenção - Linhas de Distibuição - 13,8kv e 6,9 kv
13.1 | Eletrotécnico - Especialista em Linha de Distribuição 13,8 Kv (inclusive adicional de periculosidade) | T1 | 12 | 1 | 12 | 4095.52 | 1228.66 | 0 | 0 | 0 | 0 | 0 | 0 | 4108.48 | 9432.66 | 49146.24 | 14743.92 | 0 | 0 | 49301.76 | 113191.92 | 3 | -2 | 2 | -1 | 1 | 0 | 0 | 0 | 1 | 0
13.2 | Eletricista (inclusive adicional de periculosidade) | T3 | 12 | 1 | 12 | 1478.4 | 443.52 | 0 | 0 | 0 | 0 | 0 | 0 | 1483.08 | 3405 | 17740.8 | 5322.24 | 0 | 0 | 17796.96 | 40860 | 3 | -2 | 2 | -1 | 1 | 0 | 0 | 0 | 1 | 0
13.3 | Auxiliar Eletrotécnico (inclusive adicional de periculosidade) | T4 | 12 | 0 | 0 | 1038.4 | 311.52 | 0 | 0 | 0 | 0 | 0 | 0 | 1041.69 | 2391.61 | 0 | 0 | 0 | 0 | 0 | 0 | 3 | -3 | 2 | -2 | 0 | 0 | 0 | 0 | 0 | 0
14. | MANUTENÇÃO SDSC
14.1 | Técnico Automação - Especialista em SDSC (inclusive adicional de periculosidade) | T1 | 12 | 3 | 36 | 4095.52 | 1228.66 | 0 | 0 | 0 | 0 | 0 | 0 | 4108.48 | 9432.66 | 147438.72 | 44231.76 | 0 | 0 | 147905.28 | 339575.76 | 2 | 1 | 2 | 1 | 3 | 0 | 1 | 1 | 1 | 0
14.2 | Técnico Instrumentação (inclusive adicional de periculosidade) | T1 | 12 | 0 | 0 | 4095.52 | 1228.66 | 0 | 0 | 0 | 0 | 0 | 0 | 4108.48 | 9432.66 | 0 | 0 | 0 | 0 | 0 | 0 | 1 | -1 | 1 | -1 | 0 | 0 | 0 | 0 | 0 | 0
15. | MANUTENÇÃO SPCS
15.1 | Eletrotécnico - Especialista em SPCS (inclusive adicional de periculosidade) | T1 | 12 | 1 | 12 | 4095.52 | 1228.66 | 0 | 0 | 0 | 0 | 0 | 0 | 4108.48 | 9432.66 | 49146.24 | 14743.92 | 0 | 0 | 49301.76 | 113191.92 | 2 | -1 | 2 | -1 | 1 | 1 | 0 | 0 | 0 | 0
16. | MANUTENÇÃO TELECOM
16.1 | Técnico Telecomunicações/Eletrônica (inclusive adicional de periculosidade) | T1 | 12 | 1 | 12 | 4095.52 | 1228.66 | 0 | 0 | 0 | 0 | 0 | 0 | 4108.48 | 9432.66 | 49146.24 | 14743.92 | 0 | 0 | 49301.76 | 113191.92 | 4 | -3 | 2 | -1 | 1 | 1 | 0 | 0 | 0 | 0
17. | MANUTENÇÃO - CIVIL
17.1 | Técnico Pleno - Encarregado de Campo (inclusive adicional de periculosidade) | T1 | 12 | 3 | 36 | 4095.52 | 1228.66 | 0 | 0 | 0 | 0 | 0 | 0 | 4108.48 | 9432.66 | 147438.72 | 44231.76 | 0 | 0 | 147905.28 | 339575.76 | 5 | -2 | 1 | 2 | 3 | 0 | 1 | 1 | 1 | 0
17.2 | Tecnico Edificações - Inspeção (inclusive adicional de periculosidade) | T2 | 12 | 3 | 36 | 3395.04 | 1018.51 | 0 | 0 | 0 | 0 | 0 | 0 | 3405.78 | 7819.33 | 122221.44 | 36666.36 | 0 | 0 | 122608.08 | 281495.88 | 3 | 0 | 1 | 2 | 3 | 0 | 1 | 1 | 1 | 0
17.3 | Técnico Junior - Cadista | T2 | 12 | 3 | 36 | 3395.04 | 0 | 0 | 0 | 0 | 0 | 0 | 0 | 2619.83 | 6014.87 | 122221.44 | 0 | 0 | 0 | 94313.88 | 216535.32 | 3 | 0 | 2 | 1 | 3 | 0 | 1 | 1 | 1 | 0
17.4 | Topógrafo (inclusive adicional de periculosidade) | T1 | 12 | 1 | 12 | 4095.52 | 1228.66 | 0 | 0 | 0 | 0 | 0 | 0 | 4108.48 | 9432.66 | 49146.24 | 14743.92 | 0 | 0 | 49301.76 | 113191.92 | 2 | -1 | 1 | 0 | 1 | 1 | 0 | 0 | 0 | 0
17.5 | Auxiliar de Topografia (inclusive adicional de periculosidade) | T4 | 12 | 2 | 24 | 1038.4 | 311.52 | 0 | 0 | 0 | 0 | 0 | 0 | 1041.69 | 2391.61 | 24921.6 | 7476.48 | 0 | 0 | 25000.56 | 57398.64 | 4 | -2 | 2 | 0 | 2 | 2 | 0 | 0 | 0 | 0
17.6 | Carpinteiro (inclusive adicional de periculosidade) | T3 | 12 | 3 | 36 | 1478.4 | 443.52 | 0 | 0 | 0 | 0 | 0 | 0 | 1483.08 | 3405 | 53222.4 | 15966.72 | 0 | 0 | 53390.88 | 122580 | 6 | -3 | 1 | 2 | 3 | 0 | 1 | 1 | 1 | 0
17.7 | Eletricista (inclusive adicional de periculosidade) | T3 | 12 | 3 | 36 | 1478.4 | 443.52 | 0 | 0 | 0 | 0 | 0 | 0 | 1483.08 | 3405 | 53222.4 | 15966.72 | 0 | 0 | 53390.88 | 122580 | 7 | -4 | 2 | 1 | 3 | 0 | 1 | 1 | 1 | 0
17.8 | Ferreiro (inclusive adicional de periculosidade) | T3 | 12 | 3 | 36 | 1478.4 | 443.52 | 0 | 0 | 0 | 0 | 0 | 0 | 1483.08 | 3405 | 53222.4 | 15966.72 | 0 | 0 | 53390.88 | 122580 | 6 | -3 | 1 | 2 | 3 | 0 | 1 | 1 | 1 | 0
17.9 | Pedreiro (inclusive adicional de periculosidade) | T3 | 12 | 7 | 84 | 1478.4 | 443.52 | 0 | 0 | 0 | 0 | 0 | 0 | 1483.08 | 3405 | 124185.6 | 37255.68 | 0 | 0 | 124578.72 | 286020 | 14 | -7 | 3 | 4 | 7 | 0 | 3 | 2 | 2 | 0
17.10 | Servente (inclusive adicional de periculosidade) | A4 | 12 | 63 | 756 | 1443.2 | 432.96 | 0 | 0 | 0 | 0 | 0 | 0 | 1447.77 | 3323.93 | 1091059.2 | 327317.76 | 0 | 0 | 1094514.12 | 2512891.08 | 176 | -113 | 90 | -27 | 63 | 0 | 24 | 16 | 23 | 0
17.11 | Vigia (inclusive adicional de periculosidade) | A4 | 12 | 0 | 0 | 1443.2 | 432.96 | 0 | 0 | 0 | 0 | 0 | 0 | 1447.77 | 3323.93 | 0 | 0 | 0 | 0 | 0 | 0 | 4 | -4 | 2 | -2 | 0 | 0 | 0 | 0 | 0 | 0
Total Geral - Equipe com Vínculo Mensalista (R$): | [15 empty] | 13581110.4 | 3028171.32 | 723906 | 0 | 13375417.2 | 30708604.92
|  |  |  | 329 | 3948 | [15 empty] | 24203138.28 | 539 | -210 | 305 | 24 | 329 | 56 | 96 | 52 | 77 | 48
|  |  |  | 214 | [16 empty] | 24522082.08 |  |  | 56.59% |  | 61.04%
NOME DO INFORMANTE: | [19 empty] | QUALIFICAÇÃO:
ASSINATURA: | [19 empty] | DATA:
OBSERVAÇÕES:
1. Considerado a carga horária de 176 horas/mês
2. Os cálculos de cada parcela que compõe o salário completo foram calculadas isoladamente. (Salário Base + Adicional de Periculosidade (quando houver) + Adicional Noturno (quando houver) + Adicional de Horas Extras (quando houver) + Encargos Sociais)
3. Adicional de Periculosidade 30%: foi previsto para todos os profissionais eletricitários (Operação e Manutenção) que trabalham em contato com rede elétrica (nas estações de bombeamento, sub-estações, etc.)
4. Hora Noturna: Hora Diurna x 20%
5. Adicional Noturno: *Considerado 120 horas/profissional/mês (Total de 8h noturnas: Período de 22h as 5h = 8h noturnas + 1h até as 6h => Súmula 60 do TST) *(Incide sobre Salário Base + Periculosidade => Súmula 191 do TST)
6. Período noturno – 22 às 5 horas, o valor da hora tem 52 minutos e 30 segundos; logo, nesse período, há 8 horas
6. Foi considerado intervalo intrajornada para todos os profissionais que trabalham em escala 12h x 36h
7. Foi considerado para o cálculo de horas extras os percentuais de: *5% para as horas remuneradas a 50% sobre o valor da hora normal; e *2,5% para as horas trabalhadas remuneradas a 100% sobre o valor da hora normal
8. Horas Extras: Foi estimado um percentual de 20% de horas extras no total de contrato para todos os profissionais da manutenção. Essas horas só serão pagas se houver demanda.

## Mem_Calculo_EQUIPE
Ministério do Desenvolvimento Regional - MDR
Companhia de Desenvolvimento dos Vales do São Francisco e do Parnaíba
Gerência de Operação do PISF - Centro de Controle e Operação (AD / GOI / CCO)
SERVIÇOS DE OPERAÇÃO E MANUTENÇÃO DAS INFRAESTRUTURAS DO EIXO LESTE DO PROJETO DE INTEGRAÇÃO DO RIO SÃO FRANCISCO COM AS BACIAS HIDROGRÁFICAS DO NORDESTE SETENTRIONAL – PISF
MEMORIAL DE CÁLCULO - EQUIPE DE MÃO DE OBRA
ITEM | DESCRIÇÃO | CLASSE | LOTAÇÃO | MOBILIZAÇÃO | QUANTIDADE | OBSERVAÇÕES
1. | COORDENAÇÃO GERAL
1.1 | Coordenador - Engenheiro Sênior (Civil / Eletricista / Mecânico) - Esp. Manutenção Sist Abast/Ger | P0 | Coordenação (à definir) | Escritório | 1
1.2 | Assistente Administrativo | A1 | Coordenação (à definir) | Escritório | 1
1.3 | Auxiliar Administrativo | A3 | Coordenação (à definir) | Escritório | 1
2. | COORDENAÇÃO DA OPERAÇÃO
2.1 | Coordenador - Engenheiro Sênior (Civil / Eletricista / Mecânico) - Esp. Manutenção Sist Abast/Ger | P1 | Coordenação (à definir) | Escritório | 1
2.2 | Auxiliar Administrativo | A3 | Coordenação (à definir) | Escritório | 1
3. | COORDENAÇÃO DA MANUTENÇÃO
3.1 | Coordenador - Engenheiro Sênior (Civil / Eletricista / Mecânico) - Esp. Manutenção Sist Abast/Ger | P1 | Coordenação (à definir) | Escritório | 1
3.2 | Auxiliar Administrativo | A3 | Coordenação (à definir) | Escritório | 1
4. | COORDENAÇÃO ADMINISTRAÇÃO E LOGÍSTICA
4.1 | Almoxarife | A1 | Coordenação (à definir) | Pode utilizar o escritório | 1
4.2 | Auxiliar Administrativo | A3 | Coordenação (à definir) | Escritório | 1
4.3 | Motorista | A3 | Coordenação (à definir) | Não utilliza o Escritório | 2
4.4 | Coordenador - Chefe de Escritório | AS | Coordenação (à definir) | Escritório | 1
4.5 | Técnico Pleno - Analista em Tecnologia da Informação | T1 | Coordenação (à definir) | Escritório | 1
4.6 | Auxiliar de Almoxarifado | A3 | Lote 09 (Floresta/PE) | Pode utilizar o escritório | 1
4.7 | Motorista | A3 | Lote 09 (Floresta/PE) | Não utiliza o Escritório | 1
4.8 | Servente | A4 | Lote 09 (Floresta/PE) | Não utilliza o Escritório | 4 | Equipe: 04/(canteiro)
4.9 | Auxiliar de Almoxarifado | A3 | Lote 10 (Custódia/PE) | Pode utilizar o escritório | 1
4.10 | Motorista | A3 | Lote 10 (Custódia/PE) | Não utilliza o Escritório | 1
4.11 | Servente | A4 | Lote 10 (Custódia/PE) | Não utilliza o Escritório | 4 | Equipe: 04/(canteiro)
4.12 | Auxiliar de Almoxarifado | A3 | Lote 12 (Sertânia/PE) | Pode utilizar o escritório | 1
4.13 | Motorista | A3 | Lote 12 (Sertânia/PE) | Não utilliza o Escritório | 1
4.14 | Servente | A4 | Lote 12 (Sertânia/PE) | Não utilliza o Escritório | 4 | Equipe: 04/(canteiro)
5. | COORDENAÇÃO SEGURANÇA E MEDICINA DO TRABALHO
5.1 | Engenheiro de Segurança e Medicina do Trabalho | P1 | Coordenação (à definir) | Escritório | 1
5.2 | Médico do Trabalho | P1 | Coordenação (à definir) | Escritório | 1
5.3 | Técnico de Segurança e Medicina do Trabalho | T2 | Coordenação (à definir) | Pode utilizar o escritório | 2
6. | PLANEJAMENTO E CONTROLE DA OPERAÇÃO
6.1 | Engenheiro Pleno - Civil - Especialista em Hidráulica | P1 | Coordenação (à definir) | Planeja / Utiliza - Escritório | 1
6.2 | Engenheiro Pleno - Civil - Especialista em Hidrologia | P1 | Coordenação (à definir) | Planeja / Utiliza - Escritório | 1
6.3 | Engenheiro Pleno - Eletricista | P1 | Coordenação (à definir) | Planeja / Utiliza - Escritório | 1
6.4 | Engenheiro Junior - Civil | P3 | Coordenação (à definir) | Planeja / Utiliza - Escritório | 1
7. | PLANEJAMENTO E CONTROLE DA MANUTENÇÃO
7.1 | Engenheiro Pleno - Eletricista - Especialista em Equipamentos e Sistemas Elétricos | P1 | Coordenação (à definir) | Planeja / Utiliza - Escritório | 1
7.2 | Engenheiro Pleno - Eletricista - Especialista em Subestação Pátio, L. Transmissão e L. Distribuição | P1 | Coordenação (à definir) | Planeja / Utiliza - Escritório | 1
7.3 | Engenheiro Pleno - Eletricista - Especialista em Sistema de Proteção, Controle e Supervisão (SPCS) | P1 | Coordenação (à definir) | Planeja / Utiliza - Escritório | 1
7.4 | Engenheiro Pleno - Mecânico | P1 | Coordenação (à definir) | Planeja / Utiliza - Escritório | 1
7.5 | Engenheiro Pleno - Civil | P1 | Coordenação (à definir) | Planeja / Utiliza - Escritório | 1
7.6 | Engenheiro Pleno - Mecatrônica - Especialista em Automação | P1 | Coordenação (à definir) | Planeja / Utiliza - Escritório | 1
7.7 | Engenheiro Pleno - Telecomunicações | P1 | Coordenação (à definir) | Planeja / Utiliza - Escritório | 1
7.8 | Geólogo (Geotecnia) | P1 | Coordenação (à definir) | Planeja / Utiliza - Escritório | 1 | Profissional para atender aos serviços de Segurança de Barragem
7.9 | Técnico Sênior - Manutenção Elétrica - Especialista em Equipamentos e Sistemas Elétricos | T0 | Coordenação (à definir) | Pode utilizar o escritório | 1
7.10 | Técnico Sênior - Manutenção Elétrica - Especialista em Subestação Pátio, L. Transmissão e L. Distribuição | T0 | Coordenação (à definir) | Pode utilizar o escritório | 1
7.11 | Técnico Sênior - Manutenção Elétrica - Especialista em Sistema de Proteção, Controle e Supervisão (SPCS) | T0 | Coordenação (à definir) | Pode utilizar o escritório | 1
7.12 | Técnico Sênior - Manutenção Mecânica | T0 | Coordenação (à definir) | Pode utilizar o escritório | 1
7.13 | Técnico Sênior - Manutenção Civil | T0 | Coordenação (à definir) | Pode utilizar o escritório | 1
8. | OPERAÇÃO
8.1 | Técnico Auxiliar | T3 | Coordenação (à definir) | Não utilliza o Escritório | 13 | Equipe: 01/barragem
8.2 | Técnico Auxiliar - Leiturista | T3 | Coordenação (à definir) | Não utilliza o Escritório | 4
8.3 | Técnico Pleno - Eletrotécnico - Operador Estação de Bombeamento | T1 | Lote 09 (Floresta/PE) | Não utilliza o Escritório | 12
8.4 | Técnico Pleno - Eletrotécnico - Operador Subestação | T1 | Lote 09 (Floresta/PE) | Não utilliza o Escritório | 12
8.5 | Técnico Junior - Mecânico - Operador Estação de Bombeamento | T2 | Lote 09 (Floresta/PE) | Não utilliza o Escritório | 12
8.6 | Técnico Junior - Eletrotécnico - Operador Subestação | T2 | Lote 09 (Floresta/PE) | Não utilliza o Escritório | 12
8.7 | Técnico Pleno - Eletrotécnico - Operador Estação de Bombeamento | T1 | Lote 10 (Custódia/PE) | Não utilliza o Escritório | 4
8.8 | Técnico Pleno - Eletrotécnico - Operador Subestação | T1 | Lote 10 (Custódia/PE) | Não utilliza o Escritório | 4
8.9 | Técnico Junior - Mecânico - Operador Estação de Bombeamento | T2 | Lote 10 (Custódia/PE) | Não utilliza o Escritório | 4
8.10 | Técnico Junior - Eletrotécnico - Operador Subestação | T2 | Lote 10 (Custódia/PE) | Não utilliza o Escritório | 4
8.11 | Técnico Pleno - Eletrotécnico - Operador Estação de Bombeamento | T1 | Lote 12 (Sertânia/PE) | Não utilliza o Escritório | 8
8.12 | Técnico Pleno - Eletrotécnico - Operador Subestação | T1 | Lote 12 (Sertânia/PE) | Não utilliza o Escritório | 8
8.13 | Técnico Junior - Mecânico - Operador Estação de Bombeamento | T2 | Lote 12 (Sertânia/PE) | Não utilliza o Escritório | 8
8.14 | Técnico Junior - Eletrotécnico - Operador Subestação | T2 | Lote 12 (Sertânia/PE) | Não utilliza o Escritório | 8
9. | MANUTENÇÃO - MECÂNICA
9.1 | Técnico Pleno - Mecânico | T1 | Lote 09 (Floresta/PE) | Pode utilizar o escritório | 1
9.2 | Técnico Auxiliar - Mecânico | T3 | Lote 09 (Floresta/PE) | Não utilliza o Escritório | 2
9.3 | Técnico Pleno - Mecânico | T1 | Lote 10 (Custódia/PE) | Pode utilizar o escritório | 1
9.4 | Técnico Auxiliar - Mecânico | T3 | Lote 10 (Custódia/PE) | Não utilliza o Escritório | 1
9.5 | Técnico Pleno - Mecânico | T1 | Lote 12 (Sertânia/PE) | Pode utilizar o escritório | 1
9.6 | Técnico Auxiliar - Mecânico | T3 | Lote 12 (Sertânia/PE) | Não utilliza o Escritório | 1
10. | MANUTENÇÃO - EQUIPAMENTOS E SISTEMAS ELÉTRICOS
10.1 | Técnico Pleno - Eletrotécnico - Especialista em Baixa e Média Tensão | T1 | Lote 09 (Floresta/PE) | Pode utilizar o escritório | 1
10.2 | Técnico Auxiliar | T3 | Lote 09 (Floresta/PE) | Não utilliza o Escritório | 2
10.3 | Técnico Pleno - Eletrotécnico - Especialista em Baixa e Média Tensão | T1 | Lote 10 (Custódia/PE) | Pode utilizar o escritório | 1
10.4 | Técnico Pleno - Eletrotécnico - Especialista em Baixa e Média Tensão | T1 | Lote 12 (Sertânia/PE) | Pode utilizar o escritório | 1
10.5 | Técnico Auxiliar | T3 | Lote 12 (Sertânia/PE) | Não utilliza o Escritório | 2
11. | MANUTENÇÃO - SUBESTAÇÃO - PÁTIOS
11.1 | Eletrotécnico - Especialista Subestação 230 Kv (inclusive adicional de periculosidade) | T1 | Lote 09 (Floresta/PE) | Não utilliza o Escritório | 1
11.2 | Eletricista (inclusive adicional de periculosidade) | T3 | Lote 09 (Floresta/PE) | Não utilliza o Escritório | 1
12. | MANUTENÇÃO - LINHAS DE TRANSMISSÃO 230 KV E 69KV
12.1 | Eletrotécnico - Especialista Inspeção em Linha de Transmissão 230 / 269 Kv (inclusive adicional de periculosidade) | T1 | Lote 10 (Custódia/PE) | Não utilliza o Escritório | 1
12.2 | Auxiliar Eletrotécnico (inclusive adicional de periculosidade) | T4 | Lote 10 (Custódia/PE) | Não utilliza o Escritório | 1
13. | MANUTENÇÃO - LINHAS DE DISTIBUIÇÃO - 13,8KV E 6,9 KV
13.1 | Eletrotécnico - Especialista em Linha de Distribuição 13,8 Kv (inclusive adicional de periculosidade) | T1 | Lote 12 (Sertânia/PE) | Não utilliza o Escritório | 1
13.2 | Eletricista (inclusive adicional de periculosidade) | T3 | Lote 12 (Sertânia/PE) | Não utilliza o Escritório | 1
14. | MANUTENÇÃO SDSC
14.1 | Técnico Automação - Especialista em SDSC (inclusive adicional de periculosidade) | T1 | Lote 09 (Floresta/PE) | Não utilliza o Escritório | 1
14.2 | Técnico Automação - Especialista em SDSC (inclusive adicional de periculosidade) | T1 | Lote 10 (Custódia/PE) | Não utilliza o Escritório | 1
14.3 | Técnico Automação - Especialista em SDSC (inclusive adicional de periculosidade) | T1 | Lote 12 (Sertânia/PE) | Não utilliza o Escritório | 1
15. | MANUTENÇÃO - CIVIL
15.1 | Topógrafo | T1 | Coordenação (à definir) | Pode utilizar o escritório | 1
15.2 | Auxiliar de Topografia | T4 | Coordenação (à definir) | Não utilliza o Escritório | 2
15.3 | Servente (com adicional de periculosidade) | A4 | Lote 09 (Floresta/PE) | Não utilliza o Escritório | 24 | Equipe: 02/(EB + SE) + 03/barragem
15.4 | Técnico Sênior - Encarregado de Campo | T0 | Lote 09 (Floresta/PE) | Pode utilizar o escritório | 1
15.5 | Tecnico Edificações - Inspeção | T2 | Lote 09 (Floresta/PE) | Pode utilizar o escritório | 1
15.6 | Técnico Junior - Cadista | T2 | Lote 09 (Floresta/PE) | Pode utilizar o escritório | 1
15.7 | Pedreiro | T3 | Lote 09 (Floresta/PE) | Não utilliza o Escritório | 3
15.8 | Carpinteiro | T3 | Lote 09 (Floresta/PE) | Não utilliza o Escritório | 1
15.9 | Ferreiro | T3 | Lote 09 (Floresta/PE) | Não utilliza o Escritório | 1
15.10 | Eletricista | T3 | Lote 09 (Floresta/PE) | Não utilliza o Escritório | 1
15.11 | Servente (com adicional de periculosidade) | A4 | Lote 10 (Custódia/PE) | Não utilliza o Escritório | 16 | Equipe: 02/(EB + SE) + 03/barragem
15.12 | Técnico Sênior - Encarregado de Campo | T0 | Lote 10 (Custódia/PE) | Pode utilizar o escritório | 1
15.13 | Tecnico Edificações - Inspeção | T2 | Lote 10 (Custódia/PE) | Pode utilizar o escritório | 1
15.14 | Técnico Junior - Cadista | T2 | Lote 10 (Custódia/PE) | Pode utilizar o escritório | 1
15.15 | Pedreiro | T3 | Lote 10 (Custódia/PE) | Não utilliza o Escritório | 1
15.16 | Carpinteiro | T3 | Lote 10 (Custódia/PE) | Não utilliza o Escritório | 1
15.17 | Ferreiro | T3 | Lote 10 (Custódia/PE) | Não utilliza o Escritório | 1
15.18 | Eletricista | T3 | Lote 10 (Custódia/PE) | Não utilliza o Escritório | 2
15.19 | Servente (com adicional de periculosidade) | A4 | Lote 12 (Sertânia/PE) | Não utilliza o Escritório | 23 | Equipe: 02/(EB + SE) + 03/barragem
15.20 | Técnico Sênior - Encarregado de Campo | T0 | Lote 12 (Sertânia/PE) | Pode utilizar o escritório | 1
15.21 | Técnico Junior - Cadista | T2 | Lote 12 (Sertânia/PE) | Pode utilizar o escritório | 1
15.22 | Tecnico Edificações - Inspeção | T2 | Lote 12 (Sertânia/PE) | Pode utilizar o escritório | 1
15.23 | Pedreiro | T3 | Lote 12 (Sertânia/PE) | Não utilliza o Escritório | 2
15.24 | Carpinteiro | T3 | Lote 12 (Sertânia/PE) | Não utilliza o Escritório | 1
15.25 | Ferreiro | T3 | Lote 12 (Sertânia/PE) | Não utilliza o Escritório | 1
15.26 | Eletricista | T3 | Lote 12 (Sertânia/PE) | Não utilliza o Escritório | 1
NOME DO INFORMANTE: | [5 empty] | QUALIFICAÇÃO:
ASSINATURA: | [5 empty] | DATA:
OBSERVAÇAO:

## CPU_SALARIOS
Ministério do Desenvolvimento Regional - MDR
Companhia de Desenvolvimento dos Vales do São Francisco e do Parnaíba
Gerência de Operação do PISF - Centro de Controle e Operação (AD / GOI / CCO)
SERVIÇOS DE OPERAÇÃO E MANUTENÇÃO DAS INFRAESTRUTURAS DO EIXO LESTE DO PROJETO DE INTEGRAÇÃO DO RIO SÃO FRANCISCO COM AS BACIAS HIDROGRÁFICAS DO NORDESTE SETENTRIONAL – PISF
MEMORIAL DE CÁLCULO - SALÁRIOS
ITEM | CLASSE | PROFISSIONAL | SALÁRIO
|  |  | HORA | MENSAL
1 | C | Categoria Profissional adotado Sal. Mensal (R$) Sociais c/ Encargos Sociais | 129.52 | 22795.52
2 | P0 | Engenheiro - Profissional Sênior (N. Superior - Formação: T > 15 anos) | 107.24 | 18874.24
3 | P1 | Engenheiro - Profissional Pleno (N. Superior - Formação: 10 < T < 15 anos) | 82.97 | 14602.72
4 | P2 | Engenheiro - Profissional Médio (N. Superior - Formação: 8 < T < 10 anos) | 63.52 | 11179.52
5 | P3 | Engenheiro - Profissional Junior (N. Superior - Formação: 4 < T < 8 anos) | 52.76 | 9285.76
6 | P4 | Engenheiro - Profissional Trainee (N. Superior - Formação: T < 4 anos) | 48.2 | 8483.2
7 | TS | Técnico - Profissional Especials (N. Médio/Especializado - Formação: T > 10 anos) | 48.19 | 8481.44
8 | T0 | Técnico - Profissional Sênior (N. Médio/Especializado - Formação: 5 < T < 10 anos) | 35.12 | 6181.12
9 | T1 | Técnico - Profissional Pleno (N. Médio/Especializado - Formação: 5 < 10 < anos) | 23.27 | 4095.52
10 | T2 | Técnico - Profissional Junior (N. Médio/Especializado - Formação: T < 5 anos) | 19.29 | 3395.04
11 | T3 | Técnico - Auxiliar (N. Elementar) | 8.4 | 1478.4
12 | T4 | Servente / Contínuos | 5.9 | 1038.4
13 | AS | Chefe de Escritório (Nível Superior - Formação: T > 15 anos) | 31.88 | 5610.88
14 | A0 | Secretária (N. Médio - Formação: 8 < T < 15 anos) | 29.32 | 5160.32
15 | A1 | Assistente Administrativo (N. Médio - Formação: T > 8 anos) | 27.44 | 4829.44
16 | A2 | Ajudante Administrativo (N. Médio - Formação: T < 8 anos) | 19.38 | 3410.88
17 | A3 | Auxiliar Administrativo / Motorista (N. Elementar) | 14.01 | 2465.76
18 | A4 | Serviços Gerais / Vigia (N. Elementar) | 8.2 | 1443.2
NOME DO INFORMANTE: |  |  | QUALIFICAÇÃO:
ASSINATURA: |  |  | DATA:
OBSERVAÇAO:
1. Fonte de Preços: Tabela de Engenharia consultiva da Codevasf. Data base: Janeiro/2019.

## Encargos Sociais e Benefícios
Ministério do Desenvolvimento Regional - MDR
Companhia de Desenvolvimento dos Vales do São Francisco e do Parnaíba
Gerência de Operação do PISF - Centro de Controle e Operação (AD / GOI / CCO)
SERVIÇOS DE OPERAÇÃO E MANUTENÇÃO DAS INFRAESTRUTURAS DO EIXO LESTE DO PROJETO DE INTEGRAÇÃO DO RIO SÃO FRANCISCO COM AS BACIAS HIDROGRÁFICAS DO NORDESTE SETENTRIONAL – PISF
ENCARGOS SOCIAIS E TRABALHISTAS E BENEFÍCIOS
ITEM | DESCRIÇÃO | Mensalista Diurno
GRUPO "A" |  | %
A1 | INSS (Art. 22 inciso I da Lei 8.212/91) | 20%
A2 | SESC/SESI (Art. 3° da Lei 8036/90) | 1.5%
A3 | SENAC/SENAI (Decreto 2.318/86) | 1%
A4 | INCRA (Lei 7787 de 30/06/890e DL 1146/70) | 0.2%
A5 | SEBRAE (Art. 8° Lei 8029/90 e 8154 de 28/12/90) | 0.6%
A6 | Salário Educação (Art. 3° inciso I Decreto 87.043/) | 2.5%
A7 | Seguro contra Acidentes de Trabalho (Decreto 3.048/1999, Anexo V e Decreto 6.957/2009) | 3%
A8 | FGTS (Art. 15 da Lei 8030/90 art. 7° inciso III CF/88) | 8%
A8 | SECONCI | -
TOTAL - GRUPO "A" - (%): |  | 36.8%
GRUPO "B" |  | %
B1 | Repouso semanal remunerado | -
B2 | Feriados | -
B3 | Auxílio Enfermidade | 0.71%
B4 | 13º Salário | 8.33%
B5 | Licença Paternidade Faltas justificadas | 0.06%
B6 | Faltas Justificadas | 0.56%
B7 | Dias de Chuva | -
B8 | Auxílio Acidente de Trabalho | 0.09%
B9 | Férias Gozadas | 5.9%
B10 | Salário Maternidade | 0.02%
TOTAL - GRUPO "B" - (%): |  | 15.67%
GRUPO "C" |  | %
C1 | Aviso Prévio Indenizado | 3.71%
C2 | Aviso Prévio Trabalhado | 0.09%
C3 | Férias Indenizadas | 4.58%
C4 | Depósito Rescisão sem Justa Causa | 3.81%
C5 | Indenização Adicional | 0.31%
TOTAL - GRUPO "C" - (%): |  | 12.5%
GRUPO "D" |  | %
D1 | Reincidência de Grupo A sobre Grupo B | 5.767%
D2 | Reincidência de Grupo A sobre C2 e Reincidência de A8 sobre C1 | 0.3299%
TOTAL - GRUPO "D" - (%): |  | 6.096%
GRUPO "E" |  | %
E1 | Auxílio Alimentação | 4%
E2 | Equipamento de Proteção Individual - EPI | 1.3%
E3 | Consultas e exames Médicos | 0.5%
E4 | Seguro de Vida | 0.3%
TOTAL - GRUPO "E" - (%): |  | 6.1%
RESUMO - ENCARGOS SOCIAIS E TRABALHISTAS E BENEFÍCIOS
ITEM | DESCRIÇÃO | %
1 | GRUPO "A" | 36.8%
2 | GRUPO "B" | 15.67%
3 | GRUPO "C" | 12.5%
4 | GRUPO "D" | 6.096%
5 | GRUPO "E" | 6.1%
TOTAL - RESUMO - ENCARGOS SOCIAIS E TRABALHISTAS E BENEFÍCIOS - (%): |  | 77.17%
NOME DO INFORMANTE: |  | QUALIFICAÇÃO:
ASSINATURA: |  | DATA:
OBSERVAÇÃO:
1. Fonte: Sistema Nacional de Pesquisa de Custos e Índices da Construção (Tablea SINAPI - Composição de Encargos Sociais).
2. Os percentuais dos encargos previdenciários e FGTS, a serem preenchidos na coluna %, são aqueles estabelecidos pela legislação vigente, incidentes sobre a remuneração
Note on C28: Oscálmi Porto Freitas: Alterado conforme SINAPI-PE
Note on C30: Oscálmi Porto Freitas: Alterado conforme SINAPI-PE
Note on C33: Oscálmi Porto Freitas: Alterado conforme SINAPI-PE
Note on C34: Oscálmi Porto Freitas: Alterado conforme SINAPI-PE
Note on C39: Oscálmi Porto Freitas: Alterado conforme SINAPI-PE
Note on C40: Oscálmi Porto Freitas: Alterado conforme SINAPI-PE
Note on C41: Oscálmi Porto Freitas: Alterado conforme SINAPI-PE
Note on C42: Oscálmi Porto Freitas: Alterado conforme SINAPI-PE
Note on C43: Oscálmi Porto Freitas: Alterado conforme SINAPI-PE
Note on C52: Oscálmi Porto Freitas: Não consta no SINAPI-PE
Note on C53: Oscálmi Porto Freitas: Não consta no SINAPI-PE
Note on C54: Oscálmi Porto Freitas: Não consta no SINAPI-PE
Note on C55: Oscálmi Porto Freitas: Não consta no SINAPI-PE

## Viagens_Diárias
Ministério do Desenvolvimento Regional - MDR
Companhia de Desenvolvimento dos Vales do São Francisco e do Parnaíba
Gerência de Operação do PISF - Centro de Controle e Operação (AD / GOI / CCO)
SERVIÇOS DE OPERAÇÃO E MANUTENÇÃO DAS INFRAESTRUTURAS DO EIXO LESTE DO PROJETO DE INTEGRAÇÃO DO RIO SÃO FRANCISCO COM AS BACIAS HIDROGRÁFICAS DO NORDESTE SETENTRIONAL – PISF
VIAGENS / DIÁRIAS
ITEM | CÓDIGO | DESCRIÇÃO | UNIDADE | QUANTIDADE | VALOR (R$)
[5 empty] | UNITARIO | TOTAL
VIAGENS / DIÁRIAS
1. |  | DESPESAS COM VIAGENS COMERCIAIS
1.1 |  | Viagem por via aerea | un | 12 | 557.03 | 6684.36
1.2 |  | Viagem por via terrestre (comercial) | un | 24 | 242.85 | 5828.4
TOTAL - DESPESAS COM VIAGENS COMERCIAIS - (R$): | [5 empty] | 12512.76
2. |  | DESPESAS COM DIÁRIAS
2.1 |  | Diárias nacionais | un | 54 | 239 | 12906
TOTAL - DESPESAS COM DIÁRIAS - (R$): | [5 empty] | 12906
TOTAL - VIAGENS / DIÁRIAS - (R$): | [5 empty] | 25418.76
RESUMO - VIAGENS / DIÁRIAS
ITEM |  | DESCRIÇÃO |  |  | VALOR TOTAL (R$)
1 |  | DESPESAS COM VIAGENS COMERCIAIS |  |  | 12512.76
2 |  | DESPESAS COM DIÁRIAS |  |  | 12906
TOTAL GERAL - VIAGENS / DIÁRIAS - (R$): |  |  |  |  | 25418.76
NOME DO INFORMANTE: |  |  |  |  | QUALIFICAÇÃO:
ASSINATURA: |  |  |  |  | DATA:
OBSERVAÇÃO:
1. Os produtos serão pagos por demanda (Conforme efetiva utilização, mediante autorização prévia da fiscalização)
2. O valor estimado para as passagens aéreas foi calculado conforme "MEMORIAL DE CÁLCULO - VIAGENS"
3. O valor adotado para a diária é o valor praticado pela Codevasf, conforme "Tabela de Diárias da Codevasf", considerando: diária completa; demais localidades; e empregados de nível superior, médio e operacional.
4. Os quantitativos foram estimados de acordo com a quantidae de pessoal lotada no campo, e baseadas na quantidade de viagens que a equipe da Codevasf utiliza.
5. Os valores previstos são o máximo que serão pagos pela Codevasf durante todo o período do contrato.

## CPU_Viagens
Ministério do Desenvolvimento Regional - MDR
Companhia de Desenvolvimento dos Vales do São Francisco e do Parnaíba
Gerência de Operação do PISF - Centro de Controle e Operação (AD / GOI / CCO)
SERVIÇOS DE OPERAÇÃO E MANUTENÇÃO DAS INFRAESTRUTURAS DO EIXO LESTE DO PROJETO DE INTEGRAÇÃO DO RIO SÃO FRANCISCO COM AS BACIAS HIDROGRÁFICAS DO NORDESTE SETENTRIONAL – PISF
MEMORIAL DE CÁLCULO - VIAGENS
ITEM | ORIGEM | DESTINO | COMPANHIA | VALOR (R$)
|  |  |  | TAXA | TRECHO | TOTAL
1. | PASSAGENS AÉREAS
1.1 | Brasília (BSB) | Curitiba (CWB) | Azul | 71 | 387 | 458
1.2 | Brasília (BSB) | Rio de Janeiro (GIG) | Azul | 71 | 333 | 404
1.3 | Brasília (BSB) | São Paulo (GRU) | Azul | 71 | 164 | 235
1.4 | Brasília (BSB) | Juazeiro do Norte (JDO) | Azul | 91 | 604 | 695
1.5 | Brasília (BSB) | Petrolina (PNZ) | Azul | 85 | 544 | 629
1.6 | Brasília (BSB) | Porto Alegre (POA) | Azul | 77 | 467 | 544
1.7 | Brasília (BSB) | Recife (REC) | Azul | 71 | 292 | 363
1.8 | Brasília (BSB) | Salvador (SSA) | Latam | 73 | 418 | 491
1.9 | Curitiba (CWB) | Rio de Janeiro (GIG) | Gol | 73 | 200 | 273
1.10 | Curitiba (CWB) | São Paulo (GRU) | Latam | 73 | 117 | 190
1.11 | Curitiba (CWB) | Juazeiro do Norte (JDO) | Azul | 84 | 510 | 594
1.12 | Curitiba (CWB) | Petrolina (PNZ) | Gol | 109 | 755 | 864
1.13 | Curitiba (CWB) | Porto Alegre (POA) | Azul | 73 | 287 | 360
1.14 | Curitiba (CWB) | Recife (REC) | Azul | 108 | 746 | 854
1.15 | Curitiba (CWB) | Salvador (SSA) | Azul | 82 | 486 | 568
1.16 | Rio de Janeiro (GIG) | São Paulo (GRU) | Gol | 72 | 204 | 276
1.17 | Rio de Janeiro (GIG) | Juazeiro do Norte (JDO) | Azul | 80 | 497 | 577
1.18 | Rio de Janeiro (GIG) | Petrolina (PNZ) | Azul | 104 | 740 | 844
1.19 | Rio de Janeiro (GIG) | Porto Alegre (POA) | Azul | 81 | 505 | 586
1.20 | Rio de Janeiro (GIG) | Recife (REC) | Azul | 77 | 459 | 536
1.21 | Rio de Janeiro (GIG) | Salvador (SSA) | Latam | 87 | 550 | 637
1.22 | São Paulo (GRU) | Juazeiro do Norte (JDO) | Gol | 72 | 396 | 468
1.23 | São Paulo (GRU) | Petrolina (PNZ) | Gol | 98 | 654 | 752
1.24 | São Paulo (GRU) | Porto Alegre (POA) | Latam | 72 | 262 | 334
1.25 | São Paulo (GRU) | Recife (REC) | Azul | 80 | 478 | 558
1.26 | São Paulo (GRU) | Salvador (SSA) | Azul | 72 | 192 | 264
1.27 | Juazeiro do Norte (JDO) | Petrolina (PNZ) | Azul | 256 | 2294 | 2550
1.28 | Juazeiro do Norte (JDO) | Porto Alegre (POA) | Azul | 88 | 614 | 702
1.29 | Juazeiro do Norte (JDO) | Recife (REC) | Azul | 66 | 130 | 196
1.30 | Juazeiro do Norte (JDO) | Salvador (SSA) | Azul | 66 | 333 | 399
1.31 | Petrolina (PNZ) | Porto Alegre (POA) | Azul | 96 | 695 | 791
1.32 | Petrolina (PNZ) | Recife (REC) | Azul | 66 | 218 | 284
1.33 | Petrolina (PNZ) | Salvador (SSA) | Passaredo | 65 | 235 | 300
1.34 | Porto Alegre (POA) | Recife (REC) | Latam | 89 | 568 | 657
1.35 | Porto Alegre (POA) | Salvador (SSA) | Latam | 80 | 474 | 554
1.36 | Recife (REC) | Salvador (SSA) | Azul | 73 | 193 | 266
VALOR MÉDIO - PASSAGENS AÉREAS - (R$): | [5 empty] | 557.03
2. | PASSAGENS TERRESTRES
2.1 | Brasília (BSB) | Curitiba (CWB) | Real Expresso | 0 | 275.9 | 275.9
2.2 | Brasília (BSB) | Rio de Janeiro (GIG) | Util | 0 | 196.67 | 196.67
2.3 | Brasília (BSB) | São Paulo (GRU) | Real Expresso | 0 | 289 | 289
2.4 | Brasília (BSB) | Juazeiro do Norte (JDO) | Guanabara | 0 | 311.47 | 311.47
2.5 | Brasília (BSB) | Petrolina (PNZ) | Guanabara | 0 | 288.47 | 288.47
2.6 | Brasília (BSB) | Porto Alegre (POA) | Real Expresso | 0 | 416.42 | 416.42
2.7 | Brasília (BSB) | Recife (REC) | Expresso São Luiz | 0 | 407.91 | 407.91
2.8 | Brasília (BSB) | Salvador (SSA) | Rápido Federal | 0 | 309.01 | 309.01
2.9 | Curitiba (CWB) | Rio de Janeiro (GIG) | Penha | 0 | 202.64 | 202.64
2.10 | Curitiba (CWB) | São Paulo (GRU) | Eucatur | 0 | 54.02 | 54.02
2.11 | Curitiba (CWB) | Porto Alegre (POA) | Catarinense | 0 | 159.99 | 159.99
2.12 | Rio de Janeiro (GIG) | São Paulo (GRU) | Kaissara | 0 | 109.99 | 109.99
2.13 | Rio de Janeiro (GIG) | Porto Alegre (POA) | Penha | 0 | 405.97 | 405.97
2.14 | Rio de Janeiro (GIG) | Recife (REC) | Itapemirim | 0 | 419.99 | 419.99
2.15 | Rio de Janeiro (GIG) | Salvador (SSA) | Kaissara | 0 | 359.98 | 359.98
2.16 | São Paulo (GRU) | Porto Alegre (POA) | Penha | 0 | 239.79 | 239.79
2.17 | São Paulo (GRU) | Recife (REC) | Itapemirim | 0 | 400.19 | 400.19
2.18 | Juazeiro do Norte (JDO) | Recife (REC) | Cruzeiro | 0 | 137.5 | 137.5
2.19 | Petrolina (PNZ) | Recife (REC) | Cruzeiro | 0 | 150.3 | 150.3
2.20 | Petrolina (PNZ) | Salvador (SSA) | Marte | 0 | 89.99 | 89.99
2.21 | Recife (REC) | Salvador (SSA) | Guanabara | 0 | 99.9 | 99.9
2.22 | Brasília (BSB) | Salgueiro (SGI) | Guanabara | 0 | 344.77 | 344.77
2.23 | Petrolina (PNZ) | Salgueiro (SGI) | Cruzeiro | 0 | 56.2 | 56.2
2.24 | Recife (REC) | Salgueiro (SGI) | Cruzeiro | 0 | 102.3 | 102.3
VALOR MÉDIO - PASSAGENS TERRESTRES - (R$): | [5 empty] | 242.85
RESUMO - MEMORIAL DE CÁLCULO - VIAGENS
ITEM | DESCRIÇÃO |  |  |  | VALOR TOTAL (R$)
1 | PASSAGENS AÉREAS |  |  |  | 557.03
2 | PASSAGENS TERRESTRES |  |  |  | 242.85
MÉDIA GERAL - MEMORIAL DE CÁLCULO - VIAGENS - (R$): |  |  |  |  | 399.94
NOME DO INFORMANTE: |  |  |  |  | QUALIFICAÇÃO:
ASSINATURA: |  |  |  |  | DATA:
OBSERVAÇÃO:
1. Fonte de Preço: www.decolar.com. Considerando menores preços e companhias aéreas para registro do preço.
2. Data de pesquisa: 09/10/2019 . Período Pesquisado: 1ª Semana de Novembro/2019

## Veiculos
Ministério do Desenvolvimento Regional - MDR
Companhia de Desenvolvimento dos Vales do São Francisco e do Parnaíba
Gerência de Operação do PISF - Centro de Controle e Operação (AD / GOI / CCO)
SERVIÇOS DE OPERAÇÃO E MANUTENÇÃO DAS INFRAESTRUTURAS DO EIXO LESTE DO PROJETO DE INTEGRAÇÃO DO RIO SÃO FRANCISCO COM AS BACIAS HIDROGRÁFICAS DO NORDESTE SETENTRIONAL – PISF
VEÍCULOS AUTOMOTORES
ITEM | CÓDIGO | DESCRIÇÃO | UNIDADE | QUANTIDADE | VALOR (R$)
[5 empty] | UNITARIO | TOTAL
1. |  | VEÍCULOS AUTOMOTORES
1.1 | B3 | Veículo Leve - Tipo Hatch 1.4 Flex (85 CV) | un x mês | 204 | 3258.28 | 664689.12
1.2 | B4 | Veículo Leve - Tipo Sedan 1.6 Flex (115 CV) | un x mês | 24 | 3386.92 | 81286.08
1.3 | B11 | Veículo Tipo Pick Up Cabine Dupla 4 x 4 (163 CV) | un x mês | 360 | 5906.18 | 2126224.8
1.4 | B7 | Veículo - Tipo Microônibus - 28 assentos (150 CV) - COM MOTORISTA | un x mês | 24 | 12740.42 | 305770.08
1.5 | B8 | Veículo - Tipo Ônibus - 45 assentos (218 CV) - COM MOTORISTA | un x mês | 48 | 14328.99 | 687791.52
1.6 | B6 | Veículo Utilitário - Tipo Van - 16 assentos (129 CV) - COM MOTORISTA | un x mês | 36 | 11159.92 | 401757.12
TOTAL - VEÍCULOS AUTOMOTORES - (R$): | [5 empty] | 4267518.72
RESUMO - VEÍCULOS AUTOMOTORES
ITEM |  | DESCRIÇÃO |  |  | VALOR TOTAL (R$)
1 |  | VEÍCULOS AUTOMOTORES |  |  | 4267518.72
TOTAL GERAL - RESUMO - VEÍCULOS AUTOMOTORES - (R$): |  |  |  |  | 4267518.72
NOME DO INFORMANTE: |  |  |  |  | QUALIFICAÇÃO:
ASSINATURA: |  |  |  |  | DATA:
OBSERVAÇÃO:
1. Fonte de Preços Tabela Engenharia Consultiva 2019 - Codevasf, para o Município de Petrolina/PE. Data base: Fevereiro/2019.
2. Despesas incluem manutenção, combustível, óleos, lubrificantes, pneus, etc.
3. Quilometragem adotada: 3.000 km/mês

## Mem_Calculo_VEICULOS
Ministério do Desenvolvimento Regional - MDR
Companhia de Desenvolvimento dos Vales do São Francisco e do Parnaíba
Gerência de Operação do PISF - Centro de Controle e Operação (AD / GOI / CCO)
SERVIÇOS DE OPERAÇÃO E MANUTENÇÃO DAS INFRAESTRUTURAS DO EIXO LESTE DO PROJETO DE INTEGRAÇÃO DO RIO SÃO FRANCISCO COM AS BACIAS HIDROGRÁFICAS DO NORDESTE SETENTRIONAL – PISF
TABELA DE VEÍCULOS - Tabela Consultiva Codevasf
ITEM | CLASSE | DESCRIÇÃO | CUSTO MENSAL (R$) |  | OBSERVAÇÕES
|  |  | S/ MOTORISTA | C/ MOTORISTA
1. |  | VEÍCULOS LEVES
1.1 | B1 | MOTO 125CC (13CV) | 1118.91 | 5337.09
2. |  | VEÍCULOS LEVES
2.1 | B2 | TIPO HATCH 1.0 FLEX (72 CV) | 3086.6 | 7304.78
2.2 | B3 | TIPO HATCH 1.4 FLEX (85 CV) | 3258.28 | 7476.46
2.3 | B4 | TIPO SEDAN 1.6 FLEX (115CV) | 3386.92 | 7605.1
3. |  | VEÍCULOS LEVES
3.1 | B5 | TIPO UTILITÁRIO (KOMBI) 1.4 FLEX (78 CV) | 4607.66 | 8825.84
3.2 | B6 | TIPO UTILITÁRIO (VAN 16 LUG) (129 CV) | 6941.74 | 11159.92
3.3 | B7 | TIPO MICROÔNIBUS (28 LUG) (150 CV) | 8522.24 | 12740.42
3.4 | B8 | TIPO ÔNIBUS (45 LUG) (218 CV) | 10110.81 | 14328.99
4. |  | VEÍCULOS LEVES
4.1 | B9 | TIPO PICK-UP 1.6 FLEX (101 CV) | 3255.61 | 7473.79
4.2 | B10 | TIPO PICK-UP CABINE SIMPLES 4X4 (102 CV) | 5462.25 | 9680.43
4.3 | B11 | VEÍCULO PICK-UP CABINE DUPLA 4X4 (163 CV) | 5906.18 | 10124.36
MEMORIAL DE CÁLCULO - VEÍCULOS (Quantidade / Local)
ITEM | CLASSE | DESCRIÇÃO | PRAZO (mês) | QUANTIDADE
|  |  |  | UNITÁRIA (mês) | TOTAL (un x mês)
1. |  | PLANEJAMENTO E CONTROLE DA OPERAÇÃO (FISCALIZAÇÃO)
1.1 | B11 | Veículo Tipo Pick Up Cabine Dupla 4 x 4 (163 CV) | 12 | 3 | 36
TOTAL DE VEÍCULOS - PLANEJAMENTO E CONTROLE DA OPERAÇÃO (FISCALIZAÇÃO): |  |  |  | 3 | 36
2. |  | COORDENAÇÃO GERAL
2.1 | B11 | Veículo Tipo Pick Up Cabine Dupla 4 x 4 (163 CV) | 12 | 1 | 12
TOTAL DE VEÍCULOS - COORDENAÇÃO GERAL: |  |  |  | 1 | 12
3. |  | COORDENAÇÃO OPERAÇÃO
3.1 | B11 | Veículo Tipo Pick Up Cabine Dupla 4 x 4 (163 CV) | 12 | 1 | 12
TOTAL DE VEÍCULOS - COORDENAÇÃO OPERAÇÃO: |  |  |  | 1 | 12
4. |  | COORDENAÇÃO MANUTENÇÃO
4.1 | B11 | Veículo Tipo Pick Up Cabine Dupla 4 x 4 (163 CV) | 12 | 1 | 12
TOTAL DE VEÍCULOS - COORDENAÇÃO MANUTENÇÃO: |  |  |  | 1 | 12
5. |  | COORDENAÇÃO ADMINISTRAÇÃO E LOGÍSTICA
5.1 | B11 | Veículo Tipo Pick Up Cabine Dupla 4 x 4 (163 CV) | 12 | 4 | 48
5.2 | B3 | Veículo Leve - Tipo Hatch 1.4 Flex (85 CV) | 12 | 1 | 12
5.3 | B4 | Veículo Leve - Tipo Sedan 1.6 Flex (115 CV) | 12 | 2 | 24
5.4 | B8 | Veículo - Tipo Ônibus - 45 assentos (218 CV) - COM MOTORISTA | 12 | 1 | 12
TOTAL DE VEÍCULOS - COORDENAÇÃO ADMINISTRAÇÃO E LOGÍSTICA: |  |  |  | 3 | 36
6. |  | COORDENAÇÃO SEGURANÇA E MEDICINA DO TRABALHO
6.1 | B3 | Veículo Leve - Tipo Hatch 1.4 Flex (85 CV) | 12 | 5 | 60
TOTAL DE VEÍCULOS - COORDENAÇÃO SEGURANÇA E MEDICINA DO TRABALHO: |  |  |  | 5 | 60
7. |  | COORDENAÇÃO SEGURANÇA DE BARRAGEM
7.1 | B11 | Veículo Tipo Pick Up Cabine Dupla 4 x 4 (163 CV) | 12 | 1 | 12
TOTAL DE VEÍCULOS - COORDENAÇÃO SEGURANÇA DE BARRAGEM: |  |  |  | 1 | 12
8. |  | PLANEJAMENTO E CONTROLE DA MANUTENÇÃO
8.1 | B11 | Veículo Tipo Pick Up Cabine Dupla 4 x 4 (163 CV) | 12 | 2 | 24
8.2 | B3 | Veículo Leve - Tipo Hatch 1.4 Flex (85 CV) | 12 | 3 | 36
TOTAL DE VEÍCULOS - PLANEJAMENTO E CONTROLE DA MANUTENÇÃO: |  |  |  | 5 | 60
9. |  | OPERAÇÃO
9.1 | B3 | Veículo Leve - Tipo Hatch 1.4 Flex (85 CV) | 12 | 1 | 12
9.2 | B6 | Veículo Utilitário - Tipo Van - 16 assentos (129 CV) - COM MOTORISTA | 12 | 3 | 36
9.3 | B7 | Veículo - Tipo Microônibus - 28 assentos (150 CV) - COM MOTORISTA | 12 | 2 | 24
TOTAL DE VEÍCULOS - OPERAÇÃO: |  |  |  | 5 | 60
10. |  | MANUTENÇÃO MECÂNICA
10.1 | B11 | Veículo Tipo Pick Up Cabine Dupla 4 x 4 (163 CV) | 12 | 4 | 48
TOTAL DE VEÍCULOS - MANUTENÇÃO MECÂNICA: |  |  |  | 4 | 48
11. |  | MANUTENÇÃO EQUIP. SISTEMA ELÉTRICO
11.1 | B11 | Veículo Tipo Pick Up Cabine Dupla 4 x 4 (163 CV) | 12 | 5 | 60
TOTAL DE VEÍCULOS - MANUTENÇÃO EQUIP. SISTEMA ELÉTRICO: |  |  |  | 5 | 60
12. |  | MANUTENÇÃO - SE, LT,LD
12.1 | B11 | Veículo Tipo Pick Up Cabine Dupla 4 x 4 (163 CV) | 12 | 4 | 48
TOTAL DE VEÍCULOS - MANUTENÇÃO - SE, LT,LD: |  |  |  | 4 | 48
13. |  | MANUTENÇÃO - SDSC
13.1 | B3 | Veículo Leve - Tipo Hatch 1.4 Flex (85 CV) | 12 | 2 | 24
TOTAL DE VEÍCULOS - MANUTENÇÃO - SDSC: |  |  |  | 2 | 24
14. |  | MANUTENÇÃO - SPCS
14.1 | B3 | Veículo Leve - Tipo Hatch 1.4 Flex (85 CV) | 12 | 1 | 12
TOTAL DE VEÍCULOS - MANUTENÇÃO - SPCS: |  |  |  | 1 | 12
15. |  | MANUTENÇÃO - TELECOM
15.1 | B11 | Veículo Tipo Pick Up Cabine Dupla 4 x 4 (163 CV) | 12 | 2 | 24
TOTAL DE VEÍCULOS - MANUTENÇÃO - TELECOM: |  |  |  | 2 | 24
16. |  | MANUTENÇÃO CIVIL
16.1 | B11 | Veículo Tipo Pick Up Cabine Dupla 4 x 4 (163 CV) | 12 | 2 | 24
16.2 | B3 | Veículo Leve - Tipo Hatch 1.4 Flex (85 CV) | 12 | 4 | 48
16.3 | B8 | Veículo - Tipo Ônibus - 45 assentos (218 CV) - COM MOTORISTA | 12 | 3 | 36
TOTAL DE VEÍCULOS - MANUTENÇÃO CIVIL: |  |  |  | 7 | 84
NOME DO INFORMANTE: |  |  |  | QUALIFICAÇÃO:
ASSINATURA: |  |  |  | DATA:
OBSERVAÇÃO:
1. Fonte de Preços Tabela Engenharia Consultiva 2019 - Codevasf, para o Município de Petrolina/PE. Data base: Fevereiro/2019.
2. Despesas incluem manutenção, combustível, óleos, lubrificantes, pneus, etc.
3. Quilometragem adotada: 3.000 km/mês

## Frentes_Moveis
Ministério do Desenvolvimento Regional - MDR
Companhia de Desenvolvimento dos Vales do São Francisco e do Parnaíba
Gerência de Operação do PISF - Centro de Controle e Operação (AD / GOI / CCO)
SERVIÇOS DE OPERAÇÃO E MANUTENÇÃO DAS INFRAESTRUTURAS DO EIXO LESTE DO PROJETO DE INTEGRAÇÃO DO RIO SÃO FRANCISCO COM AS BACIAS HIDROGRÁFICAS DO NORDESTE SETENTRIONAL – PISF
FRENTES MÓVEIS DE LIMPEZA E CONSERVAÇÃO
ITEM | ITEM | DESCRIÇÃO | UNIDADE | QUANTIDADE | VALOR (R$)
[5 empty] | UNITARIO | TOTAL
1. |  | FRENTES MÓVEIS DE LIMPEZA E CONSERVAÇÃO
1.1 | 00303 - ORSE (5) | Tenda Piramidal 5m x 5m (para refeitório) | un x mês | 96 | 390.15 | 37454.4
1.2 | 00303 - ORSE (3) | Tenda Piramidal 3m x 3m | un x mês | 96 | 140.45 | 13483.2
1.3 | 10390 - ORSE/SE | Banheiro Químico, com 03 limpezas semanais | un x mês | 252 | 535.9 | 135046.8
TOTAL - FRENTES MÓVEIS DE LIMPEZA E CONSERVAÇÃO - (R$): | [5 empty] | 185984.4
RESUMO - FRENTES MÓVEIS DE LIMPEZA E CONSERVAÇÃO
ITEM |  | DESCRIÇÃO |  |  | VALOR TOTAL (R$)
01 |  | FRENTES MÓVEIS DE LIMPEZA E CONSERVAÇÃO |  |  | 185984.4
TOTAL GERAL - FRENTES MÓVEIS DE LIMPEZA E CONSERVAÇÃO - (R$): |  |  |  |  | 185984.4
NOME DO INFORMANTE: |  |  |  |  | QUALIFICAÇÃO:
ASSINATURA: |  |  |  |  | DATA:
OBSERVAÇÃO:
| Código | Descrição | R$/m² | R$/un | R$/(un x mês)
| 00303 - ORSE (5) | Tenda Piramidal 5m x 5m (para refeitório) | 187.27 | 4681.75 | 390.15
| 00303 - ORSE (3) | Tenda Piramidal 3m x 3m | 187.27 | 1685.43 | 140.45
| 10390 - ORSE/SE | Banheiro Químico, com limpezas diárias |  |  | 535.9

## Materiais_Consumo
Ministério do Desenvolvimento Regional - MDR
Companhia de Desenvolvimento dos Vales do São Francisco e do Parnaíba
Gerência de Operação do PISF - Centro de Controle e Operação (AD / GOI / CCO)
SERVIÇOS DE OPERAÇÃO E MANUTENÇÃO DAS INFRAESTRUTURAS DO EIXO LESTE DO PROJETO DE INTEGRAÇÃO DO RIO SÃO FRANCISCO COM AS BACIAS HIDROGRÁFICAS DO NORDESTE SETENTRIONAL – PISF
MATERIAL DE CONSUMO - ALMOXARIFADOS
ITEM | CÓDIGO | DESCRIÇÃO | UNIDADE | QUANTIDADE | VALOR (R$)
[5 empty] | UNITARIO | TOTAL
MATERIAL DE CONSUMO - ALMOXARIFADOS
1. |  | MATERIAL DE CONSUMO - MECÂNICA
1.1 | 04791 - SINAPI | Adesivo Acrílico / Cola de contato | un | 480 | 20.12 | 9657.6
1.2 | 05318 - SINAPI | Água Raz - galão 5 l | un | 112 | 66 | 7392
1.3 | F030000301 - EMBASA/BA | Alcool Comum 90º GL | l | 1200 | 2.36 | 2832
1.4 |  | Antiferrugem aerosol WD-40 - tubo de 300 ml | un | 289 | 34.62 | 10005.18
1.5 |  | Antiespumante – antiespumante a base de silicone | l | 223 | 34.3133 | 7651.87
1.6 | 00337 - SINAPI | Arame recozido n.º 18 | kg | 2400 | 9.5 | 22800
1.7 | 00122 - SINAPI | Cola de PVC com 850 g | un | 144 | 45.16 | 6503.04
1.8 |  | Cola Ultra Gray 70g | un | 144 | 40.01 | 5761.44
1.9 |  | Cola para junta de motores com 73g | un | 1200 | 7.49 | 8988
1.10 |  | Convertedor de ferrugem | un | 445 | 30.5967 | 13615.52
1.11 | 038200 - SINAPI | Corda de bombeiro 12mm em nylon trançado (rolo de 100,00m) | m | 3200 | 4.7 | 15040
1.12 | 004221 - SINAPI | Diesel comum (l) | l | 4800 | 3.69 | 17712
1.13 | 026019 - SINAPI | Disco corte abrasivo 7" x 1/8" x 7/8" | un | 434 | 18.41 | 7989.94
1.14 | 025931 - SINAPI | Disco de corte diamantado - 7", para esmerilhadeira, segmentado, para concreto | un | 434 | 76.28 | 33105.52
1.15 | 026018 - SINAPI | Disco de corte para estrutura metálica 300 x 3,2 x 19,05 mm | un | 434 | 19.49 | 8458.66
1.16 | 026019 - SINAPI | Disco de desbaste para estrutura metálica de 9" x 1/4" x 7/8" ( 225 x 6,25 x 21,87 mm) | un | 434 | 18.41 | 7989.94
1.17 | 010997 - SINAPI | Eletrodos Revestido AWS-E7018, DN 4 mm | kg | 320 | 18.75 | 6000
1.18 | 10997 - SINAPI/PE | Eletrodos Revestido AWS-E7018, DN 6 mm | kg | 320 | 26.63 | 8521.6
1.19 | 000012 - SINAPI | Escova de aço para remoção da graxa envelhecida dos cabos de aço | un | 160 | 10 | 1600
1.20 | 000013 - SINAPI | Estopa - embalagem 20 kg | kg | 294 | 15,39 | 4524.66
1.21 | 000404 - SINAPI | Fita auto fusão 19 mm x 10 m | un | 194 | 10 | 1940
1.22 | 012815 - SINAPI | Fita crepe adesiva 25mm x 50mm | un | 194 | 8.41 | 1631.54
1.23 | 020111 - SINAPI | Fita isolante 19 mm x 20 m | un | 194 | 7.34 | 1423.96
1.24 | 004222 - SINAPI | Gasolina Comum | l | 2400 | 4.24 | 10176
1.25 |  | Graxa a base de lítio NGLI 2 | kg | 478 | 34.0832 | 16291.75
1.26 |  | Graxa a base de lítio NGLI 3 | kg | 478 | 66.73 | 31896.94
1.27 |  | Graxa com dissulfeto de molibidênio (MoS2) - Lata 500 g | un | 478 | 51.65 | 24688.7
1.28 |  | Graxa GMA - 2 | kg | 478 | 13.315 | 6364.57
1.29 |  | Graxa de Alta Resistência a Carga, Pressão LGEP 2/1. Aplicação: graxa para motor e bomba | kg | 478 | 66.73 | 31896.94
1.30 |  | Graxa de Alta Resistência a Carga, Pressão LGEP 2/1. Aplicação: Engrenagens de roda e engrenagens expostas | kg | 478 | 66.73 | 31896.94
1.31 |  | Hidróxido de cálcio | kg | 600 | 0.8 | 480
1.32 |  | Hipoclorito de sódio | kg | 1200 | 4.302 | 5162.4
1.33 | 8216 - ORSE | Lâmina de serra para metal Starret ou similar | un | 667 | 7 | 4669
1.34 | I1660 - SEINFRA/CE | Lençol de borracha manta 3/16” 4,8mm | m² | 400 | 82.45 | 32980
1.35 |  | Líquido penetrante visível lavável à água (Ensaios de Líquido Penetrante) | un | 98 | 32.0967 | 3145.47
1.36 | 003767 - SINAPI | Lixa nº120 | un | 2400 | 0.42 | 1008
1.37 |  | Lona de borracha com alma 1,0 – 4,8 mm esp. | m | 45 | 154.995 | 6974.78
1.38 | 003777 - SINAPI/PE | Lona plástica - 4 x 100 m - 12 kg | m² | 3200 | 1.13 | 3616
1.39 | 037459 - SINAPI | Mangueira Cristal, Lisa PVC transparente, 3/4" x 2 mm | m | 1600 | 3.48 | 5568
1.40 |  | Mangueira FLG-62/1 0 - 150 PSI 1/4" NPT | m | 800 | 26.55 | 21240
1.41 | 7696 - ORSE | Massa calafetar cinza-Durepox ou similiar | kg | 334 | 22.86 | 7635.24
1.42 |  | Óleo - Translação pórtico e ponte e direção do carro - 20 l - Óleo EP 220 | l | 334 | 12.4345 | 4153.12
1.43 |  | Óleo Hidràulico para os componentes não protegido dos Servomotor Hidráulico - Óleo EP 320 | l | 334 | 14.9438 | 4991.21
1.44 |  | Óleo Lubrificante Redutor - Óleo SAE 90 | l | 334 | 14.2733 | 4767.29
1.45 |  | Óleo lubrificante, para engrenagem., EP-5, viscosidade (CSt) ( - 40ºC) = 22 - tambor 20 l | l | 334 | 16.175 | 5402.45
1.46 |  | PAC – Policloreto de alumínio (5 l) | l | 967 | 7 | 6769
1.47 |  | Papelão grafitado 1,50 m x 1,60 m Esp 2.4 | m | 45 | 140.125 | 6305.63
1.48 |  | Pasta de Limpeza | kg | 967 | 4.42 | 4274.14
1.49 |  | Polímero aniônico | kg | 967 | 29.9 | 28913.3
1.50 | 004224 - SINAPI | Querosene para limpeza | l | 967 | 13.88 | 13421.96
1.51 |  | Revelador não aquoso D70 (Ensaios de Líquido Penetrante) | un | 98 | 21.045 | 2062.41
1.52 |  | Sílica Gel | kg | 98 | 31.1944 | 3057.06
1.53 | 039961 - SINAPI | Silicone (acético branca) - Tubo de 280g | un | 480 | 13.64 | 6547.2
1.54 |  | Trava química | un | 192 | 48.02 | 9219.84
1.55 | 004869 - SBC | Vaselina sólida anti-inflamável | kg | 480 | 32 | 15360
TOTAL - MATERIAL DE CONSUMO - MECÂNICA - (R$): | [5 empty] | 572079.81
2. |  | MATERIAL DE CONSUMO - ELÉTRICA
2.1 | 00181 - ORSE | Anilha Identificação - 0,5 a 6mm² (pacote com 100 unidades) | un | 10 | 0.5 | 5
2.2 | 00181 - ORSE | Anilha Identificação - 10 a 16mm² (pacote com 100 unidades) | un | 10 | 0.5 | 5
2.3 | 03875 - ORSE | Anilha Identificação - 25 a 70mm² (pacote com 100 unidades) | un | 10 | 52 | 520
2.4 | 03875 - ORSE | Anilha Identificação - 95 a 120mm² (pacote com 100 unidades) | un | 10 | 52 | 520
2.5 | 03531 - ORSE | Ar comprimido seco Aerossol 300ml | un | 400 | 44.97 | 17988
2.6 | 00993 - SINAPI | Cabo cobre flexível classe 4 ou 5 isolação PVC/A M 1,68 e cobertura PVC-ST1 antichama BWF-B 0,6/1 kV 1,5mm² | m | 6000 | 1.81 | 10860
2.7 | 01022 - SINAPI | Cabo cobre flexível classe 4 ou 5 isolação PVC/A M 1,68 e cobertura PVC-ST1 antichama BWF-B 0,6/1 kV 2,5mm² | m | 6000 | 2.52 | 15120
2.8 | 01003 - SINAPI | Cabo cobre flexível classe 4 ou 5 isolação PVC/A M 1,68 e cobertura PVC-ST1 antichama BWF-B 0,6/1 kV 4mm² | m | 2000 | 3.88 | 7760
2.9 | 00994 - SINAPI | Cabo cobre flexível classe 4 ou 5 isolação PVC/A M 1,68 e cobertura PVC-ST1 antichama BWF-B 0,6/1 kV 6mm² | m | 2000 | 4.93 | 9860
2.10 | 01020 - SINAPI | Cabo cobre flexível classe 4 ou 5 isolação PVC/A M 1,68 e cobertura PVC-ST1 antichama BWF-B 0,6/1 kV 10mm² | m | 1000 | 7.89 | 7890
2.11 | 00995 - SINAPI | Cabo cobre flexível classe 4 ou 5 isolação PVC/A M 1,68 e cobertura PVC-ST1 antichama BWF-B 0,6/1 kV 16mm² | m | 1000 | 12.11 | 12110
2.12 | 00996 - SINAPI | Cabo cobre flexível classe 4 ou 5 isolação PVC/A M 1,68 e cobertura PVC-ST1 antichama BWF-B 0,6/1 kV 25mm² | m | 600 | 18.43 | 11058
2.13 | 01019 - SINAPI | Cabo cobre flexível classe 4 ou 5 isolação PVC/A M 1,68 e cobertura PVC-ST1 antichama BWF-B 0,6/1 kV 35mm² | m | 500 | 25.41 | 12705
2.14 | 01018 - SINAPI | Cabo cobre flexível classe 4 ou 5 isolação PVC/A M 1,68 e cobertura PVC-ST1 antichama BWF-B 0,6/1 kV 50mm² | m | 500 | 36.22 | 18110
2.15 | 00977 - SINAPI | Cabo cobre flexível classe 4 ou 5 isolação PVC/A M 1,68 e cobertura PVC-ST1 antichama BWF-B 0,6/1 kV 70mm² | m | 500 | 50.18 | 25090
2.16 | 00998 - SINAPI | Cabo cobre flexível classe 4 ou 5 isolação PVC/A M 1,68 e cobertura PVC-ST1 antichama BWF-B 0,6/1 kV 95mm² | m | 200 | 66.65 | 13330
2.17 | 01017 - SINAPI | Cabo cobre flexível classe 4 ou 5 isolação PVC/A M 1,68 e cobertura PVC-ST1 antichama BWF-B 0,6/1 kV 120mm² | m | 200 | 86.77 | 17354
2.18 | 25005 - SINAPI | Cabo de alumínio nu bitola 1/0 AWG (kg) | kg | 600 | 18.09 | 10854
2.19 | 00842 - SINAPI | Cabo de alumínio nu bitola 4/0 AWG (kg) | kg | 1200 | 20.35 | 24420
2.20 | 00863 - SINAPI | Cabo de cobre nu, eletrolítico, têmpera meio duro, #35mm² (m) | m | 500 | 15.08 | 7540
2.21 | 00867 - SINAPI | Cabo de cobre nu, eletrolítico, têmpera meio duro, #50mm² (m) | m | 500 | 21.01 | 10505
2.22 | 00864 - SINAPI | Cabo de cobre nu, eletrolítico, têmpera meio duro, #70mm² (m) | m | 500 | 29.6 | 14800
2.23 | 09720 - ORSE | Conector para haste aterramento #35mm² GTDU | un | 50 | 29.99 | 1499.5
2.24 | 09720 - ORSE | Conector para haste aterramento #50mm² GTDU | un | 40 | 29.99 | 1199.6
2.25 | 09720 - ORSE | Conector para haste aterramento #70mm² GTDU | un | 40 | 29.99 | 1199.6
2.26 | 11602 - ORSE | Filtro de ventiladores de painéis | un | 180 | 20.1 | 3618
2.27 |  | Filtro dos motores do eixo leste EBV4, 5 e 6 (fabricante Aeroglass-ref 11140737) | un | 48 | 15 | 720
2.28 |  | Filtro dos motores do eixo leste EBV1, 2 e 3 (fabricante Aeroglass-modelo FMT_C2015 inox - 345x925x25mm) | un | 64 | 240 | 15360
2.29 | 02643 - ORSE | Fita isolante de borracha autofusão impermeável à prova dágua , até 69 kV (alta tensão)- 19mm x 10m | un | 756 | 12.6 | 9525.6
2.30 | 020111 - SINAPI | Fita isolante adesiva antichama 19mm x 20m | un | 1512 | 7.34 | 11098.08
2.31 | 01118 - ORSE | Interruptor simples com 01 tecla | un | 4 | 6.7 | 26.8
2.32 | 01119 - ORSE | Interruptor simples com 02 teclas | un | 4 | 6.2 | 24.8
2.33 | 38070 - SINAPI | Interruptor tipo three-way (paralelos) com 02 teclas | un | 4 | 16.11 | 64.44
2.34 |  | Limpador de contatos elétricos 300ml | un | 200 | 8.77 | 1754
2.35 | 004221 - SINAPI | Diesel comum (l) | l | 9720 | 3.69 | 35866.8
2.36 |  | Pano para limpeza | kg | 50 | 8.05 | 402.5
2.37 | 11443 - ORSE | Pincel - kit 03 pincéis 1/2" 1" 1.1/2" | un | 76 | 6.18 | 469.68
2.38 |  | Recarga de gás SF6 (hexafluoreto de enxofre) -52,16 kg | un | 2 | 5182.1 | 10364.2
2.39 |  | Sabão líquido neutro (5 l) | un | 54 | 24.57 | 1326.78
2.40 | 02922 - ORSE | Solvente/Desengraxante de alta rigidez dielétrica 1l | un | 36 | 20.14 | 725.04
2.41 | 12377 - ORSE* | Terminal isolado tipo agulha para condutores de 0,5 a 1,5mm² (pct c/ 100) | un | 300 | 37 | 11100
2.42 | 12377 - ORSE* | Terminal isolado tipo agulha para condutores de 1,5 a 2,5 mm² (pct c/ 100) | un | 300 | 37 | 11100
2.43 | 07948 - ORSE* | Terminal isolado tipo agulha para condutores de 4 a 6 mm² (pct c/ 100) | un | 300 | 39 | 11700
2.44 | 04669 - ORSE | Terminal de compressão – 10mm² | un | 400 | 1.02 | 408
2.45 | 04670 - ORSE | Terminal de compressão – 16mm² | un | 400 | 1.21 | 484
2.46 | 02676 - ORSE | Terminal de compressão – 25mm² | un | 200 | 1.68 | 336
2.47 | 02677 - ORSE | Terminal de compressão – 35mm² | un | 200 | 1.89 | 378
2.48 | 03559 - ORSE | Terminal de compressão – 50mm² | un | 100 | 3.29 | 329
2.49 | 06911 - ORSE | Terminal de compressão – 70mm² | un | 100 | 4.1 | 410
2.50 | 03153 - ORSE | Terminal de compressão – 95mm² | un | 50 | 5.05 | 252.5
2.51 | 04673 - ORSE | Terminal de compressão – 120mm² | un | 50 | 7.1 | 355
2.52 | 01587 - SINAPI | Terminal de pressão – 35mm² | un | 50 | 5.07 | 253.5
2.53 | 01588 - SINAPI | Terminal de pressão – 50mm² | un | 40 | 6.96 | 278.4
2.54 | 01589 - SINAPI | Terminal de pressão – 70mm² | un | 40 | 7.18 | 287.2
TOTAL - MATERIAL DE CONSUMO - ELÉTRICA - (R$): | [5 empty] | 381321.02
3. |  | MATERIAL DE CONSUMO - CIVIL
3.1 | 00034 - SINAPI | Aço D=10 mm CA 50 | kg | 3112 | 4,59 | 14284.08
3.2 | 00031 - SINAPI | Aço D=12 mm CA 50 | kg | 3112 | 4.37 | 13599.44
3.3 | 00039 - SINAPI | Aço D=5.0 mm CA 60 | kg | 3112 | 4.55 | 14159.6
3.4 | 00032 - SINAPI | Aço D=6.3 mm CA 50 | kg | 3112 | 4.81 | 14968.72
3.5 | 00033 - SINAPI | Aço D=8.0 mm CA 50 | kg | 3112 | 5.4 | 16804.8
3.6 | 00340 - SINAPI | Arame farpado nº. 16 galvanizado Simples | m | 2223 | 0.83 | 1845.09
3.7 | 00334 - SINAPI | Arame galvanizado 8BWG, d=4,19mm | kg | 240 | 11.32 | 2716.8
3.8 | 00337 - SINAPI | Arame recozido n.º 18 | kg | 134 | 9.5 | 1273
3.9 | 00367 - SINAPI | Areia grossa comercial, posto em obra | m³ | 178 | 77.5 | 13795
3.10 | 6884 - ORSE | Argamassa para grouteamento | kg | 1112 | 1.71 | 1901.52
3.11 | 004729 - SINAPI | Pedra britada comercial (n.º 0 a 5) | m³ | 223 | 69.05 | 15398.15
3.12 | 04513 - SINAPI | Caibro de 5x5cm | m | 1334 | 4.75 | 6336.5
3.13 | 001106 - SINAPI | Cal hidratada | kg | 889 | 0.65 | 577.85
3.14 | 001379 - SINAPI | Cimento CPII-32 | kg | 111112 | 0.4 | 44444.8
3.15 | 001358 - SINAPI | Compensado resinado 17mm | m² | 96 | 31.78 | 3050.88
3.16 | 002692 - SINAPI | Desmoldante | l | 86 | 7.49 | 644.14
3.17 | 004221 - SINAPI | Diesel comum (l) | l | 56000 | 3.69 | 206640
3.18 | 020111 - SINAPI | Fita isolante adesiva antichama 19mm x 20m | un | 16 | 7.34 | 117.44
3.19 | M2018 - SICRO3/PE | Gastalho 10x2,5cm | m | 1334 | 3.33 | 4442.22
3.20 | 005076 - SINAPI | Grampo para cerca galvanizado 1 x 9 | kg | 96 | 11.04 | 1059.84
3.21 | 003681 - SINAPI | Junta de dilatação (O-22 ou similar) | m | 134 | 87.85 | 11771.9
3.22 | 014077 - SINAPI | Junta de dilatação - Perfil elastomerico pre-formado em epmd, para junta de dilatacao de pisos com pouca solicitacao, 15 mm de largura, movimentacao de 11 a 19 mm | m | 134 | 134.69 | 18048.46
3.23 | 38780 - SINAPI/PE | Lâmpada fluorescente compacta, branca 20 W, base E27 (127/220 V) | un | 134 | 15.8 | 2117.2
3.24 | 038780 - SINAPI | Lâmpada fluorecente de 20W | un | 134 | 15.8 | 2117.2
3.25 | 003751 - SINAPI | Lâmpada vapor mercúrio 400 W (base E40) | un | 16 | 54.19 | 867.04
3.26 | 003767 - SINAPI | Lixa nº120 | un | 40 | 0.42 | 16.8
3.27 | 003777 - SINAPI | Lona plástica - 4 x 100m - 12kg | m² | 8 | 1.13 | 9.04
3.28 | 025865 - SINAPI | Manta termoplástica PEAD, geomembrana lisa, e=2 mm | m² | 734 | 34.76 | 25513.84
3.29 | 004051 - SINAPI | Massa corrida - latão 18 l | un | 23 | 49 | 1127
3.30 | 2866 - ORSE | Mastique elástico base silicone | l | 67 | 73.6 | 4931.2
3.31 | 004108 - SINAPI | Mourão de concreto reto para cercas | un | 224 | 30.55 | 6843.2
3.32 |  | Perfil para fixação das geomembrana Barra de 6m | m | 134 | 6.8333 | 915.67
3.33 | 11442 - ORSE | Pincel 1" | un | 89 | 5.31 | 472.59
3.34 | 005075 - SINAPI | Prego 18x30 | kg | 214 | 10.93 | 2339.02
3.35 | 038390 - SINAPI | Rolo de lã de carneiro - 20cm | un | 89 | 33.05 | 2941.45
3.36 | 038393 - SINAPI | Rolo de espuma poliéster 23 cm com cabo | un | 89 | 14.9 | 1326.1
3.37 | 012296 - SINAPI | Soquete de porcelana base E27, para uso ao tempo, para lâmpadas | un | 16 | 3.87 | 61.92
3.38 | 0093 - SINAPI | Tábua de madeira de lei, 2,5x15cm (1x6) não aparelhada | m | 223 | 55.29 | 12329.67
3.39 | 005318 - SINAPI* | Thinner/águarras - 5 l | un | 9 | 66 | 594
3.40 | 07258 - SINAPI | Tijolo comum (5,5x10x20) cm | un | 10667 | 0.24 | 2560.08
3.41 | 00154 - SINAPI | Tinta Alcatrão de Hulha - galão de 3,6 litros | l | 9 | 51.32 | 461.88
3.42 | 35691 - SINAPI | Tinta Latex PVA | l | 221 | 13.65 | 3016.65
3.43 | 38386 - SINAPI | Trincha de 2 " | un | 89 | 4.82 | 428.98
3.44 | 38400 - SINAPI | Vassourão 40cm com cabo | un | 110 | 16.12 | 1773.2
TOTAL - MATERIAL DE CONSUMO - CIVIL - (R$): | [5 empty] | 480643.96
4. |  | MANUTENÇÃO DE CANTEIRO - ESCRITÓRIO
4.1 |  | Taxa de manutenção de canteiro, incluindo despesas com material de expediente, material de limpeza, água, energia, comunicação, entre outras | un x mês | 36 | 3032.6 | 109173.6
TOTAL - MANUTENÇÃO DE CANTEIRO - ESCRITÓRIO - (R$): | [5 empty] | 109173.6
TOTAL - MATERIAL DE CONSUMO - ALMOXARIFADOS - (R$): | [5 empty] | 1543218.39
RESUMO - MATERIAL DE CONSUMO - ALMOXARIFADOS
ITEM |  | DESCRIÇÃO |  |  | VALOR TOTAL (R$)
1 |  | MATERIAL DE CONSUMO - MECÂNICA |  |  | 572079.81
2 |  | MATERIAL DE CONSUMO - ELÉTRICA |  |  | 381321.02
3 |  | MATERIAL DE CONSUMO - CIVIL |  |  | 480643.96
4 |  | MANUTENÇÃO DE CANTEIRO - ESCRITÓRIO |  |  | 109173.6
TOTAL GERAL - RESUMO - MATERIAL DE CONSUMO - ALMOXARIFADOS - (R$): |  |  |  |  | 1543218.39
NOME DO INFORMANTE: |  |  |  |  | QUALIFICAÇÃO:
ASSINATURA: |  |  |  |  | DATA:
OBSERVAÇÃO:

## CPU_MANUTENCAO_CANTEIRO
Ministério do Desenvolvimento Regional - MDR
Companhia de Desenvolvimento dos Vales do São Francisco e do Parnaíba
Gerência de Operação do PISF - Centro de Controle e Operação (AD / GOI / CCO)
SERVIÇOS DE OPERAÇÃO E MANUTENÇÃO DAS INFRAESTRUTURAS DO EIXO LESTE DO PROJETO DE INTEGRAÇÃO DO RIO SÃO FRANCISCO COM AS BACIAS HIDROGRÁFICAS DO NORDESTE SETENTRIONAL – PISF
MANUTENÇÃO DE CANTEIRO - ESCRITÓRIO
ITEM | CÓDIGO | DESCRIÇÃO | UNIDADE | QUANTIDADE | VALOR (R$)
[5 empty] | UNITARIO | TOTAL
MANUTENÇÃO DE CANTEIRO - ESCRITÓRIO
1. |  | MATERIAL DE CONSUMO - ESCRITÓRIO
1.1 |  | Açúcar | kg | 125 | 1.7 | 212.5
1.2 |  | Água Mineral (20 l) | un | 623 | 5.0667 | 3156.53
1.3 | 13003 - SINAPI | Água Sanitária 1000 ml | un | 52 | 2.62 | 136.24
1.4 |  | Alcool Comum 90º GL | l | 52 | 3.23 | 167.96
1.5 |  | Bobina papel para ploter A0 | un | 3 | 55.9967 | 167.99
1.6 |  | Café torrado e moído | un | 156 | 4.38 | 683.28
1.7 |  | Caneta esfereográfica Azul | un | 63 | 0.96667 | 60.9
1.8 |  | Capa para encadernação Azul | un | 125 | 0.84667 | 105.83
1.9 |  | Capa para encadernação Transparente | un | 249 | 0.84667 | 210.82
1.10 |  | Cartucho colorido para impressora | un | 249 | 169.18 | 42125.82
1.11 |  | Cartucho preto para impressora | un | 42 | 56.4933 | 2372.72
1.12 |  | Classificador elástico | un | 32 | 2.3333 | 74.67
1.13 |  | Clips nº 02 (caixa com 100 unidades) | cx | 28 | 2.5 | 70
1.14 |  | Clips nº 04 (caixa com 100 unidades) | cx | 28 | 2.5 | 70
1.15 |  | Clips nº 06 (caixa com 100 unidades) | cx | 28 | 2.4333 | 68.13
1.16 |  | Clips nº 08 (caixa com 100 unidades) | cx | 28 | 2.5667 | 71.87
1.17 | I0814 - SEINFRA/CE | Cola branca PVA | kg | 5 | 14.06 | 70.3
1.18 |  | Copo descartável 200 ml (pacote c/ 50 und) | un | 102 | 3.3933 | 346.12
1.19 |  | Copo descartável 50 ml (pacote c/ 50 und) | un | 102 | 1.7367 | 177.14
1.20 |  | Corretivo à base d'agua 18 ml | un | 47 | 2.5 | 117.5
1.21 |  | Desinfetante 5L | un | 262 | 5.5 | 1441
1.22 | I7373 - SEINFRA/CE | Detergente 5L | l | 55 | 2.83 | 155.65
1.23 |  | DVD Regravável | un | 327 | 1.1 | 359.7
1.24 |  | Envelope de papel tamanho A3 | un | 131 | 0.4 | 52.4
1.25 |  | Envelope de papel tamanho A4 | un | 327 | 0.1 | 32.7
1.26 |  | Envelope de papel tamanho A5 - 200 x 280 mm | un | 327 | 0.15 | 49.05
1.27 |  | Espiral 7mm | un | 104 | 0.5 | 52
1.28 |  | Espiral 9mm | un | 104 | 0.5 | 52
1.29 |  | Esponja de prato | un | 104 | 0.65 | 67.6
1.30 |  | Estilete 18mm | un | 11 | 2.8667 | 31.53
1.31 |  | Fita adesiva 48/100 | un | 42 | 9 | 378
1.32 |  | Fita adesiva transparente | un | 42 | 2.8333 | 119
1.33 | I1178 - SEINFRA/CE* | Fita crepe branca 45 x 50m | un | 21 | 16.5 | 346.5
1.34 |  | Flanela | un | 16 | 2.93 | 46.88
1.35 |  | Grampeador grande de mesa P/40F | un | 63 | 48 | 3024
1.36 |  | Grampo 26/6 | un | 13 | 5 | 65
1.37 |  | Grampo tipo trilho | un | 7 | 16.3333 | 114.33
1.38 |  | Lápis grafite | un | 75 | 0.86667 | 65
1.39 |  | Livro de ata com 100 páginas numeradas | un | 19 | 15.5 | 294.5
1.40 |  | Marca texto | un | 78 | 2.3333 | 182
1.41 |  | Pacote de lã de aço 60 g | un | 32 | 1.1333 | 36.27
1.42 |  | Pano de chão | un | 42 | 5.62 | 236.04
1.43 |  | Pano de prato | un | 13 | 4.6467 | 60.41
1.44 | I6039 - SEINFRA/CE* | Papel A4-resma de 500 folhas | un | 52 | 30 | 1560
1.45 |  | Papel higiênico | un | 476 | 5.8333 | 2776.67
1.46 |  | Papel Toalha | un | 130 | 4.6067 | 598.87
1.47 |  | Pasta arquivo de A a Z Ofício | un | 104 | 10 | 1040
1.48 |  | Pasta suspensa | un | 104 | 2.3667 | 246.13
1.49 |  | Perfurador de papel 2 furos até 30 fls | un | 21 | 65.6667 | 1379
1.50 |  | Régua 30cm Acrílico Cristal | un | 21 | 1.0667 | 22.4
1.51 |  | Rodo de borracha | un | 28 | 10.6367 | 297.83
1.52 | I1841 - SEINFRA/CE* | Sabão em pó 500g | un | 42 | 2.69 | 112.98
1.53 |  | Sabonetes líquido | l | 262 | 9.4933 | 2487.25
1.54 |  | Tinta para carimbo | un | 5 | 5.2667 | 26.33
1.55 |  | Vassoura | un | 28 | 9.13 | 255.64
TOTAL - MATERIAL DE CONSUMO - ESCRITÓRIO - (R$): | [5 empty] | 68530.98
2. |  | OUTRAS DESPESAS DE MANUTENÇÃO
2.1 | 10558 - ORSE | Internet - dispêndio mensal | mês | 36 | 89 | 3204
2.2 | 10557 - ORSE | Telefonia fixa - dispêndio mensal | mês | 36 | 154.99 | 5579.64
2.3 | 10557 - ORSE | Telefonia móvel - dispêndio mensal | mês | 72 | 154.99 | 11159.28
2.4 | 10555 - ORSE | Energia Elétrica - dispêndio mensal | mês | 36 | 180 | 6480
2.5 | 10554 - ORSE | Água - dispêndio mensal | mês | 36 | 394.99 | 14219.64
TOTAL - OUTRAS DESPESAS DE MANUTENÇÃO - (R$): | [5 empty] | 40642.56
TOTAL - MANUTENÇÃO DE CANTEIRO - ESCRITÓRIO - (R$): | [5 empty] | 109173.54
COMPOSIÇÃO MENSAL - MANUTENÇÃO DE CANTEIRO - ESCRITÓRIO
ITEM |  | DESCRIÇÃO |  |  | VALOR
1 |  | TOTAL - MATERIAL DE CONSUMO - ESCRITÓRIO - (R$) |  |  | 68530.98
2 |  | TOTAL - OUTRAS DESPESAS DE MANUTENÇÃO - (R$) |  |  | 40642.56
3 |  | NÚMERO DE CANTEIROS PREVISTOS - (UN) |  |  | 3
4 |  | PRAZO PREVISTO PARA EXECUÇÃO CONTRATUAL - (MÊS) |  |  | 12
TAXA MÉDIA - MANUTENÇÃO DE CANTEIRO - ESCRITÓRIO - (R$ / UN x MÊS): |  |  |  |  | 3032.6
NOME DO INFORMANTE: |  |  |  |  | QUALIFICAÇÃO:
ASSINATURA: |  |  |  |  | DATA:
OBSERVAÇÃO:

## Ferramentas
Ministério do Desenvolvimento Regional - MDR
Companhia de Desenvolvimento dos Vales do São Francisco e do Parnaíba
Gerência de Operação do PISF - Centro de Controle e Operação (AD / GOI / CCO)
SERVIÇOS DE OPERAÇÃO E MANUTENÇÃO DAS INFRAESTRUTURAS DO EIXO LESTE DO PROJETO DE INTEGRAÇÃO DO RIO SÃO FRANCISCO COM AS BACIAS HIDROGRÁFICAS DO NORDESTE SETENTRIONAL – PISF
FERRAMENTAS
ITEM | CÓDIGO | DESCRIÇÃO | UNIDADE | QUANTIDADE | VALOR (R$)
[5 empty] | UNITARIO | TOTAL
FERRAMENTAS
1. |  | FERRAMENTAS - MECÂNICA
1.1 |  | Alavanca para mecânico 38,4 cm | un | 4 | 111.97 | 447.88
1.2 | 11240 - ORSE | Alicate de bico com isolamento para 1000V | un | 7 | 22.9 | 160.3
1.3 | 38470 - SINAPI | Alicate de corte diagonal | un | 7 | 32.5 | 227.5
1.4 | 38471 - SINAPI | Alicate para anéis externo pontas retas | un | 7 | 76.67 | 536.69
1.5 | 38471 - SINAPI | Alicate para anéis externos ponta curva 90° | un | 7 | 76.67 | 536.69
1.6 | 38471 - SINAPI | Alicate para anéis internos | un | 7 | 76.67 | 536.69
1.7 | 11275 - ORSE | Alicate de pressão, 10", 250mm | un | 7 | 40.86 | 286.02
1.8 | 11240 - ORSE | Alicate universal, 8", com isolação 1000 V | un | 7 | 22.9 | 160.3
1.9 | 10585 - ORSE | Arco de Serra manual (com serra) | un | 4 | 21.25 | 85
1.10 |  | Cabo de força com encaixe de ½”, ¾” e 1” | un | 4 | 179.99 | 719.96
1.11 | 5090 - SINAPI | Cadeado 30mm | un | 7 | 15.2 | 106.4
1.12 | 00425 - ORSE | Cadeado 40mm | un | 7 | 17.85 | 124.95
1.13 |  | Calibrador de folgas de 0,03 mm - 0,50 mm | un | 4 | 37.2267 | 148.91
1.14 |  | Canivete sem ponta | un | 7 | 16.6633 | 116.64
1.15 |  | Chave ajustável n.º 08 | un | 7 | 13.71 | 95.97
1.16 |  | Chave combinada 1" x 5/16" | un | 7 | 25.17 | 176.19
1.17 |  | Chave combinada 22 mm | un | 7 | 20 | 140
1.18 |  | Chave combinada n.º 5/16" | un | 7 | 20.53 | 143.71
1.19 |  | Chave cruzada 8 x 150 | un | 7 | 24.6433 | 172.5
1.20 |  | Chave de boca 3/4" x 25/32" | un | 7 | 17.9 | 125.3
1.21 |  | Chave de boca 5/16" x 1/4" | un | 7 | 10.22 | 71.54
1.22 |  | Chave de fenda 1/4x10 | un | 7 | 8.99 | 62.93
1.23 |  | Chave de fenda 1/8x3 | un | 7 | 8.99 | 62.93
1.24 |  | Chave de fenda 3/16x6 | un | 7 | 3.71 | 25.97
1.25 |  | Chave de fenda 3/8x10 | un | 7 | 9.88 | 69.16
1.26 |  | Chave de fenda 8x150 | un | 7 | 21.9 | 153.3
1.27 |  | Chave de fenda cruzada (Philips) 1/4" x 1. 1/2" | un | 7 | 4.115 | 28.81
1.28 |  | Chave de fenda tipo toco 1/4" x 1. 1/2" | un | 7 | 8.8467 | 61.93
1.29 |  | Chave grifo n.º 8 | un | 4 | 45.6667 | 182.67
1.30 |  | Chave grifo n.º 18 | un | 4 | 72.8267 | 291.31
1.31 |  | Chave Philips | un | 7 | 34.7 | 242.9
1.32 |  | Chave soquete tipo canhão 1/2" | un | 3 | 36.54 | 109.62
1.33 |  | Chave soquete tipo canhão 1/4" | un | 3 | 18.4167 | 55.25
1.34 |  | Chave soquete tipo canhão 11/32" | un | 3 | 24.265 | 72.8
1.35 |  | Chave soquete tipo canhão 3/8" | un | 3 | 38.98 | 116.94
1.36 |  | Chave soquete tipo canhão 7/16" | un | 3 | 20.655 | 61.97
1.37 |  | Chave soquete tipo canhão 9/16" | un | 3 | 21.405 | 64.22
1.38 | 12 - SINAPI | Escova de aço, com cabo, *4 X 15* fileiras de cerdas | un | 3 | 10 | 30
1.39 |  | Espátula n.º 38A-23 | un | 7 | 139.165 | 974.16
1.40 | 38380 - SINAPI | Esquadro Profissional 12" (em aço) | un | 4 | 18.98 | 75.92
1.41 |  | Extensão 20m | un | 4 | 96.98 | 387.92
1.42 |  | Faca reta desencapadora com isolamento para 1000V | un | 7 | 92.4567 | 647.2
1.43 |  | Funil para troca de óleo | un | 4 | 29.99 | 119.96
1.44 |  | Jogo de broca de aço de 6 a 19mm (concreto parede) | un | 7 | 39.99 | 279.93
1.45 |  | Jogo de chave catraca | un | 4 | 29.57 | 118.28
1.46 |  | Jogo de chave combinada de nº 6 a nº 50 | un | 7 | 180 | 1260
1.47 |  | Jogo de chave hexagonal (Allen) em polegada | un | 7 | 177 | 1239
1.48 |  | Jogo de chave hexagonal (Allen) nº 03 a 17mm | un | 7 | 120.49 | 843.43
1.49 |  | Jogo de chave Phillips com isolamento para 1000V | un | 7 | 152.8633 | 1070.04
1.50 |  | Jogo de chave soquete 22 mm a 50 mm | un | 4 | 679.9 | 2719.6
1.51 |  | Jogo de chaves de fenda com isolamento para 1000V | un | 7 | 34.73 | 243.11
1.52 |  | Jogo de macho para reparo de roscas | un | 4 | 134.8167 | 539.27
1.53 |  | Lanterna grande - 10 Million | un | 4 | 49.4 | 197.6
1.54 |  | Lima chata paralela murça 6" | un | 7 | 6.74 | 47.18
1.55 |  | Lima paralela bastarda 6" | un | 7 | 7.8 | 54.6
1.56 |  | Lima redonda murça 6" | un | 7 | 6.41 | 44.87
1.57 |  | Limas diversas | un | 7 | 61.4 | 429.8
1.58 |  | Mala de ferramenta com 05 gavetas | un | 7 | 64.63 | 452.41
1.59 | 4729 - ORSE | Marreta 1kg | un | 7 | 15.8 | 110.6
1.60 |  | Marreta 2 kg | un | 4 | 32.405 | 129.62
1.61 |  | Marreta de 5kg com cabo de madeira | un | 4 | 61.805 | 247.22
1.62 |  | Martelo bola 1kg | un | 7 | 57.5567 | 402.9
1.63 |  | Martelo de borracha 32 Cm | un | 7 | 100.9 | 706.3
1.64 |  | Nível a laser com base magnética e tripé | un | 4 | 157.5 | 630
1.65 |  | Nível de mão – metálico e magnético | un | 4 | 41.65 | 166.6
1.66 |  | Pé-de-cabra | un | 4 | 22.99 | 91.96
1.67 | 38377 - SINAPI | Prumo de centro | un | 4 | 24.01 | 96.04
1.68 |  | Punção de centro 100 x 4 mm | un | 7 | 14.5333 | 101.73
1.69 |  | Punção de centro 150 x 6 mm | un | 7 | 15.485 | 108.4
1.70 |  | Saca pino 03 mm | un | 7 | 20.4833 | 143.38
1.71 |  | Saca pino 08mm | un | 7 | 22.4467 | 157.13
1.72 |  | Saca pino 17 mm | un | 7 | 22.95 | 160.65
1.73 |  | Saca pino paralelo 150x4 | un | 7 | 24.82 | 173.74
1.74 |  | Saca pino paralelo 150x6 | un | 7 | 26.9967 | 188.98
1.75 |  | Saca pino paralelo 150x8 | un | 7 | 34.3433 | 240.4
1.76 |  | Saca polia 10" | un | 3 | 985.37 | 2956.11
1.77 |  | Soquete 65 | un | 3 | 212.5767 | 637.73
1.78 |  | Soquete 70 | un | 3 | 275.9733 | 827.92
1.79 |  | Soquete 75/55 | un | 3 | 297.89 | 893.67
1.80 |  | Talhadeira para mecânica | un | 7 | 50.5867 | 354.11
1.81 |  | Torquímetro de estalo 50 - 400 N.m | un | 3 | 1039.5 | 3118.5
1.82 |  | Trena Metálica 8 m | un | 4 | 31.37 | 125.48
TOTAL - FERRAMENTAS - MECÂNICA - (R$): | [5 empty] | 31325.3
2. |  | FERRAMENTAS - ELÉTRICA
2.1 |  | Adaptador universal de tomadas | un | 46 | 11.4467 | 526.55 | 11.4467
2.2 |  | Alavanca reta, 1,75 m | un | 10 | 228.65 | 2286.5 | 228.65
2.3 |  | Alicate bico chato/pato, 6" | un | 13 | 73.61 | 956.93 | 73.61
2.4 | 38470 - SINAPI | Alicate cortador de cabos diagonal, 6" | un | 23 | 32.5 | 747.5 | 12.68
2.5 |  | Alicate cortador de cabos frontal, 6" | un | 13 | 54.33 | 706.29 | 54.33
2.6 |  | Alicate/Tesoura cortador manual de cabos de até 300mm², 225mm | un | 13 | 608.93 | 7916.09 | 608.93
2.7 | 38547 - SINAPI | Alicate crimpador, RJ-11/RJ-45, 200mm | un | 2 | 88.68 | 177.36 | 49.99
2.8 | 38547 - SINAPI | Alicate crimpador, RG-59 e RG-6, 130mm | un | 2 | 88,68 | 177.36 | 39
2.9 | 11272 - ORSE | Alicate crimpador para terminais 1,0 a 10mm², 220mm | un | 13 | 67.54 | 878.02 | 75.9
2.10 | 11272 - ORSE | Alicate crimpador para terminais 10 a 120mm², 620mm | un | 1 | 67.54 | 67.54 | 371.1767
2.11 | 11272 - ORSE | Alicate crimpador 11", 280mm | un | 2 | 67.54 | 135.08 | 148.9
2.12 |  | Alicate crimpador, hidráulico, prensa terminal, com matriz de 10 a 300mm² | un | 1 | 417.1967 | 417.2 | 417.1967
2.13 | 11275 - ORSE | Alicate de pressão, 10", 250mm | un | 13 | 40.86 | 531.18 | 31.3167
2.14 | 11240 - ORSE | Alicate profissional universal, 8". Material: Cromo Vanadium | un | 13 | 22.9 | 297.7 | 29.31
2.15 | 11240 - ORSE | Alicate universal, 8", com isolação 1000 V | un | 10 | 22.9 | 229 | 31.89
2.16 |  | Aluguel Notebook - tipo 1 (i7, 1T, 8GB, S.O. 10 e Office última versão) | un | 2 | 450 | 900 | 450
2.17 |  | Andaime modular isolante 2x1m, com conexões em aluminio fundido - Altura de 15 m. | un | 1 | 164369.99 | 164369.99 | 164369.99
2.18 | 10585 - ORSE | Arco de Serra manual (com serra) | un | 23 | 21.25 | 488.75 | 22.5933
2.19 |  | Bastão/Vara de manobra 35 kV, Ø 32 mm, 3,0 m, 2 m isolante | un | 2 | 357 | 714 | 357
2.20 |  | Bastão isolante universal Ø 38 mm, 6 m, com 2 cabeçotes | un | 2 | 695 | 1390 | 695
2.21 |  | Bastão de resgate - 35 kV, 220 mm | un | 2 | 721.6667 | 1443.33 | 721.6667
2.22 |  | Bastão-garra comprimento do isolante 3 m | un | 2 | 398 | 796 | 398
2.23 |  | Bastão tensor com luva ajustável Ø 51 mm, 72,5 kV, 2,30 m | un | 2 | 149.77 | 299.54 | 149.77
2.24 |  | Bastão com gancho tipo "J" 90cm | un | 2 | 149.77 | 299.54 | 149.77
2.25 |  | Banqueta isolante, 500x500x300 mm, 40 kV | un | 2 | 439.1167 | 878.23 | 439.1167
2.26 |  | Berço simples para cadeia de isoladores 230 kV para até 6 isoladores de até Ø 254 mm | un | 2 | 54.14 | 108.28 | 54.14
2.27 | 38374 - SINAPI | Balancim (Ref. RE402-0099 ou similar) para escada perfil de fibra de vidro extensiva | un | 2 | 794.14 | 1588.28 | 103.31
2.28 |  | Binóculo Profissional Ampliação 8 à 24x 50mm | un | 2 | 449.51 | 899.02 | 449.51
2.29 |  | Chave de boca ajustável 8" | un | 10 | 39.645 | 396.45 | 39.645
2.30 |  | Chave de boca ajustável 12" | un | 10 | 77.99 | 779.9 | 77.99
2.31 |  | Chave de boca ajustável 18" | un | 10 | 228.895 | 2288.95 | 228.895
2.32 | 00425 - ORSE | Cadeado 40mm | un | 27 | 17.85 | 481.95 | 17.85
2.33 |  | Caixa de ferramentas para eletricista NR10 com 34 peças - Equipes de Manutenção | un | 6 | 77.395 | 464.37 | 77.395
2.34 |  | Caixa de ferramentas para eletricista NR10 com 34 peças para operadores EB | un | 6 | 77.395 | 464.37 | 77.395
2.35 |  | Caixa de ferramentas com 40 peças (Para técnicos de automação e telecom) | un | 2 | 772.3967 | 1544.79 | 772.3967
2.36 |  | Caixa de ferramentas tipo sanfonada, confeccionada em chapa de aço, com rodas e puxador | un | 13 | 161.945 | 2105.29 | 161.945
2.37 |  | Câmera fotográfica digital 20MP, 5x Zoom Óptico | un | 2 | 526.2667 | 1052.53 | 526.2667
2.38 |  | Chave com catraca 4 bocas 8x9x10x11 mm (Ref. 44637101 ou similar) | un | 10 | 117.5067 | 1175.07 | 117.5067
2.39 |  | Conjunto de aterramento rápido e temporário para cubículos até 35kV | un | 2 | 1045 | 2090 | 1045
2.40 |  | Conjunto de aterramento rápido e temporário para redes isoladas até 1kV | un | 2 | 365 | 730 | 365
2.41 |  | Conjunto de aterramento temporário para subestações até 36kV | un | 2 | 934.5 | 1869 | 934.5
2.42 |  | Conjunto de chaves básicas para eletricista com 06 peças | un | 10 | 71.9667 | 719.67 | 71.9667
2.43 |  | Detector de Tensão por contato 1kV | un | 23 | 623.75 | 14346.25 | 623.75
2.44 |  | Detector unipolar de tensão por aproximação - 10 a 40KV | un | 13 | 578 | 7514 | 578
2.45 |  | Encerado de lona (3x2 m) | un | 10 | 30.4333 | 304.33 | 30.4333
2.46 |  | Escada perfil "U" de fibra de vidro extensiva - altura esticada 8,40 m - 15 kV | un | 10 | 918.2667 | 9182.67 | 918.2667
2.47 |  | Escada de fibra de vidro tipo "A" (subestações) - 10 degraus | un | 2 | 808.14 | 1616.28 | 808.14
2.48 | 12 - SINAPI | Escova com cerdas de aço para condutores | un | 10 | 10 | 100 | 33 | ESCOVA DE ACO, COM CABO, *4 X 15* FILEIRAS DE CERDAS
2.49 |  | Facão para mato, 18 pol | un | 10 | 20 | 200 | 20
2.50 |  | Farol de punho | un | 10 | 85.48 | 854.8 | 85.48
2.51 |  | Ferramenta universal para bastão de manobra - Adaptador de ferramentas | un | 2 | 69 | 138 | 69
2.52 |  | Ferramenta universal para bastão de manobra - Adaptador de peças | un | 2 | 49 | 98 | 49
2.53 |  | Ferramenta universal para bastão de manobra - Adaptador universal | un | 2 | 174 | 348 | 174
2.54 |  | Ferramenta universal para bastão de manobra - Cabeçote com gancho duplo | un | 2 | 49 | 98 | 49
2.55 |  | Ferramenta universal para bastão de manobra - Cabeçote multi-uso | un | 2 | 81.5 | 163 | 81.5
2.56 |  | Ferramenta universal para bastão de manobra - Cabeçote para grampo de aterramento | un | 2 | 95.85 | 191.7 | 95.85
2.57 |  | Ferramenta universal para bastão de manobra - Chave com catraca | un | 2 | 445 | 890 | 445
2.58 |  | Ferramenta universal para bastão de manobra - Desconector para chave fusível | un | 2 | 32.07 | 64.14 | 32.07
2.59 |  | Ferramenta universal para bastão de manobra - Escova em "V" para limpeza de condutor | un | 2 | 255.89 | 511.78 | 255.89
2.60 |  | Ferramenta universal para bastão de manobra - Extrator de cartucho | un | 2 | 200 | 400 | 200
2.61 |  | Ferramenta universal para bastão de manobra - Extrator de contrapino por impulso | un | 2 | 135 | 270 | 135
2.62 |  | Ferramenta universal para bastão de manobra - Gancho tração espiral | un | 2 | 70 | 140 | 70
2.63 |  | Ferramenta universal para bastão de manobra - Garfo ajustador de concha | un | 2 | 170 | 340 | 170
2.64 |  | Ferramenta universal para bastão de manobra - Garra de amarração | un | 2 | 115 | 230 | 115
2.65 |  | Ferramenta universal para bastão de manobra - Instalador de Contrapino | un | 2 | 330 | 660 | 330
2.66 |  | Ferramenta universal para bastão de manobra - Jogo para Tensionadores Duplos - jugo duplo com corrente lado morto | un | 2 | 83.03 | 166.06 | 83.03
2.67 |  | Ferramenta universal para bastão de manobra - Jogo para Tensionadores Duplos -jugo duplo lado vivo | un | 2 | 86.69 | 173.38 | 86.69
2.68 |  | Ferramenta universal para bastão de manobra - Jogo para Tensionadores Simples - balancim trinangular chapa dupla | un | 2 | 79.68 | 159.36 | 79.68
2.69 |  | Ferramenta universal para bastão de manobra - Sacador de contrapino em alavanca | un | 2 | 158 | 316 | 158
2.70 |  | Ferramenta universal para bastão de manobra - Suporte de concha | un | 2 | 135 | 270 | 135
2.71 |  | Ferramenta universal para bastão de manobra - Suporte flexível para soquete hexagonal | un | 2 | 200 | 400 | 200
2.72 |  | Ferramenta universal para bastão de manobra - Tenaz multi-angular | un | 2 | 210 | 420 | 210
2.73 |  | Ferramenta universal para bastão de manobra - Tenaz para isolador | un | 2 | 250 | 500 | 250
2.74 |  | Foice 33mm (Com Cabo 110cm) | un | 10 | 28.51 | 285.1 | 28.51
2.75 |  | Fumigador para apicultura | un | 10 | 122.76 | 1227.6 | 122.76
2.76 |  | Furadeira elétrica de impacto 1/2" Ø 13mm, 800W, 1050 A, 2800 rpm e 220V | un | 10 | 278.9333 | 2789.33 | 278.9333
2.77 |  | Grampo de aterramento com parafuso olhal T (linhas) | un | 3 | 88.5 | 265.5 | 88.5
2.78 |  | Jogo de chave canhão com 12 unidades | un | 10 | 220.3767 | 2203.77 | 220.3767
2.79 |  | Jogo de chave combinada com 16 unidades (sextavado/boca fixa) de 1/4" a 1.1/4" (6,35 mm a 31,75 mm) | un | 10 | 279.68 | 2796.8 | 279.68
2.80 |  | Jogo de soquetes estriado com encaixe 1/2" com 38 soquetes - 10-32mmn | un | 10 | 856.6267 | 8566.27 | 856.6267
2.81 |  | Jogo tensionador simples com munhão | un | 2 | 79.68 | 159.36 | 79.68
2.82 |  | Jogo de chaves biela 12 peças tipo L 8 a 19mm | un | 10 | 116.4033 | 1164.03 | 116.4033
2.83 |  | Jogo de chave de fenda e philips com haste protegida para eletricista com 07 peças | un | 10 | 38.42 | 384.2 | 38.42
2.84 |  | Jogo de chave de fenda para bastão | un | 2 | 225.69 | 451.38 | 225.69
2.85 |  | Kit de reparo eletrônico (ferro de solda, sugador de placa de circuito impresso, componentes sobressalentes) | un | 2 | 140.34 | 280.68 | 140.34
2.86 |  | Kit ferramenta fibra óptica (clivador +alicate decapador + alicate stripper + bolsa + 2 chaves allen + recipiente para álcool + guia) + Medidor de potência para fibra óptica (Power Meter Medidor Potência Fibra Óptica + Caneta Laser 10W) | un | 2 | 436.9933 | 873.99 | 436.9933
2.87 |  | Kit ferramentas telecom ( tipo TRAMONTINA PRO 44970053 ou similar) | un | 2 | 1564.05 | 3128.1 | 1564.05
2.88 | 11396 - ORSE | Lanterna tática grande - 5.500.000 lumens | un | 10 | 15 | 150 | 102.4
2.89 |  | Lima chata murça 8" com cabo | un | 1 | 43.0167 | 43.02 | 43.0167
2.90 |  | Lima chata bastarda 10" | un | 1 | 43.6367 | 43.64 | 43.6367
2.91 |  | Luva de cobertura punho 15cm | un | 13 | 25.495 | 331.44 | 25.495
2.92 |  | Luva isolante classe 00 - 2,5kV | un | 13 | 152 | 1976 | 152
2.93 |  | Luva isolante classe 0 - 5kV | un | 13 | 207.495 | 2697.44 | 207.495
2.94 |  | Luva isolante classe 3 - 30kV | un | 13 | 768.5 | 9990.5 | 768.5
2.95 |  | Marreta de 5kg com cabo de madeira | un | 10 | 61.805 | 618.05 | 61.805
2.96 |  | Martelete Perfurador/Rompedor Profissional 220V, 800W, 870 RPM | un | 1 | 532.45 | 532.45 | 532.45
2.97 |  | Martelo-bola 1kg | un | 10 | 57.5567 | 575.57 | 57.5567
2.98 |  | Martelo universal (de unha) 25mm | un | 10 | 30.4 | 304 | 30.4
2.99 |  | Kit para enchimento e complementação de gás SF6, composto de adaptador, mangueira, regulador e manômetro padrão | un | 1 | 765.0009 | 765 | 765.0009
2100 |  | Pá-de-bico com cabo de madeira | un | 10 | 26.55 | 265.5 | 26.55
2101 |  | Parafusadeira/Furadeira elétrica com fio - 220V, 400W | un | 10 | 226.4867 | 2264.87 | 226.4867
2102 |  | Plataforma de fibra de vidro antiderrapente para andaime modular isolante, com conexoes em aluminio fundido 2x1m | un | 2 | 152.47 | 304.94 | 152.47
2103 |  | Punho saca fusível NH tamanho 000 a 4, 1kV | un | 10 | 58.6733 | 586.73 | 58.6733
2104 |  | Sela com extensor colar de 38mm | un | 2 | 1058 | 2116 | 1058
2105 |  | Separador de fases horizontal 15kV polietileno de alta densidade na cor cinza (cx 110-690 mm ; cx 66-850 mm) | un | 4 | 869.12 | 3476.48 | 869.12
2106 |  | Soprador térmico 2000W, 220V | un | 1 | 187.9633 | 187.96 | 187.9633
2107 |  | Talha manual Tirfor 1.600kgf/cm² com alavanca | un | 1 | 1224.425 | 1224.43 | 1224.425
2108 |  | Testador de bastão de manobra para isolador | un | 1 | 3780 | 3780 | 3780
2109 |  | Teste de Bateria Digital com Impressora Térmica Embutida | un | 6 | 1102.3833 | 6614.3 | 1102.3833
2110 |  | Testador Teste Crimpagem Cabo Rede Lan Rj45 Rj11 | un | 2 | 69.2967 | 138.59 | 69.2967
TOTAL - FERRAMENTAS - ELÉTRICA - (R$): | [5 empty] | 311016.37 | 310761.22
3. |  | FERRAMENTAS - CIVIL
3.1 |  | Alavanca para construção civil | un | 30 | 160.8 | 4824
3.2 |  | Ansinho | un | 30 | 16.53 | 495.9
3.3 | 10585 - ORSE | Arco de Serra manual (com serra) | un | 12 | 21.25 | 255
3.4 | 10 - SINAPI | Balde 10 l | un | 60 | 10.22 | 613.2
3.5 |  | Binóculo Profissional Ampliação 8 à 24x 50mm | un | 10 | 449.51 | 4495.1
3.6 |  | Câmera fotográfica digital 20MP, 5x Zoom Óptico | un | 6 | 526.2667 | 3157.6
3.7 |  | Carrinho para transporte de motor de popa | un | 12 | 270 | 3240
3.8 | 2711 - SINAPI | Carro de mão | un | 120 | 119.45 | 14334
3.9 |  | Cavador articulado | un | 30 | 24.39 | 731.7
3.10 |  | Chibanca | un | 105 | 34.49 | 3621.45
3.11 |  | Colher de pedreiro nº 9 | un | 5 | 15.32 | 76.6
3.12 |  | Conjunto de ferramentas básicas para encanador | un | 3 | 229.9 | 689.7
3.13 |  | Conjunto de ferramentas básicas para pedreiro | un | 5 | 252.17 | 1260.85
3.14 |  | Corda de bombeiro 12mm em nylon trançado (rolo de 100 m) | un | 9 | 4.66 | 41.94
3.15 |  | Desempenadeira de aço dentada | un | 9 | 11.31 | 101.79
3.16 |  | Desempenadeira de aço lisa | un | 9 | 15.78 | 142.02
3.17 |  | Disco corte abrasivo 18" | un | 6 | 7 | 42
3.18 | 38403 - SINAPI | Enxada estreita de 240 x 230 mm, sem cabo | un | 105 | 29.59 | 3106.95
3.19 | 38477 - SINAPI | Escada articulada multifuncional 16 degraus | un | 12 | 629.83 | 7557.96 |  | ESCADA EXTENSIVEL EM ALUMINIO COM 6,00 M ESTENDIDA
3.20 | 12 - SINAPI | Escova de aco, com cabo, *4 x 15* fileiras de cerdas | un | 12 | 10 | 120
3.21 | 38367 - SINAPI | Espátula aço inox, 8cm - cabo de madeira | un | 12 | 11.95 | 143.4
3.22 | 38368 - SINAPI | Espátula de plástico lisa, largura 10 cm | un | 12 | 7.37 | 88.44
3.23 |  | Esponja de limpeza | un | 105 | 1.02 | 107.1
3.24 | 38380 - SINAPI | Esquadro 90º x 30cm (12") | un | 6 | 18.98 | 113.88
3.25 |  | Estrovenga | un | 105 | 21.24 | 2230.2
3.26 |  | Facão para mato, 18 pol | un | 107 | 20 | 2140
3.27 |  | Foice 33mm | un | 107 | 13.75 | 1471.25
3.28 |  | Fumigador para apicultura | un | 15 | 122.76 | 1841.4
3.29 |  | Lanterna grande - 10 Million | un | 12 | 49.4 | 592.8
3.30 |  | Machado | un | 45 | 38.9 | 1750.5
3.31 |  | Mangueira de ¾ 50 MTS | un | 15 | 2.73 | 40.95
3.32 |  | Mangueira de nível | un | 18 | 1.11 | 19.98
3.33 | 11269 - ORSE | Marreta de 1/2 kg com cabo | un | 12 | 12.5 | 150
3.34 |  | Marreta de 2kg | un | 12 | 32.405 | 388.86
3.35 |  | Marreta de 5kg com cabo de madeira | un | 12 | 61.805 | 741.66
3.36 |  | Martelo com unha | un | 12 | 25.43 | 305.16
3.37 |  | Martelo de borracha 32 Cm | un | 5 | 100.9 | 504.5
3.38 |  | Nível c/ bolha ajustável de inclinação, bolha fixa e prumo – 250mm | un | 5 | 23.06 | 115.3
3.39 |  | Nível de bolha de madeira | un | 5 | 14.73 | 73.65
3.40 |  | Pá quadrada | un | 105 | 35.65 | 3743.25
3.41 |  | Pé-de-cabra | un | 30 | 22.99 | 689.7
3.42 |  | Picareta com cabo | un | 105 | 38.5 | 4042.5
3.43 |  | Pistola para pintura | un | 5 | 196.05 | 980.25
3.44 |  | Ponteiro de aço | un | 30 | 9.49 | 284.7
3.45 | 38377 - SINAPI | Prumo de centro | un | 5 | 24.01 | 120.05
3.46 | 38376 - SINAPI | Prumo de parede | un | 5 | 27.38 | 136.9
3.47 |  | Rastelo (ASG) | un | 30 | 14.86 | 445.8
3.48 |  | Refletor redondo em alumínio anodizado para lâmpada vapor de mercúrio/sódio, corpo em aluminio com pintura epoxi, para lâmpada E-27 de 300 W, com suporte redondo e alça regulável para fixação. | un | 30 | 41.5 | 1245
3.49 |  | Régua de alumínio - 2,00m | un | 5 | 27.26 | 136.3
3.50 |  | Serrote 40cm | un | 12 | 24.36 | 292.32
3.51 |  | Talhadeira de aço chato 10" | un | 30 | 14.55 | 436.5
3.52 |  | Torqueza | un | 15 | 25.25 | 378.75
3.53 |  | Trena Metálica 8 m | un | 20 | 31.37 | 627.4
3.54 |  | Trena de Fita 20m | un | 3 | 35.9 | 107.7
3.55 |  | Trena de Fita 50m | un | 3 | 38.34 | 115.02
TOTAL - FERRAMENTAS - CIVIL - (R$): | [5 empty] | 75508.93
TOTAL - FERRAMENTAS - (R$): | [5 empty] | 417850.6
RESUMO - FERRAMENTAS
ITEM |  | DESCRIÇÃO |  |  | VALOR TOTAL (R$)
01 |  | FERRAMENTAS - MECÂNICA |  |  | 31325.3
02 |  | FERRAMENTAS - ELÉTRICA |  |  | 311016.37
03 |  | FERRAMENTAS - CIVIL |  |  | 75508.93
TOTAL GERAL - RESUMO - FERRAMENTAS - (R$): |  |  |  |  | 417850.6
NOME DO INFORMANTE: |  |  |  |  | QUALIFICAÇÃO:
ASSINATURA: |  |  |  |  | DATA:
OBSERVAÇÃO:

## Equipamentos
Ministério do Desenvolvimento Regional - MDR
Companhia de Desenvolvimento dos Vales do São Francisco e do Parnaíba
Gerência de Operação do PISF - Centro de Controle e Operação (AD / GOI / CCO)
SERVIÇOS DE OPERAÇÃO E MANUTENÇÃO DAS INFRAESTRUTURAS DO EIXO LESTE DO PROJETO DE INTEGRAÇÃO DO RIO SÃO FRANCISCO COM AS BACIAS HIDROGRÁFICAS DO NORDESTE SETENTRIONAL – PISF
EQUIPAMENTOS
ITEM | CÓDIGO | DESCRIÇÃO | UNIDADE | QUANTIDADE | VALOR (R$)
[5 empty] | UNITARIO | TOTAL
EQUIPAMENTOS
1. |  | EQUIPAMENTOS - MECÂNICA
1.1 | COT_AFER | Aferidor de manômetro de 0 a 150 bar | un x mês | 12 | 382.3056 | 4587.67
1.2 | COT_ALMO_FLEX | Almotolia de bico flexível 500ml | un x mês | 36 | 2.6752 | 96.31
1.3 | COT_ALMO_RIG | Almotolia de bico rígido 500ml | un x mês | 36 | 1.8863 | 67.91
1.4 | COT_ANDA | Andaime metálico tipo fachadeiro Dim: Largura= 1,20m / Altura por peça= 2,00m. (Altura Total=10m - 5 peças por conjunto) | m² | 144 | 2.99 | 430.56
1.5 | COT_BANC_OFIC | Bancada para oficina (Dim: 1,2m x 2,5m) | un x mês | 72 | 58.7015 | 4226.51
1.6 | COT_BOMB_GRAX | Bomba de graxa manual 5kg | un x mês | 36 | 14.3122 | 515.24
1.7 | 13914 - SINAPI/PE | Talha Manual de Corrente com Alavanca 1,5 t Elevação 1,5m (Catraca 1,5 ton) | un x mês | 12 | 43.13 | 517.56
1.8 | COT_CHAV_46 | Chave de impacto 46mm boca/estria | un x mês | 24 | 6.8411 | 164.19
1.9 | COT_CHAV_55 | Chave de impacto 55mm boca/estria | un x mês | 24 | 12.5915 | 302.2
1.10 | COT_CHAV_60 | Chave de impacto 60mm boca/estria | un x mês | 24 | 13.5994 | 326.39
1.11 | COT_CHAV_65 | Chave de impacto 65mm boca/estria | un x mês | 24 | 24.8172 | 595.61
1.12 | COT_CHAV_70 | Chave de impacto 70mm boca/estria | un x mês | 24 | 22.4963 | 539.91
1.13 | COT_CHAV_75 | Chave de impacto 75mm boca/estria | un x mês | 48 | 37.0276 | 1777.32
1.15 | COT_CHAV_85 | Chave de impacto 85mm boca/estria | un x mês | 48 | 62.6644 | 3007.89
1.17 | COT_CINT_3T | Cinta para elevação de carga (comprimento: 3m / capacidade de carga: 3t) | un x mês | 18 | 6.4644 | 116.36
1.18 | COT_CINT_20T | Cinta para elevação de carga (comprimento: 6m / capacidade de carga: 20t) | un x mês | 18 | 69.4444 | 1250
1.19 | COT_CORT | Cortador a frio para tubos - Cortador Tubo Ferro Ferrari 1/8" - 2" | un x mês | 24 | 19.6537 | 471.69
1.20 | COT_CURV | Curvador de tubos (Até 1”) - Curvador e Dobrador De Tubos Manual | un x mês | 24 | 78.407 | 1881.77
1.21 | 38476 - SINAPI/PE | Escada de abrir com 2 x 8 degraus (2,40m) em alumínio | un x mês | 48 | 13.59 | 652.32
1.22 | 38477 - SINAPI/PE | Escada de marinheiro extensível em duraluníno com 10 x 20 degraus (3,00m / 6,00m) | un x mês | 36 | 38.49 | 1385.64
1.23 | COT_ESCA_07 | Escada metálica de 07 degraus | un x mês | 36 | 6.8944 | 248.2
1.24 | COT_ESCA_16 | Escada articulada multifuncional 4x4 16 degraus | un x mês | 12 | 19.1435 | 229.72
1.25 | COT_ESME | Esmerilhadeira angular de 4 ½” | un x mês | 24 | 8.4978 | 203.95
1.26 | 11359 - SINAPI/PE | Esmerilhadeira angular de 7” | un x mês | 24 | 35.6 | 854.4
1.27 | I9378 - SEINFRA/CE | Furadeira Manual 650W 1050 – 1450 RPM 220V Ø 13mm | un x mês | 24 | 14.08 | 337.92
1.28 | COT_INDU | Indutor elétrico para aquecimento de rolamentos (JM 500) | un x mês | 12 | 2012.16 | 24145.92
1.29 | COT_LIXA | Lixadeira 4 1/2" | un x mês | 24 | 21.6615 | 519.88
1.30 | COT_MACA_20T | Macaco de comando a distância 20 t - Macaco Hidráulico 20 Toneladas Tipo Garrafa | un x mês | 24 | 10.9204 | 262.09
1.31 | COT_MACA_50T | Macaco de comando a distância 50 t - Macaco Hidráulico 50 Toneladas Tipo Garrafa | un x mês | 24 | 39.4406 | 946.57
1.32 | COT_MACA_2T | Macaco tipo elevador capacidade de 2 t - Macaco Hidráulico 2 Toneladas tipo Garrafa | un x mês | 24 | 3.0887 | 74.13
1.33 | COT_MACA_GIR | Macaco tipo girafa de 2 t - Guincho Hidráulico 2 Toneladas com Prolongador | un x mês | 24 | 109.8143 | 2635.54
1.34 | 40403 - SINAPI/PE | Máquina de solda elétrica de 250 A com kit. | un x mês | 24 | 25.21 | 605.04
1.35 | COT_MORS | Morsa para bancada nº 08 | un x mês | 72 | 15.2739 | 1099.72
1.36 | E9630-DNIT/PE | Conjunto Motor bomba 7,5 CV, 380 V, Q=75,6 m3/h e H=17 mca. (Poço de rebaixamento da EBV-3) | un x mês | 12 | 87.89 | 1054.68
1.37 | COT_BOMB_SUB | Bomba Submersível 5 Cv Trifásica 380V, Q=2 - 52 m3/h e H= 3-25 mca.(Poço de rebaixamento do Res. de areias (Estrutura de Controle) | un x mês | 12 | 905.8903 | 10870.68
1.38 | COT_MOTO_ESMER | Motoesmeril de 1cv - 3.500 RPM | un x mês | 72 | 34.4136 | 2477.78
1.39 | COT_MULT | Multiplicador de Torque Manual 2700 N.m/2000 lb.ft CDI GA190 | un x mês | 12 | 517.3494 | 6208.19
1.40 | 7252 - SINAPI/PE | Nível de precisão | un x mês | 12 | 357.28 | 4287.36
1.41 | COT_PARA | Parafusadeira elétrica a bateria | un x mês | 24 | 19.7759 | 474.62
1.42 | COT_PREN | Prensa hidráulica de 10 ton | un x mês | 24 | 30.5517 | 733.24
1.43 | E9207-DNIT/PE | Retífica elétrica | un x mês | 24 | 93.67 | 2248.08
1.44 | E9748-DNIT/PE | Rosqueadeira ( para tubos de ½” a 4”) -Rosqueadeira Elétrica 1/2 A 4 Pol. 750w 220v-Br Motors-Brr124bsp | un x mês | 12 | 79.02 | 948.24
1.45 | 10809 - SINAPI/PE | Talha capacidade 3t | un x mês | 24 | 195.36 | 4688.64
1.46 | COT_TIFO | Tifor 3t | un x mês | 24 | 149.0043 | 3576.1
TOTAL - EQUIPAMENTOS - MECÂNICA: | [5 empty] | 92643.74
2. |  | EQUIPAMENTOS - ELÉTRICA
2.1 | COT_ANAL | Analisador de grandezas elétricas trifásico, display LCD colorido 5,6", TRMS 1.000 V, corrente 3.000A | un x mês | 12 | 2485.67 | 29828.04
2.2 | COT_BANC_TESTE | Bancada de teste, amperimetro 150A, voltímetro 40V | un x mês | 12 | 13.76 | 165.12
2.3 | COT_BANC_PROT | Bancada protegida contra eletricidade estática | un x mês | 12 | 61.09 | 733.08
2.4 | COT_DATA | Data Logger de 4 a 20 mA (verificação de intermitência em instrumentação) | un x mês | 12 | 31.96 | 383.52
2.5 | 13761 - SINAPI/PE | Estação de solda com temperatura ajustável e proteção antiestático | un x mês | 12 | 136.53 | 1638.36
2.6 | 10236 - ORSE/SE | Fonte de alimentação com tensão variável de 0 a 30Vcc de 3 A | un x mês | 12 | 10.01 | 120.12
2.7 | COT_FONT | Fonte de bancada 12 V | un x mês | 12 | 12.13 | 145.56
2.8 | I9378 - SEINFRA/CE | Furadeira Manual 650W 1050 – 1450 RPM 220V Ø 13mm | un x mês | 12 | 14.08 | 168.96
2.9 | COT_GERA | Gerador de corrente e tensão de 0 a 20 mA e 0 a 10V, precisão de 0,1% | un x mês | 12 | 47.27 | 567.24
2.10 | COT_KIT | Kit para enchimento e complementação para gás SF6, composto de adaptador ,regulador, mangueira e manômetro padrão | un x mês | 12 | 542.9 | 6514.8
2.11 | COT_TTR | TTR - medidor digital de relação de espiras, escala de medição 0,8000:1 a 8.000,0: 1 | un x mês | 12 | 223.72 | 2684.64
TOTAL - EQUIPAMENTOS - ELÉTRICA: | [5 empty] | 42949.44
3. |  | EQUIPAMENTOS - CIVIL
3.1 |  | MANUTENÇÃO
3.1.1 | 4085 - SINAPI/PE | Bomba elétrica submersa para drenagem 5cv Flyght 3" 12.3 m³/h (acompanhada com os mangotes, incluindo quadro de comando compatível com o modelo de bomba, 250 m de cabo flexível trifásico, isolado, tensão 600 V/1000 V, em conformidade com NBR 7288). | un x mês | 24 | 561.44 | 13474.56
3.1.2 | COT_ANDA | Andaime metálico tipo fachadeiro Dim: Largura= 1,20m / Altura por peça= 2,00m. (Altura Total=10m - 5 peças por conjunto) | m² | 144 | 2.99 | 430.56
3.1.3 | COT_BETO | Betoneira, capacidade nominal 400 l, capacidade de mistura 310 l, motor a diesel potência 5 cv, sem carregador. | un x mês | 36 | 271.98 | 9791.28
3.1.4 | 36398 - SINAPI/PE | Betoneira, capacidade nominal 600 l, capacidade de mistura 440 l, motor a diesel potência 10 cv, com carregador. | un x mês | 36 | 1128.77 | 40635.72
3.1.5 | 746 - SINAPI/PE | Lavadora de alta pressão a diesel, partida elétrica, motor de 10 hp | un x mês | 12 | 134.44 | 1613.28
3.1.6 | COT_BOMB_DRAGA | Bomba draga autoescorvante 3”x 3” , motor: 4 tempos, potência: 6,5cv, cilindrada: 196 cm³, ignição eletrônica, consumo aproximadamente: 1,7 l/h, capacidade do tanque: 3,6 l. | un x mês | 24 | 51.68 | 1240.32
3.1.7 | COT_BOMB_4CV | Locação de bomba submersível para drenagem e esgotamento, motor elétrico trifásico, potência de 4 cv, diâmetro de recalque de 3". Faixa de operação: Q= 60 m³/h (± 1 m³/h) e AMT=2 m; Q= 11 m³/h (± 1 m³/h) e AMT = 23 m (± 1 m). | un x mês | 24 | 394.24 | 9461.76
3.1.8 | COT_BOMBA_2CV | Locação de bomba submersível para drenagem e esgotamento, motor elétrico trifásico, potência de 2 cv, diâmetro de recalque de 2". Faixa de operação: Q= 35 m³/h (± 3 m³/h) e AMT=2 m; Q=13 m³/h (± 3 m³/h) e AMT = 17 m (± 3 m). | un x mês | 24 | 281.6 | 6758.4
3.1.9 | E9579-DNIT/PE | Caminhão basculante, capacidade de carga 15,0 t e volume 10,0 m³ . | un x mês | 36 | 27066.88 | 974407.68
3.1.10 | E9506-DNIT/PE | Caminhao basculante, capacidade de carga 9,0 t e volume 6,0 m³ . | un x mês | 36 | 18897.68 | 680316.48
3.1.11 | E9592-DNIT/PE | Caminhão Carroceria - de madeira, capacidade de carga 15,0 t | un x mês | 36 | 26713.26 | 961677.36
3.1.12 | COT_CAMI | Caminhão Comboio para lubrificação e abastecimento (melosa), convencional totalmente equipado (Capacidade de Combustível: 5.000 l, Capacidade de Lubrificante: 500 l, Capacidade de Graxa: 200 kg, Capacidade de Água: 300 l, Recipiente para Óleo Usado: 200 l, Compressor de Ar e Bomba- d’agua). | un x mês | 12 | 11000 | 132000
3.1.13 | E9686-DNIT/PE | Caminhão guindauto com capacidade de carga até 10,0 t. | un x mês | 36 | 31555.23 | 1135988.28
3.1.14 | E9605-DNIT/PE | Caminhão tanque, capacidade de volume 6000 l e potência 136,0 hp . | un x mês | 36 | 26310.2 | 947167.2
3.1.15 | 4262 - SINAPI/PE | Pá carregadeira sobre rodas, potência líquida 128 hp, capacidade da caçamba de 1,7 a 2,8 m³, peso operacional de 11.632 kg. | un x mês | 24 | 22405.04 | 537720.96
3.1.16 | E9666-DNIT/PE | Transportes de máquinas e equipamentos por caminhão cavalo mecânico com carreta-prancha capacidade 20t | un x mês | 12 | 40372.36 | 484468.32
3.1.17 | E9107-DNIT/PE | Compactador de solo a percussão (soquete), com motor gasolina de 4 tempos, peso entre 55 e 65 kg, força de impacto de 1.000 a 1.500 kgf, frequência de 600 a 700 golpes por minuto,velocidade de trabalho entre 10 e 15 m/min, potência entre 2 e 3 hp. | un x mês | 108 | 740.54 | 79978.32
3.1.18 | E9556-DNIT/PE | Compactador de solo, tipo placa vibratória reversível, com motor a diesel, peso entre 700 e 820 kg, força centrífuga entre 6.200 e 10.000 kgf, largura de trabalho entre 650 e 720 mm, frequência de vibração entre 3.000 e 3.500 rpm, velocidade de trabalho entre 25 e 30 m/min, potência entre 13,0 e 15,0 hp. | un x mês | 60 | 1197.68 | 71860.8
3.1.19 | E9513-DNIT/PE | Compressor de ar rebocável, vazão 400 pcm, pressão efetiva de trabalho 102 psi, motor diesel, potência 110 cv. | un x mês | 12 | 12214.86 | 146578.32
3.1.20 | E9661-DNIT/PE | Compressor de ar rebocável, vazão 189 pcm, pressão efetiva de trabalho 102 psi, motor diesel, potência 63 cv. | un x mês | 12 | 7084.65 | 85015.8
3.1.21 | COT_CONJ_160 | Conjunto motorbomba com 160 kW de potência no motor elétrico (25 mca x 0,5 m³/s) para esgotamento, com respectivos mangotes de sucção e descarga a serem especificados em função dos diâmetros. | un x mês | 12 | 24444.44 | 293333.28
3.1.22 | COT_CONJ_30 | Conjunto motorbomba com 30 kW de potência no motor elétrico (25 mca x 0,1 m³/s) para esgotamento, com respectivos mangotes de sucção e descarga a serem especificados em função dos diâmetros. | un x mês | 12 | 3361.11 | 40333.32
3.1.23 | E9528-DNIT/PE | Empilhadeira sobre pneus com torre de três estágios, 4,80 m de elevação, com deslocador lateral dos garfos, motor glp 2.4 l, capacidade nominal de carga de 2,5 t. | un x mês | 12 | 10919.41 | 131032.92
3.1.24 | E9017-DNIT/PE | Escavadeira hidráulica sobre esteiras, caçamba 0,62 m³, peso operacional 12,61 t, potência líquida 95 hp. | un x mês | 12 | 21365.96 | 256391.52
3.1.25 | COT_ESCAV | Escavadeira hidráulica sobre esteiras, caçamba 0,80 m³, peso operacional 17 t, potência bruta 111 hp. | un x mês | 24 | 22831.67 | 547960.08
3.1.26 | E9521-DNIT/PE | Grupo gerador de 4 KVA, 220v, trifásico, silenciado, com 100 metros de cabos e 01 QTA. | un x mês | 24 | 485.72 | 11657.28
3.1.27 | E9066-DNIT/PE | Grupo gerador de 10 KVA, 220v, trifásico, silenciado, com 100 metros de cabos e 01 QTA. | un x mês | 24 | 1699.46 | 40787.04
3.1.28 | COT_GRUP_15KVA | Grupo gerador, potência nominal 15 kVA (emergência), incluindo instalação, cabeamento, base de concreto e demais materiais necessários. | un x mês | 24 | 3831.28 | 91950.72
3.1.29 | E9066-DNIT/PE | Grupo gerador de 15 kVA, 220V, trifásico, silenciado, com 100 metros de cabos e 01 QTA. | un x mês | 12 | 1699.46 | 20393.52
3.1.30 | 36500 - SINAPI/PE | Locação de grupo gerador acima de 125 até 180 kVA, motor diesel, rebocável, acionamento manual. | un x mês | 12 | 4017.78 | 48213.36
3.1.31 | 39593 - SINAPI/PE | Grupo gerador diesel, com carenagem, potência standart entre 250 e 260 kVA, velocidade de 1800 rpm, frequência de 60 Hz. | un x mês | 12 | 7848.25 | 94179
3.1.32 | COT_PLAT | Plataforma Aérea, altura de trabalho 16,0 m, capacidade de carga 227 kg, fonte de energia: diesel, painel de controle na base e na plataforma, altura arriada: 2,0 m. | un x mês | 24 | 4606.61 | 110558.64
3.1.33 | 40269 - SINAPI/PE | Serra circular de bancada, modelo pica-pau, diâmetro de 350 mm. Características do motor: trifásico, potência de 5 hp, frequência de 60 H. | un x mês | 36 | 215.81 | 7769.16
3.1.34 | 40403 - SINAPI/PE | Máquina de solda elétrica de 250 A com kit. | un x mês | 36 | 25.21 | 907.56
3.1.35 | E9568-DNIT/PE | Furadeira elétrica profissional. | un x mês | 36 | 24.11 | 867.96
3.1.36 | 13192 - SINAPI/PE | Lixadeira elétrica angular para concreto, potência 1.400 W, prato diamantado de 5''. | un x mês | 36 | 221.91 | 7988.76
3.1.37 | 14619 - SINAPI/PE | Máquina para corte com disco abrasivo de diâmetro de 18'' (450 mm), com motor elétrico trifásico de 10 cv. | un x mês | 36 | 627.27 | 22581.72
3.1.38 | 40703 - SINAPI/PE | Martelete rompedor 33 kg. | un x mês | 36 | 353.93 | 12741.48
3.1.39 | 36533 - SINAPI/PE | Martelo demolidor pneumático manual, com redução de vibração, peso de 31,5 kg. | un x mês | 36 | 759.32 | 27335.52
3.1.40 | 37514 - SINAPI/PE | Minicarregadeira sobre rodas, potência líquida de 47 hp, capacidade nominal de operação de 646 kg. | un x mês | 24 | 8853.63 | 212487.12
3.1.41 | 4090 - SINAPI/PE | Motoniveladora com escarificador (potência básica líquida -primeira marcha- 125 hp , peso bruto 13.843 kg, largura da lâmina de 3,7 m) | un x mês | 24 | 16713.89 | 401133.36
3.1.42 | 13955 - SINAPI/PE | Motoserra portátil com motor a gosolina de 60 cc. | un x mês | 36 | 151.49 | 5453.64
3.1.43 | 4778 - SINAPI/PE | Perfuratriz pneumática manual de peso médio, 18 kg, comprimento de curso de 6 m, diâmetro do pistão de 5,5 cm | un x mês | 12 | 475.2 | 5702.4
3.1.44 | E9526-DNIT/PE | Retroescavadeira sobre rodas com carregadeira, tração 4x4, potência líquida 72 hp, peso operacional mínimo de 7.140 kg, capacidade mínima da carregadeira de 0,79 m³ e da retroescavadeira mínima de 0,18 m³, profundidade de escavação máxima de 4,50 m. | un x mês | 72 | 15169.35 | 1092193.2
3.1.45 | 10664 - SINAPI/PE | Roçadeira deslocável, largura de trabalho de 1,3 m. | un x mês | 12 | 420.18 | 5042.16
3.1.46 | 10559 - SINAPI/PE | Roçadeira costal com motor a gasolina de 32 cc. | un x mês | 72 | 154.6 | 11131.2
3.1.47 | E9685-DNIT/PE | Rolo compactador pé-de-carneiro vibratório, potência 125 hp, peso operacional sem/com lastro 11,95/13,30 t, impacto dinâmico 38,5/22,5 t, largura de trabalho 2,15 m. | un x mês | 24 | 20161.64 | 483879.36
3.1.48 | COT_TORR | Torre de iluminação 4000 W | un x mês | 36 | 1500 | 54000
3.1.49 | 36511 - SINAPI/PE | Trator Agrícola para reboque de máquina roçadeira | un x mês | 12 | 11440.46 | 137285.52
3.1.50 | E9540-DNIT/PE | Trator de esteiras, potência de 150 hp, peso operacional de 16,7 t, com roda motriz elevada e lâmina com contato de 3,18 m³. | un x mês | 12 | 29717.76 | 356613.12
3.1.51 | 39628 - SINAPI/PE | Motor a diesel para vibrador de imersão de 4,7 cv. | un x mês | 12 | 150.92 | 1811.04
3.1.52 | 39399 - SINAPI/PE | Vibrador de imersão, com ponteira de 35 mm, mangote de 5 m, sem motor. | un x mês | 36 | 49.18 | 1770.48
3.1.53 | 39400 - SINAPI/PE | Vibrador de imersão, com ponteira de 45 mm, mangote de 5 m, sem motor. | un x mês | 36 | 53.46 | 1924.56
3.1.54 | 39401 - SINAPI/PE | Vibrador de imersão, com ponteira de 60 mm, mangote de 5 m, sem motor. | un x mês | 36 | 59.96 | 2158.56
TOTAL - MANUTENÇÃO: | [5 empty] | 10860153.96
3.2 |  | SEGURANÇA DE BARRAGEM
3.2.1 | E9763-DNIT/PE | Grupo Gerador - 32,0 kVA, 220 V, trifásico, silenciado, com 100 metros de cabos e 01 QTA. | un x mês | 12 | 4094.6 | 49135.2
3.2.2 | 4090 - SINAPI/PE | Motoniveladora com escarificador (potência básica líquida -primeira marcha- 125 hp , peso bruto 13.843 kg, largura da lâmina de 3,7 m) | un x mês | 12 | 16713.89 | 200566.68
3.2.3 | E9017-DNIT/PE | Escavadeira hidráulica sobre esteiras, caçamba 0,62 m³, peso operacional 12,61 t, potência líquida 95 hp. | un x mês | 12 | 21365.96 | 256391.52
3.2.4 | E9540-DNIT/PE | Trator de esteiras, potência de 150 hp, peso operacional de 16,7 t, com roda motriz elevada e lâmina com contato de 3,18 m³. | un x mês | 12 | 29717.76 | 356613.12
3.2.5 | E9666-DNIT/PE | Cavalo Mecânico com Reboque M. Benz Randon LS-1634/45 29,5 t, ou similar | un x mês | 12 | 40372.36 | 484468.32
3.2.6 | E9685-DNIT/PE | Rolo compactador pé-de-carneiro vibratório, potência 125 hp, peso operacional sem/com lastro 11,95/13,30 t, impacto dinâmico 38,5/22,5 t, largura de trabalho 2,15 m. | un x mês | 12 | 20161.64 | 241939.68
3.2.7 | E9043-DNIT/PE | Barco tipo Alumínio, 7 m de comprimento, Alumínio soldado, reforçado, borda sem corrimão, chapa de Alumínio 2,00 cm, boca 1,50 cm, borda 0,60 cm (inclusive barqueiro) | un x mês | 144 | 6012.19 | 865755.36
3.2.8 | A9382-DNIT/PE | Carreta Reboque (para embarcação) | un x mês | 144 | 1137.86 | 163851.84
3.2.9 | COT_MOTO_POP | Motor popa, tipo partida manual, potência 15 hp, aplicação barco Alumínio, características adicionais: válvulas automáticas descompressão, refrigerado a ar, quantidade marchas 2 und, quantidade cilíndro 2 und, capacidade tanque 23 l, tipo motor: 2 tempos, velocidade: 4.500 a 5.800 rpm. | un x mês | 144 | 349.93 | 50389.92
TOTAL - SEGURANÇA DE BARRAGEM - (R$): | [5 empty] | 2669111.64
TOTAL - EQUIPAMENTOS - CIVIL - (R$): | [5 empty] | 13529265.6
TOTAL - EQUIPAMENTOS - (R$): | [5 empty] | 13664858.78
RESUMO - EQUIPAMENTOS
ITEM |  | DESCRIÇÃO |  |  | VALOR TOTAL (R$)
01 |  | EQUIPAMENTOS - MECÂNICA |  |  | 92643.74
02 |  | EQUIPAMENTOS - ELÉTRICA |  |  | 42949.44
03 |  | EQUIPAMENTOS - CIVIL |  |  | 13529265.6
TOTAL GERAL - RESUMO - EQUIPAMENTOS - (R$): |  |  |  |  | 13664858.78
NOME DO INFORMANTE: |  |  |  |  | QUALIFICAÇÃO:
ASSINATURA: |  |  |  |  | DATA:
OBSERVAÇÃO:
1. A unidade adotada na planilha (un x mês) foi de acordo com o cronograma de alocação de recursos materiais, onde foi feita a divisão de uso mensalmente de cada equipamento, por canteiro. Dessa forma, é possivel diluir o custo durante todo o período do contrato.
2. Os preços apresentados inlcuem o custo de operadores, motoristas e demais mão de obra necesária para utilização do mesmo. Bem como combustível, quando requeridos.
1. Considerado a carga horária de 176 horas/mês
|  | Carga horária mensal: | 176 | 0.20226
|  |  | Operativa | R$/h (Operativa) | R$/h (Improdutiva) | R$/mês
| COT_AFER | Aferidor de manômetro de 0 a 150 bar | 1 |  |  | 382.3056
| COT_ALMO_FLEX | Almotolia de bico flexível 500ml | 1 |  |  | 2.6752
| COT_ALMO_RIG | Almotolia de bico rígido 500ml | 1 |  |  | 1.8863
| COT_ANAL | Analisador de grandezas elétricas trifásico, display LCD colorido 5,6", TRMS 1.000 V, corrente 3.000A | 1 |  |  | 2485.67
| COT_ANDA | Andaime metálico tipo fachadeiro Dim: Largura= 1,20m / Altura por peça= 2,00m. (Altura Total=10m - 5 peças por conjunto) | 1 |  |  | 2.99
| COT_BANC_TESTE | Bancada de teste, amperimetro 150A, voltímetro 40V | 1 |  |  | 13.76
| COT_BANC_OFIC | Bancada para oficina (Dim: 1,2m x 2,5m) | 1 |  |  | 58.7015
| COT_BANC_PROT | Bancada protegida contra eletricidade estática | 1 |  |  | 61.09
| E9043-DNIT/PE | Barco tipo Alumínio, 7 m de comprimento, Alumínio soldado, reforçado, borda sem corrimão, chapa de Alumínio 2,00 cm, boca 1,50 cm, borda 0,60 cm (inclusive barqueiro) | 1 | 36.1484 | 0.3436 | 6012.19
| COT_BETO | Betoneira, capacidade nominal 400 l, capacidade de mistura 310 l, motor a diesel potência 5 cv, sem carregador. | 1 |  |  | 271.98
| 36398 - SINAPI/PE | Betoneira, capacidade nominal 600 l, capacidade de mistura 440 l, motor a diesel potência 10 cv, com carregador. | 1 | 6.4135 |  | 1128.77
| COT_BOMB_GRAX | Bomba de graxa manual 5kg | 1 |  |  | 14.3122
| COT_BOMB_DRAGA | Bomba draga autoescorvante 3”x 3” , motor: 4 tempos, potência: 6,5cv, cilindrada: 196 cm³, ignição eletrônica, consumo aproximadamente: 1,7 l/h, capacidade do tanque: 3,6 l. | 1 |  |  | 51.68
| 4085 - SINAPI/PE | Bomba elétrica submersa para drenagem 5cv Flyght 3" 12.3 m³/h (acompanhada com os mangotes, incluindo quadro de comando compatível com o modelo de bomba, 250 m de cabo flexível trifásico, isolado, tensão 600 V/1000 V, em conformidade com NBR 7288). | 1 | 3.19 |  | 561.44
| COT_BOMB_SUB | Bomba Submersível 5 Cv Trifásica 380V, Q=2 - 52 m3/h e H= 3-25 mca.(Poço de rebaixamento do Res. de areias (Estrutura de Controle) | 1 |  |  | 905.8903
| E9579-DNIT/PE | Caminhão basculante, capacidade de carga 15,0 t e volume 10,0 m³ . | 1 | 153.7891 | 47.0979 | 27066.88
| E9506-DNIT/PE | Caminhao basculante, capacidade de carga 9,0 t e volume 6,0 m³ . | 1 | 107.3732 | 44.0267 | 18897.68
| E9592-DNIT/PE | Caminhão Carroceria - de madeira, capacidade de carga 15,0 t | 1 | 151.7799 | 46.1078 | 26713.26
| COT_CAMI | Caminhão Comboio para lubrificação e abastecimento (melosa), convencional totalmente equipado (Capacidade de Combustível: 5.000 l, Capacidade de Lubrificante: 500 l, Capacidade de Graxa: 200 kg, Capacidade de Água: 300 l, Recipiente para Óleo Usado: 200 l, Compressor de Ar e Bomba- d’agua). | 1 |  |  | 11000
| E9686-DNIT/PE | Caminhão guindauto com capacidade de carga até 10,0 t. | 1 | 179.2911 | 71.6663 | 31555.23
| E9605-DNIT/PE | Caminhão tanque, capacidade de volume 6000 l e potência 136,0 hp . | 1 | 149.4898 | 45.9831 | 26310.2
| A9382-DNIT/PE | Carreta Reboque (para embarcação) | 0 | 11.3547 | 6.4651 | 1137.86
| E9666-DNIT/PE | Cavalo Mecânico com Reboque M. Benz Randon LS-1634/45 29,5 t, ou similar | 1 | 229.3884 | 69.8668 | 40372.36
| COT_CHAV_46 | Chave de impacto 46mm boca/estria | 1 |  |  | 6.8411
| COT_CHAV_55 | Chave de impacto 55mm boca/estria | 1 |  |  | 12.5915
| COT_CHAV_60 | Chave de impacto 60mm boca/estria | 1 |  |  | 13.5994
| COT_CHAV_65 | Chave de impacto 65mm boca/estria | 1 |  |  | 24.8172
| COT_CHAV_70 | Chave de impacto 70mm boca/estria | 1 |  |  | 22.4963
| COT_CHAV_75 | Chave de impacto 75mm boca/estria | 1 |  |  | 37.0276
| COT_CHAV_85 | Chave de impacto 85mm boca/estria | 1 |  |  | 62.6644
| COT_CINT_20T | Cinta para elevação de carga (comprimento: 6m / capacidade de carga: 20t) | 1 |  |  | 69.4444
| COT_CINT_3T | Cinta para elevação de carga (comprimento: 3m / capacidade de carga: 3t) | 1 |  |  | 6.4644
| E9107-DNIT/PE | Compactador de solo a percussão (soquete), com motor gasolina de 4 tempos, peso entre 55 e 65 kg, força de impacto de 1.000 a 1.500 kgf, frequência de 600 a 700 golpes por minuto,velocidade de trabalho entre 10 e 15 m/min, potência entre 2 e 3 hp. | 1 | 4.2076 | 0.6133 | 740.54
| E9556-DNIT/PE | Compactador de solo, tipo placa vibratória reversível, com motor a diesel, peso entre 700 e 820 kg, força centrífuga entre 6.200 e 10.000 kgf, largura de trabalho entre 650 e 720 mm, frequência de vibração entre 3.000 e 3.500 rpm, velocidade de trabalho entre 25 e 30 m/min, potência entre 13,0 e 15,0 hp. | 1 | 6.805 | 1.4742 | 1197.68
| E9661-DNIT/PE | Compressor de ar rebocável, vazão 189 pcm, pressão efetiva de trabalho 102 psi, motor diesel, potência 63 cv. | 1 | 40.2537 | 8.5904 | 7084.65
| E9513-DNIT/PE | Compressor de ar rebocável, vazão 400 pcm, pressão efetiva de trabalho 102 psi, motor diesel, potência 110 cv. | 1 | 69.4026 | 14.3013 | 12214.86
| E9630-DNIT/PE | Conjunto Motor bomba 7,5 CV, 380 V, Q=75,6 m3/h e H=17 mca. (Poço de rebaixamento da EBV-3) | 1 | 0.4994 | 0.2913 | 87.89
| COT_CONJ_160 | Conjunto motorbomba com 160 kW de potência no motor elétrico (25 mca x 0,5 m³/s) para esgotamento, com respectivos mangotes de sucção e descarga a serem especificados em função dos diâmetros. | 1 |  |  | 24444.44
| COT_CONJ_30 | Conjunto motorbomba com 30 kW de potência no motor elétrico (25 mca x 0,1 m³/s) para esgotamento, com respectivos mangotes de sucção e descarga a serem especificados em função dos diâmetros. | 1 |  |  | 3361.11
| COT_CORT | Cortador a frio para tubos - Cortador Tubo Ferro Ferrari 1/8" - 2" | 1 |  |  | 19.6537
| COT_CURV | Curvador de tubos (Até 1”) - Curvador e Dobrador De Tubos Manual | 1 |  |  | 78.407
| COT_DATA | Data Logger de 4 a 20 mA (verificação de intermitência em instrumentação) | 1 |  |  | 31.96
| E9528-DNIT/PE | Empilhadeira sobre pneus com torre de três estágios, 4,80 m de elevação, com deslocador lateral dos garfos, motor glp 2.4 l, capacidade nominal de carga de 2,5 t. | 1 | 62.0421 | 19.502 | 10919.41
| COT_ESCA_16 | Escada articulada multifuncional 4x4 16 degraus | 1 |  |  | 19.1435
| 38476 - SINAPI/PE | Escada de abrir com 2 x 8 degraus (2,40m) em alumínio | 1 | 0.077219 |  | 13.59
| 38477 - SINAPI/PE | Escada de marinheiro extensível em duraluníno com 10 x 20 degraus (3,00m / 6,00m) | 1 | 0.21869 |  | 38.49
| COT_ESCA_07 | Escada metálica de 07 degraus | 1 |  |  | 6.8944
| COT_ESCAV | Escavadeira hidráulica sobre esteiras, caçamba 0,80 m³, peso operacional 17 t, potência bruta 111 hp. | 1 |  |  | 22831.67
| E9017-DNIT/PE | Escavadeira hidráulica sobre esteiras, caçamba 0,62 m³, peso operacional 12,61 t, potência líquida 95 hp. | 1 | 121.3975 | 63.2102 | 21365.96
| COT_ESME | Esmerilhadeira angular de 4 ½” | 1 |  |  | 8.4978
| 11359 - SINAPI/PE | Esmerilhadeira angular de 7” | 1 | 0.20226 |  | 35.6
| 13761 - SINAPI/PE | Estação de solda com temperatura ajustável e proteção antiestático | 1 | 0.77574 |  | 136.53
| 10236 - ORSE/SE | Fonte de alimentação com tensão variável de 0 a 30Vcc de 3 A | 1 | 0.056875 |  | 10.01
| COT_FONT | Fonte de bancada 12 V | 1 |  |  | 12.13
| E9568-DNIT/PE | Furadeira elétrica profissional. | 1 | 0.137 | 0.0907 | 24.11
| I9378 - SEINFRA/CE | Furadeira Manual 650W 1050 – 1450 RPM 220V Ø 13mm | 1 | 0.08 | 0.12 | 14.08
| COT_GERA | Gerador de corrente e tensão de 0 a 20 mA e 0 a 10V, precisão de 0,1% | 1 |  |  | 47.27
| E9763-DNIT/PE | Grupo Gerador - 32,0 kVA, 220 V, trifásico, silenciado, com 100 metros de cabos e 01 QTA. | 1 | 23.2648 | 3.3586 | 4094.6
| E9066-DNIT/PE | Grupo gerador de 10 KVA, 220v, trifásico, silenciado, com 100 metros de cabos e 01 QTA. | 1 | 9.656 | 1.9662 | 1699.46
| E9066-DNIT/PE | Grupo gerador de 15 kVA, 220V, trifásico, silenciado, com 100 metros de cabos e 01 QTA. | 1 | 9.656 | 1.9662 | 1699.46
| E9521-DNIT/PE | Grupo gerador de 4 KVA, 220v, trifásico, silenciado, com 100 metros de cabos e 01 QTA. | 1 | 2.7598 | 0.1865 | 485.72
| 39593 - SINAPI/PE | Grupo gerador diesel, com carenagem, potência standart entre 250 e 260 kVA, velocidade de 1800 rpm, frequência de 60 Hz. | 1 | 44.5923 |  | 7848.25
| COT_GRUP_15KVA | Grupo gerador, potência nominal 15 kVA (emergência), incluindo instalação, cabeamento, base de concreto e demais materiais necessários. | 1 |  |  | 3831.28
| COT_INDU | Indutor elétrico para aquecimento de rolamentos (JM 500) | 1 |  |  | 2012.16
| COT_KIT | Kit para enchimento e complementação para gás SF6, composto de adaptador ,regulador, mangueira e manômetro padrão | 1 |  |  | 542.9
| 746 - SINAPI/PE | Lavadora de alta pressão a diesel, partida elétrica, motor de 10 hp | 1 | 0.76389 |  | 134.44
| COT_LIXA | Lixadeira 4 1/2" | 1 |  |  | 21.6615
| 13192 - SINAPI/PE | Lixadeira elétrica angular para concreto, potência 1.400 W, prato diamantado de 5''. | 1 | 1.2608 |  | 221.91
| COT_BOMB_4CV | Locação de bomba submersível para drenagem e esgotamento, motor elétrico trifásico, potência de 4 cv, diâmetro de recalque de 3". Faixa de operação: Q= 60 m³/h (± 1 m³/h) e AMT=2 m; Q= 11 m³/h (± 1 m³/h) e AMT = 23 m (± 1 m). | 1 |  |  | 394.24
| COT_BOMBA_2CV | Locação de bomba submersível para drenagem e esgotamento, motor elétrico trifásico, potência de 2 cv, diâmetro de recalque de 2". Faixa de operação: Q= 35 m³/h (± 3 m³/h) e AMT=2 m; Q=13 m³/h (± 3 m³/h) e AMT = 17 m (± 3 m). | 1 |  |  | 281.6
| 36500 - SINAPI/PE | Locação de grupo gerador acima de 125 até 180 kVA, motor diesel, rebocável, acionamento manual. | 1 | 22.8283 |  | 4017.78
| COT_MACA_20T | Macaco de comando a distância 20 t - Macaco Hidráulico 20 Toneladas Tipo Garrafa | 1 |  |  | 10.9204
| COT_MACA_50T | Macaco de comando a distância 50 t - Macaco Hidráulico 50 Toneladas Tipo Garrafa | 1 |  |  | 39.4406
| COT_MACA_2T | Macaco tipo elevador capacidade de 2 t - Macaco Hidráulico 2 Toneladas tipo Garrafa | 1 |  |  | 3.0887
| COT_MACA_GIR | Macaco tipo girafa de 2 t - Guincho Hidráulico 2 Toneladas com Prolongador | 1 |  |  | 109.8143
| 40403 - SINAPI/PE | Máquina de solda elétrica de 250 A com kit. | 1 | 0.14324 |  | 25.21
| 14619 - SINAPI/PE | Máquina para corte com disco abrasivo de diâmetro de 18'' (450 mm), com motor elétrico trifásico de 10 cv. | 1 | 3.5641 |  | 627.27
| 40703 - SINAPI/PE | Martelete rompedor 33 kg. | 1 | 2.0109 |  | 353.93
| 36533 - SINAPI/PE | Martelo demolidor pneumático manual, com redução de vibração, peso de 31,5 kg. | 1 | 4.3143 |  | 759.32
| 37514 - SINAPI/PE | Minicarregadeira sobre rodas, potência líquida de 47 hp, capacidade nominal de operação de 646 kg. | 1 | 50.3047 |  | 8853.63
| COT_MORS | Morsa para bancada nº 08 | 1 |  |  | 15.2739
| COT_MOTO_ESMER | Motoesmeril de 1cv - 3.500 RPM | 1 |  |  | 34.4136
| 4090 - SINAPI/PE | Motoniveladora com escarificador (potência básica líquida -primeira marcha- 125 hp , peso bruto 13.843 kg, largura da lâmina de 3,7 m) | 1 | 94.9653 |  | 16713.89
| 39628 - SINAPI/PE | Motor a diesel para vibrador de imersão de 4,7 cv. | 1 | 0.85751 |  | 150.92
| COT_MOTO_POP | Motor popa, tipo partida manual, potência 15 hp, aplicação barco Alumínio, características adicionais: válvulas automáticas descompressão, refrigerado a ar, quantidade marchas 2 und, quantidade cilíndro 2 und, capacidade tanque 23 l, tipo motor: 2 tempos, velocidade: 4.500 a 5.800 rpm. | 1 |  |  | 349.93
| 13955 - SINAPI/PE | Motoserra portátil com motor a gosolina de 60 cc. | 1 | 0.86074 |  | 151.49
| COT_MULT | Multiplicador de Torque Manual 2700 N.m/2000 lb.ft CDI GA190 | 1 |  |  | 517.3494
| 7252 - SINAPI/PE | Nível de precisão | 1 | 2,03 |  | 357.28
| 4262 - SINAPI/PE | Pá carregadeira sobre rodas, potência líquida 128 hp, capacidade da caçamba de 1,7 a 2,8 m³, peso operacional de 11.632 kg. | 1 | 127.3014 |  | 22405.04
| COT_PARA | Parafusadeira elétrica a bateria | 1 |  |  | 19.7759
| 4778 - SINAPI/PE | Perfuratriz pneumática manual de peso médio, 18 kg, comprimento de curso de 6 m, diâmetro do pistão de 5,5 cm | 1 | 2,70 |  | 475.2
| COT_PLAT | Plataforma Aérea, altura de trabalho 16,0 m, capacidade de carga 227 kg, fonte de energia: diesel, painel de controle na base e na plataforma, altura arriada: 2,0 m. | 1 |  |  | 4606.61
| COT_PREN | Prensa hidráulica de 10 ton | 1 |  |  | 30.5517
| E9207-DNIT/PE | Retífica elétrica | 1 | 0.5322 | 0.293 | 93.67
| E9526-DNIT/PE | Retroescavadeira sobre rodas com carregadeira, tração 4x4, potência líquida 72 hp, peso operacional mínimo de 7.140 kg, capacidade mínima da carregadeira de 0,79 m³ e da retroescavadeira mínima de 0,18 m³, profundidade de escavação máxima de 4,50 m. | 1 | 86.1895 | 44.9817 | 15169.35
| 10559 - SINAPI/PE | Roçadeira costal com motor a gasolina de 32 cc. | 1 | 0.87843 |  | 154.6
| 10664 - SINAPI/PE | Roçadeira deslocável, largura de trabalho de 1,3 m. | 1 | 2.3874 |  | 420.18
| E9685-DNIT/PE | Rolo compactador pé-de-carneiro vibratório, potência 125 hp, peso operacional sem/com lastro 11,95/13,30 t, impacto dinâmico 38,5/22,5 t, largura de trabalho 2,15 m. | 1 | 114.5548 | 50.9525 | 20161.64
| E9748-DNIT/PE | Rosqueadeira ( para tubos de ½” a 4”) -Rosqueadeira Elétrica 1/2 A 4 Pol. 750w 220v-Br Motors-Brr124bsp | 1 | 0.449 | 0.2538 | 79.02
E9535-DNIT/PE | 40269 - SINAPI/PE | Serra circular de bancada, modelo pica-pau, diâmetro de 350 mm. Características do motor: trifásico, potência de 5 hp, frequência de 60 H. | 1 | 1.2262 |  | 215.81
E9719-DNIT/PE | 10809 - SINAPI/PE | Talha capacidade 3t | 1 | 1,11 |  | 195.36
| 13914 - SINAPI/PE | Talha Manual de Corrente com Alavanca 1,5 t Elevação 1,5m (Catraca 1,5 ton) | 1 | 0.24505 |  | 43.13
| COT_TIFO | Tifor 3t | 1 |  |  | 149.0043
| COT_TORR | Torre de iluminação 4000 W | 1 |  |  | 1500
| E9666-DNIT/PE | Transportes de máquinas e equipamentos por caminhão cavalo mecânico com carreta-prancha capacidade 20t | 1 | 229.3884 | 69.8668 | 40372.36
| 36511 - SINAPI/PE | Trator Agrícola para reboque de máquina roçadeira | 1 | 65.0026 |  | 11440.46
| E9540-DNIT/PE | Trator de esteiras, potência de 150 hp, peso operacional de 16,7 t, com roda motriz elevada e lâmina com contato de 3,18 m³. | 1 | 168.8509 | 71.1578 | 29717.76
| COT_TTR | TTR - medidor digital de relação de espiras, escala de medição 0,8000:1 a 8.000,0: 1 | 1 |  |  | 223.72
E9069-DNIT/PE | 39399 - SINAPI/PE | Vibrador de imersão, com ponteira de 35 mm, mangote de 5 m, sem motor. | 1 | 0.27942 |  | 49.18
E9069-DNIT/PE | 39400 - SINAPI/PE | Vibrador de imersão, com ponteira de 45 mm, mangote de 5 m, sem motor. | 1 | 0.30372 |  | 53.46
E9069-DNIT/PE | 39401 - SINAPI/PE | Vibrador de imersão, com ponteira de 60 mm, mangote de 5 m, sem motor. | 1 | 0.3407 |  | 59.96
Note on C52: windows 8: específico para ebv-1 e ebv-2

## Instrumentos
Ministério do Desenvolvimento Regional - MDR
Companhia de Desenvolvimento dos Vales do São Francisco e do Parnaíba
Gerência de Operação do PISF - Centro de Controle e Operação (AD / GOI / CCO)
SERVIÇOS DE OPERAÇÃO E MANUTENÇÃO DAS INFRAESTRUTURAS DO EIXO LESTE DO PROJETO DE INTEGRAÇÃO DO RIO SÃO FRANCISCO COM AS BACIAS HIDROGRÁFICAS DO NORDESTE SETENTRIONAL – PISF
INSTRUMENTOS
ITEM | CÓDIGO | DESCRIÇÃO | UNIDADE | QUANTIDADE | VALOR (R$)
[5 empty] | UNITARIO | TOTAL
INSTRUMENTOS
1. |  | INSTRUMENTOS - MECÂNICA
1.1 |  | Analisador de vibração VIB 496FFY VIBOTRON | un x mês | 12 | 461.43 | 5537.16
1.2 |  | Base magnética para relógio comparador | un x mês | 48 | 17.66 | 847.68
1.3 |  | Estetoscópio Kent | un x mês | 24 | 2.24 | 53.76
1.4 |  | Micrômetro 100 à 200 externo | un x mês | 24 | 82.03 | 1968.72
1.5 |  | Micrômetro externo 0 – 100mm | un x mês | 24 | 95.75 | 2298
1.6 |  | Micrômetro interno 50 – 800mm | un x mês | 24 | 153.01 | 3672.24
1.7 |  | Nível ótico (Topcon AT-B2) ou similar | un x mês | 12 | 57.62 | 691.44
1.8 |  | Paquímetro digital 0 – 150mm/0,01mm | un x mês | 24 | 27.4 | 657.6
1.9 |  | Paquímetro universal 0 - 650mm/0,02mm | un x mês | 24 | 164.04 | 3936.96
1.10 |  | Relógio comparador 0 – 10/0,01mm digital | un x mês | 48 | 94.16 | 4519.68
1.11 |  | Tacômetro digital 0,1 - 1,0 RPM DT - 2234 A | un x mês | 12 | 24.74 | 296.88
1.12 |  | Termômetro mira laser escala de -20 a 500ºC | un x mês | 12 | 58.99 | 707.88
1.13 |  | Termovisor, com resolução Infravermelha de 120 x 90, Sensibilidade Térmica menor que 0,10 ºC, frequência da imagem de 9 Hz e faixa de temperatura –20 a 250 °C. | un x mês | 12 | 95.19 | 1142.28
TOTAL - INSTRUMENTOS - MECÂNICA - (R$): | [5 empty] | 26330.28
2. |  | INSTRUMENTOS - ELÉTRICA
2.1 |  | Alicate Amperímetro (mod. 381 CA/CC True-rms 1000V CAT III (ou similar) | un x mês | 156 | 233.4708 | 36421.45
2.2 |  | Alicate amperímetro CA/CC de 600V, digital, CAT III FLUKE 305 | un x mês | 120 | 20.5489 | 2465.87
2.3 |  | Alicate Medidor de qualidade de energia (mod. Fluke 345 ou similar) | un x mês | 24 | 1087.1404 | 26091.37
2.4 |  | Calibrador de processos multifunção digital (mod. Fluke 725 ou similar) | un x mês | 24 | 1889.9222 | 45358.13
2.5 |  | Fasímetro, digital, categoria IV, 40~700Vca, 600V | un x mês | 120 | 49.5629 | 5947.55
2.6 |  | Freqüencímetro gitital de bancada , 1GHz de 8 dígitos | un x mês | 12 | 56.4828 | 677.79
2.7 |  | Medidor de distância, laser, amplitude de medição 1mm a 80m | un x mês | 12 | 52.2152 | 626.58
2.8 |  | Medidor de resistência de aterramento e resistividade do solo (Faixa de medição de 0,02Ω a 300KΩ; Alcance de até 2 K Ω) com 02 pinças | un x mês | 12 | 206.225 | 2474.7
2.9 |  | Medidor de vazão portátil tipo Clamp-on | un x mês | 12 | 953.82 | 11445.84
2.10 |  | Megôhmetro digital de 5 kV, alcance de até 1 TΩ, Interface USB, IP54 | un x mês | 24 | 147.8683 | 3548.84
2.11 |  | Multímetro digital, tensão DC/AC 50,000 mV a 1000V, 0,4% (True/RMS), frequencia 99,999Hz a 999,99KHz "FLUKE-87-V" com pontas prova TWIST GUARD | un x mês | 156 | 158.0617 | 24657.62
2.12 |  | Multímetro digital para teste de equipotencialização (medições de baixas resistências), 100V, 10A, 0,1 Ω a 50 Ω | un x mês | 156 | 638.0554 | 99536.64
2.13 |  | Osciloscópio portátil com frequência de trabalho de 100Mhz, LCD Colorido 7”, CAT II 600V | un x mês | 12 | 1264.7536 | 15177.04
2.14 |  | Power Meter (Medidor Potência Fibra Óptica) potência 1310 nm, 1490 nm e 1550 nm + Caneta Laser 10w | un x mês | 24 | 23.268 | 558.43
2.15 |  | Termômetro mira laser escala de -30ºC a 500ºc | un x mês | 156 | 31.8869 | 4974.35
2.16 |  | Termovisor -20ºC a 350ºC, com camera de 5 megapixels, visor LCD de 3,5 polegadas | un x mês | 12 | 217.2214 | 2606.66
2.17 |  | Testador de cabos RJ45 / 11, frequencia 200kHz, display LCD 3 ½ digitos, 600V | un x mês | 24 | 20.5878 | 494.11
2.18 |  | Verificador elétrico de tensão 1000V, sem contato com cabo (mod. T6-1000 Fluke ou similar) | un x mês | 156 | 98.8889 | 15426.67
TOTAL - INSTRUMENTOS - ELÉTRICA - (R$): | [5 empty] | 298489.64
3. |  | INSTRUMENTOS - CIVIL
3.1 |  | GPS Geodésico portátil com visor 65K de cores legível sob luz solar, à prova d'água, geocaching informatizado e recurso de mapeamento ampliados. | un x mês | 108 | 72.17 | 7794.36
3.2 |  | Estação Total com leitura direta de 1 segundo e precisão de 2". Prumo óptico na alidade. Interface com principais softwares do mercado, à prova d'água e poeira conforme norma internacional: IEC529. Com kit completo, inclusive tripé com pernas extensíveis. | un x mês | 12 | 4500 | 54000
3.3 |  | Nível automático com precisão de ± 1,0 mm/km duplo de nivelamento, aumento de imagem 32 vezes, limbo horizontal com escala de 1º, abertura da objetiva 45 mm, foco mínimo 1,60 m. Com tripé e mira. | un x mês | 12 | 250 | 3000
TOTAL - INSTRUMENTOS - CIVIL - (R$): | [5 empty] | 64794.36
TOTAL - INSTRUMENTOS - (R$): | [5 empty] | 389614.28
RESUMO - INSTRUMENTOS
ITEM |  | DESCRIÇÃO |  |  | VALOR TOTAL (R$)
01 |  | INSTRUMENTOS - MECÂNICA |  |  | 26330.28
02 |  | INSTRUMENTOS - ELÉTRICA |  |  | 298489.64
03 |  | INSTRUMENTOS - CIVIL |  |  | 64794.36
TOTAL GERAL - RESUMO - INSTRUMENTOS - (R$): |  |  |  |  | 389614.28
NOME DO INFORMANTE: |  |  |  |  | QUALIFICAÇÃO:
ASSINATURA: |  |  |  |  | DATA:
OBSERVAÇÃO:
1. A unidade adotada na planilha (un x mês) foi de acordo com o cronograma de alocação de recursos materiais, onde foi feita a divisão de uso mensalmente de cada equipamento, por canteiro. Dessa forma, é possivel diluir o custo durante todo o período do contrato.

## Radios_Comunicadores
Ministério do Desenvolvimento Regional - MDR
Companhia de Desenvolvimento dos Vales do São Francisco e do Parnaíba
Gerência de Operação do PISF - Centro de Controle e Operação (AD / GOI / CCO)
SERVIÇOS DE OPERAÇÃO E MANUTENÇÃO DAS INFRAESTRUTURAS DO EIXO LESTE DO PROJETO DE INTEGRAÇÃO DO RIO SÃO FRANCISCO COM AS BACIAS HIDROGRÁFICAS DO NORDESTE SETENTRIONAL – PISF
SISTEMA DE RÁDIO COMUNICAÇÃO
ITEM | CÓDIGO | DESCRIÇÃO | UNIDADE | QUANTIDADE | VALOR (R$)
[5 empty] | UNITARIO | TOTAL
1. |  | SISTEMA DE RÁDIO COMUNICAÇÃO
1.1 |  | Sistema de repetidoras VHF interligadas com link UHF - 4 antenas | un x mês | 12 | 10176.03 | 122112.36
1.2 |  | Rádio VHF portátil EP 450 (Reservatórios) | un x mês | 156 | 84.79 | 13227.24
1.3 |  | Rádio VHF móvel digital para viatura | un x mês | 468 | 150.75 | 70551
1.4 |  | Rádio VHF para instalação nas EB's, SE´s e Canteiros, composto por rádio base e sistema irradiante | un x mês | 180 | 179.01 | 32221.8
1.5 |  | Serviço de instalação e configuração de sistema de repetidoras e infraestrutura | un x mês | 1 | 785.1872 | 785.19
TOTAL - SISTEMA DE RÁDIO COMUNICAÇÃO - (R$): | [5 empty] | 238897.59
RESUMO - SISTEMA DE RÁDIO COMUNICAÇÃO
ITEM |  | DESCRIÇÃO |  |  | VALOR TOTAL (R$)
1 |  | SISTEMA DE RÁDIO COMUNICAÇÃO |  |  | 238897.59
TOTAL GERAL - RESUMO - SISTEMA DE RÁDIO COMUNICAÇÃO - (R$): |  |  |  |  | 238897.59
NOME DO INFORMANTE: |  |  |  |  | QUALIFICAÇÃO:
ASSINATURA: |  |  |  |  | DATA:
OBSERVAÇÃO:

## Custos Administração
Ministério do Desenvolvimento Regional - MDR
Companhia de Desenvolvimento dos Vales do São Francisco e do Parnaíba
Gerência de Operação do PISF - Centro de Controle e Operação (AD / GOI / CCO)
SERVIÇOS DE OPERAÇÃO E MANUTENÇÃO DAS INFRAESTRUTURAS DO EIXO LESTE DO PROJETO DE INTEGRAÇÃO DO RIO SÃO FRANCISCO COM AS BACIAS HIDROGRÁFICAS DO NORDESTE SETENTRIONAL – PISF
CUSTOS ADMINISTRAÇÃO - DETALHAMENTO
ITEM | DESCRIÇÃO | %
1. | CUSTO DE ADMINISTRAÇÃO
1.1 | Custos da equipe da administração central da empresa contratada ( diretoria, pessoal técnico de apoio e pessoal administrativo não diretamente vinculado à prestação dos serviços) | 7%
1.2 | Outras despesas que afetam o custo de produção como treinamento, biblioteca, programa de qualidade, auditoria interna e externa | 1.5%
1.3 | Despesas com aluguéis, água, energia, comunicação, manutenção e transporte não diretamente relacionados com o custo direto dos serviços | 1.5%
Total - CUSTO DE ADMINISTRAÇÃO - (R$): |  | 10%
RESUMO - CUSTOS ADMINISTRAÇÃO - DETALHAMENTO
ITEM | DESCRIÇÃO | % TOTAL
1 | CUSTO DE ADMINISTRAÇÃO | 10%
TOTAL GERAL - CUSTOS ADMINISTRAÇÃO - DETALHAMENTO - (R$): |  | 10%
NOME DO INFORMANTE: |  | QUALIFICAÇÃO:
ASSINATURA: |  | DATA:
OBSERVAÇAO:

## Despesas Fiscais
Ministério do Desenvolvimento Regional - MDR
Companhia de Desenvolvimento dos Vales do São Francisco e do Parnaíba
Gerência de Operação do PISF - Centro de Controle e Operação (AD / GOI / CCO)
SERVIÇOS DE OPERAÇÃO E MANUTENÇÃO DAS INFRAESTRUTURAS DO EIXO LESTE DO PROJETO DE INTEGRAÇÃO DO RIO SÃO FRANCISCO COM AS BACIAS HIDROGRÁFICAS DO NORDESTE SETENTRIONAL – PISF
DESPESAS FISCAIS - DETALHAMENTO
ITEM | DESCRIÇÃO | DF % | DF' %
1. | DESPESAS FISCAIS
1.1 | ISS | 5% | 5.83%
1.2 | PIS | 1.65% | 1.92%
1.3 | COFINS | 7.6% | 8.86%
TOTAL - DESPESAS FISCAIS - (R$): |  | 14.25% | 16.61%
RESUMO - DESPESAS FISCAIS - DETALHAMENTO
ITEM | DESCRIÇÃO | % TOTAL
1 | DESPESAS FISCAIS | 16.61%
TOTAL GERAL - DESPESAS FISCAIS - DETALHAMENTO - (R$): |  | 16.61%
NOME DO INFORMANTE: |  | QUALIFICAÇÃO:
ASSINATURA: |  | DATA:
OBSERVAÇAO:
1. Ddiscriminar os tributos que incidem sobre os custos da prestação dos serviços.
2. DF = Indicar o % de cada tributo e soma dos mesmos (ex: ISS 5% + PIS 1,65% + COFINS 7,60% = 14,25%)
3. As despesas fiscais (DF) incindem sobre o total da fatura e não sobre os custos incorridos, devendo ser calculado o DF', aplicando-se a seguinte fórmula:
DF' = { [ 1 / ( 1 - DF) ] - 1 } x 100