## basica
1/A | B | C | 1/D
2 | PLANILHA BÁSICA |  | 2
3 |  |  | 3
4 |  |  | 4
5 | E D I T A L |  | 5
6 | EDITAL Nº: | 22/2017 | 6
7 | LOTE: | ÚNICO | 7
8 | DATA: | 2017-10-08 | 8
9 | HORA: | 10:00 - brasilia | 9
10 | LOCAL: |  | 10
11 | DATA-BASE | 2017-03-01 | 11
12 | PRAZO (DIAS) | 365 | 12
13 | PRAZO (meses) | 12 | 13
14 | UNIT |  | 14
15 | OBRA |  | 15
16 | D I V E R S O S |  | 16
17 | EMPRESA : | CS SERVIÇOS E LOCAÇÃO DE EQUIPAMENTOS LTDA | 17
18 | UNID. MONETÁRIA | R $ | 18
19 | BONIFICAÇÃO | 25.9% | 19
| INSUMOS | 15.35%
20 | TAXA (D + J) | 12% | 20
21 |  |  | 21
22 | R O D O V I A(S) |  | 22
23 | DESCRIÇÃO |  | 23
24 | TRECHOS : |  | 24
25 | SUB-TRECHOS : |  | 25
26 | EXTENSÃO : |  | 26
27 | JURISDIÇÃO: |  | 27
28 | UNIT |  | 28
29 | PNV |  | 29
30 | SEGMENTO: |  | 30
31 | M Ã O D E O B R A |  | 31
32 | SALÁRIO |  | 526
33 | SALÁRIO/HORA |  | 527
34 | ENC. SOCIAIS (%) |  | 528
35 | JORNADA/MÊS (h) |  | 529
36 |  |  | 530
37 |  |  | 531
38 |  |  | 532
39 | C O M B U S T Í V E I S |  | 533
40 | DIESEL |  | 534
41 | ALCOOL |  | 535
42 | GASOLINA |  | 536
43 | FUEL OIL |  | 537
44 | KWH |  | 538
45 |  |  | 539
46 |  |  | 540
47 | A T U A L I Z A Ç Ã O (I F G V) |  | 541
48 | TABELA (???/94) |  | 542
49 | ATUAL (???/94) |  | 543
50 | 1º MÊS |  | 544
51 | 2º MÊS |  | 545
52 | 3º MÊS |  | 546
53 | INFLATOR |  | 547
54 |  |  | 548
55 |  |  | 549
56 | Q U A D R O S D I V E R S O S |  | 550
57 | Identificação da Empresa |  | 551
58 | Organiz. Societária |  | 552
59 | Rel. Obras Executadas |  | 553
60 | Rel. Equipe Técnica |  | 554
61 | Curriculum Vitae |  | 555
62 | Rel. Obras da Proponente |  | 556
63 | Demo. Capac. Financ |  | 557
64 | Resumo |  | 558
65 | Planilha Orçamento |  | 559
66 | Composição Preços |  | 560
67 | Custo Horário Eqptº |  | 561
68 | Escala Salarial |  | 562
69 | Cronograma |  | 563
70 | Prod. Equipe Mecânica |  | 564
71 | Rel. de serviços auxiliares |  | 565
72 | Relação de Equipamenyo |  | 566
73 |  |  | 567
74 |  |  | 568
75 |  |  | 569
76 |  |  | 570
77 |  |  | 571
78 |  | 08 DE DEZEMBRO 2017 | 572
79 | CARIMBO |  | 573
80 | Nome | GIL DO NASCIMENTO SANTOS | 574
81 | Título - CREA | RN-26130304432 | 575

## planilha resumida
[5 empty] | EDITAL Nº | 22/2017
[5 empty] | DATA | 2017-10-08
SISTEMA DE ESGOTAMENTO SANITÁRIO DO MUNICÍPIO DE CANAPI / AL |  |  |  |  | BDI (Insumos): |  | 15.35%
PLANILHA RESUMIDA (Data Base: MAR/2017) |  |  |  |  | BDI (Serviços): |  | 25.9%
Item | CÓDIGO | DESCRIÇÃO | Un. | Quant. | Valor (R$) |  | Valor Total (R$)
[5 empty] | Preço | Custo
I | SERVIÇOS
1.0 | SERVIÇOS PRELIMINARES / CANTEIRO DE OBRAS | [5 empty] | 669784.34
2.0 | REDE COLETORA CONVENCIONAL / LINHA DE RECALQUE / EMISSÁRIO FINAL | [5 empty] | 2974131.78
3.0 | REDE COLETORA CONDOMINIAL | [5 empty] | 90557.42
4.0 | RAMAIS PREDIAIS | [5 empty] | 342836.79
5.0 | ESTAÇÕES ELEVATÓRIAS | [5 empty] | 416744.24
6.0 | ESTRUTURA DE ENTRADA E DAFA'S | [5 empty] | 107306.09
7.0 | LEITO DE SECAGEM | [5 empty] | 46350.81
8.0 | LAGOAS FACULTATIVAS | [5 empty] | 780336.84
9.0 | INSTALAÇÃO ELÉTRICA | [5 empty] | 138758.19
TOTAL GERAL DOS SERVIÇOS (R$) | [6 empty] | 5566806.5
II | MATERIAIS
1.0 | REDE COLETORA CONVENCIONAL / LINHA DE RECALQUE / EMISSÁRIO FINAL | [5 empty] | 230712.56
2.0 | REDE COLETORA CONDOMINIAL | [5 empty] | 27183.36
3.0 | RAMAIS PREDIAIS | [5 empty] | 35054.82
4.0 | ESTAÇÕES ELEVATÓRIAS (EEE-1/EEE-2) | [5 empty] | 179721.56
5.0 | ESTRUTURA DE ENTRADA E DAFA'S | [5 empty] | 63931.59
6.0 | LEITOS DE SECAGEM | [5 empty] | 1161.63
7.0 | LAGOAS FACULTATIVAS | [5 empty] | 12500.16
8.0 | Fornecimentos e Instalações Elétricas - EEE - 1 | [5 empty] | 69323.62
9.0 | Fornecimentos e Instalações Elétricas - EEE - 2 | [5 empty] | 86630.11
10.0 | Fornecimentos e Instalações Elétricas - ETE | [5 empty] | 3494.2
TOTAL GERAL DOS MATERIAIS (R$): | [6 empty] | 709713.61
TOTAL GERAL DOS SERVIÇOS E MATERIAIS (R$): | [6 empty] | 6276520.11
GIL DO NASCIMENTO SANTOS
RN-26130304432

## Plan. Detalhada Serviços
Ministério da Integração Nacional |  |  |  | EDITAL Nº | 22/2017
Companhia de Desenvolvimento dos Vales do São Francisco e do Parnaíba |  |  |  | DATA | 2017-10-08
Área de Revitalização das Bacias Hidrográficas
SISTEMA DE ESGOTAMENTO SANITÁRIO DO MUNICÍPIO DE CANAPI / AL |  |  |  | BDI (Serv.): | 25.9%
PLANILHA QUANTITATIVO E ORÇAMENTO DE PROJETO (Data Base: MAR/2017) |  |  |  | BDI (Mat.): | 15.35%
ITEM | DESCRIÇÃO | UNID. | QUANT. | P. UNITÁRIO | P. TOTAL
I | SERVIÇOS
1.0 | SERVIÇOS PRELIMINARES / CANTEIRO DE OBRAS |  |  | Subtotal | 669784.34
1.1 | Mobilização de equipamento e pessoas | un | 1 | 14856.02 | 14856.02
1.2 | Desmobilização de equipamentos e pessoas | un | 1 | 14856.02 | 14856.02
1.3 | EXECUÇÃO DE ESCRITÓRIO EM CANTEIRO DE OBRA EM ALVENARIA, NÃO INCLUSOOBILIÁRIO E EQUIPAMENTOS. AF_02/2016 | m² | 40 | 923.18 | 36927.2
1.5 | Administração local e Manutenção de canteiro de obras | global | 1 | 522869.47 | 522869.47
1.6 | Fornecimento de veículo leve (1.4 ou superior), com ar-condicionado para apoio à fiscalização, incluindo despesas com combustível, óleos, manutenção, licenciamento, seguros, impostos | mês | 24 | 2535.92 | 60862.08
1.7 | Placa de identificação de obra - fornecimento e instalação | m² | 26.4 | 376.57 | 9941.45
1.8 | Confecção de placa de sinalização totalmente refletiva | m² | 20 | 388.15 | 7763
1.9 | CERCA C/ 09 FIOS DE ARAME FARPADO 16 BWG 4"x 4", C/ ESTACAS DE CONCRETO PRE-MOLDADAS, C/ PONTA INCLINADA E DIMENSOES DE 0,10 x 0,10 x 3,00m | m | 30 | 56.97 | 1709.1
2.0 | REDE COLETORA CONVENCIONAL / LINHA DE RECALQUE / EMISSÁRIO FINAL |  |  | Subtotal | 2974131.78
2.1 | SERVIÇOS PRELIMINARES
2.1.1 | LIMPEZA MANUAL DO TERRENO, INCL. RASPAGEM, JUNTAMENTO E QUEIMA DO MATERIAL | m² | 1160 | 3.84 | 4454.4
2.1.2 | DESMATAMENTO, DESTOCAMENTO E LIMPEZA | m² | 1115 | 0.47 | 524.05
2.1.3 | LIMPEZA DE RUAS APOS EXEC. DE OBRAS EM S.E.S.'s | m² | 4930 | 0.59 | 2908.7
2.1.4 | LIMPEZA DE REDE COLETORA E EMISSÁRIO FINAL EXISTENTES | m | 10859.01 | 2.82 | 30622.41
2.1.5 | LIMPEZA DE PV EXISTENTE | un | 147 | 7.72 | 1134.84
2.1.6 | TESTE DE REDE COLETORA, LINHA DE RECALQUE E EMISSÁRIO FINAL | m | 21498.54 | 2.82 | 60625.88
2.2 | TRANSITO E SEGURANCA
2.2.1 | Sinalização Diurna com Tela tapume em pvc - 10 usos | m | 400 | 2.65 | 1060
2.2.2 | SINALIZACAO DE TRANSITO - NOTURNA | m | 120 | 2.66 | 319.2
2.2.3 | ESCORAMENTO METALICO DE POSTES C/ ALTURA > 7,00m | un | 3 | 699.76 | 2099.28
2.2.4 | ESCORAMENTO EM MADEIRA DE MURO OU PAREDE EXISTENTE | m² | 30 | 50.53 | 1515.9
2.2.5 | PASSADICO EM MADEIRA DE LEI, COM CORRIMAO, P/ PEDESTRES | m² | 14 | 61.99 | 867.86
2.3 | SERVIÇOS TOPOGRÁFICOS
2.3.1 | LOCACAO E NIVELAMENTO DE EMISSARIO/REDE COLETORA COM AUXILIO DE EQUIPAMENTO TOPOGRAFICO | m | 6084 | 2.34 | 14236.56
2.3.2 | LEVANT. CADASTRAL PLANIALT. DE EIXO DE ADUTORA, LINHA DE RECALQUE, EMISSÁRIO E INTERCEPTOR C/ ESTAQ. DE 20 EM 20M; SEÇ.TRANSV., IMPLANT. DE RN, DESENHOS, PLANTAS NA ESC. 1:2000, C/ FAIXA DE 60 METROS | m | 1600 | 2.02 | 3232
2.4 | SERVIÇOS DE CADASTRO DE OBRAS
2.4.1 | CADASTRO COMPLETO DE REDE COLETORA DE ESGOTOS DE SISTEMA CONVENCIONAL | m | 19598.1 | 2.02 | 39588.16
2.4.2 | CADASTRO COMPLETO DE ADUTORA, INTERCEPTOR OU EMISSARIO | m | 1900.44 | 2.02 | 3838.89
2.5 | MOVIMENTAÇÃO DE TERRA E ROCHA
2.5.1 | ESCAVAÇÕES DE VALAS
2.5.1.1 | ESCAVAÇÃO MANUAL DE VALAS. AF_03/2016 | m³ | 110 | 61 | 6710
2.5.1.2 | ESCAVAÇÃO MECANIZADA DE VALA COM PROFUNDIDADE ATÉ 1,5 M (MÉDIA ENTRE MONTANTE E JUSANTE/UMA COMPOSIÇÃO POR TRECHO) COM RETROESCAVADEIRA (CAPACIDADE DA CAÇAMBA DA RETRO: 0,26 M3 / POTÊNCIA: 88 HP), LARGURA DE 0,8 M A 1,5 M, EM SOLO DE 1A CATEGORIA, LOCAISCOM BAIXO NÍVEL DE INTERFERÊNCIA. AF_01/2015 | m³ | 3632 | 11.01 | 39988.32
2.5.1.3 | ESCAVAÇÃO MECANIZADA DE VALA COM PROFUNDIDADE MAIOR QUE 1,5 M ATÉ 3,0 M (MÉDIA ENTRE MONTANTE E JUSANTE/UMA COMPOSIÇÃO POR TRECHO) COM RETRO ESCAVADEIRA (CAPACIDADE DA CAÇAMBA DA RETRO: 0,26 M3 / POTÊNCIA: 88 HP), LARGURA DE 0,8 M A 1,5 M, EM SOLO DE 1ª CATEGORIA, LOCAIS COM BAIXO NÍVEL DE INTERFERÊNCIA. AF_01/2015 | m³ | 103.31 | 9.87 | 1019.67
2.5.1.4 | ESCAV. MECANIZ. DE VALAS - ESGOTO - EM SOLO DE 2a CAT. EXECUTADA ENTRE AS PROFUND. DE 0 A 2,00m | m³ | 1240 | 11.97 | 14842.8
2.5.1.5 | ESCAV. MECANIZ. DE VALAS - ESGOTO - EM SOLO DE 2a CAT. EXECUTADA ENTRE AS PROFUND. DE 2 A 4,00m | m³ | 74.99 | 13.68 | 1025.86
2.5.1.6 | Desmonte de rocha dura incluindo perfuração, argamassa expansiva e retirada de material | m³ | 3630 | 389.14 | 1412578.2
2.5.2 | ESCAVACOES DE POCOS E CAVAS DE FUNDACAO
2.5.2.1 | ESCAVAÇÃO MANUAL DE VALAS. AF_03/2016 | m³ | 15.44 | 60.99 | 941.69
2.5.2.2 | ESCAVAÇÃO MECANIZADA DE VALA COM PROFUNDIDADE ATÉ 1,5 M (MÉDIA ENTRE MONTANTE E JUSANTE/UMA COMPOSIÇÃO POR TRECHO) COM RETROESCAVADEIRA (CAPACIDADE DA CAÇAMBA DA RETRO: 0,26 M3 / POTÊNCIA: 88 HP), LARGURA DE 0,8 M A 1,5 M, EM SOLO DE 1A CATEGORIA, LOCAISCOM BAIXO NÍVEL DE INTERFERÊNCIA. AF_01/2015 | m³ | 250.09 | 11 | 2750.99
2.5.2.3 | ESCAV. MECANIZ. DE POCOS E CAVAS DE FUNDACAO EM SOLO DE 2a CAT. EXECUTADA ENTRE AS PROFUND. DE 0 A 2,00m | m³ | 22 | 11.96 | 263.12
2.5.2.4 | ESCAVACAO MECANICA DE VALA EM MATERIAL 2A. CATEGORIA DE 2,01 ATE 4,00M DE PROFUNDIDADE COM UTILIZACAO DE ESCAVADEIRA HIDRAULICA | m³ | 21.8 | 13.67 | 298.01
2.5.2.5 | Desmonte de rocha dura incluindo perfuração, argamassa expansiva e retirada de material | m³ | 286 | 389.14 | 111294.04
2.5.3 | ATERROS DE VALAS / POCOS / CAVAS DE FUNDACAOS
2.5.3.1 | REATERRO MECANIZADO DE VALA COM RETROESCAVADEIRA (CAPACIDADE DA CAÇAMB A DA RETRO: 0,26 M³ / POTÊNCIA: 88 HP), LARGURA ATÉ 0,8 M, PROFUNDIDADE ATÉ 1,5 M, COM SOLO (SEM SUBSTITUIÇÃO) DE 1ª CATEGORIA EM LOCAIS COM BAIXO NÍVEL DE INTERFERÊNCIA. AF_04/2016 | m³ | 4808 | 19.2794 | 92695.36
2.5.3.2 | ATERRO MECANIZADO DE VALA COM RETROESCAVADEIRA (CAPACIDADE DA CAÇAMBA DA RETRO: 0,26 M³ / POTÊNCIA: 88 HP), LARGURA ATÉ 0,8 M, PROFUNDIDADE ATÉ 1,5 M, COM SOLO ARGILO-ARENOSO. AF_05/2016 | m³ | 1437 | 31.24 | 44891.88
2.5.4 | ENVOLTORIAS E BERCOS P/ VALAS
2.5.4.1 | PREPARO DE FUNDO DE VALA (LASTRO) COM LARGURA MENOR QUE 1,5 M, COM CAMADA DE AREIA, LANÇAMENTO MECANIZADO, EM LOCAL COM NÍVEL BAIXO DE INTERFERÊNCIA. AF_06/2016 | m³ | 1696 | 158.18 | 268273.28
2.5.4.2 | PREPARO DE FUNDO DE VALA (LASTRO) COM LARGURA MENOR QUE 1,5 M, COM CAMADA DE BRITA, LANÇAMENTO MECANIZADO, EM LOCAL COM NÍVEL BAIXO DE INTERFERÊNCIA. AF_06/2016 | m³ | 12 | 192.74 | 2312.88
2.6 | TRANSPORTE DE SOLO, ROCHA E AGREGADOS
2.6.1 | CARGA E DESCARGA MECANIZADAS DE ENTULHO EM CAMINHAO BASCULANTE 6 M3 | m³ | 3916 | 4.1642 | 16307.01
2.6.2 | CARGA E DESCARGA MECANICA DE SOLO UTILIZANDO CAMINHAO BASCULANTE 6,0M3/16T E PA CARREGADEIRA SOBRE PNEUS 128 HP, CAPACIDADE DA CAÇAMBA 1,7 A 2,8 M3, PESO OPERACIONAL 11632 KG | m³ | 2718.77 | 1.82 | 4948.16
2.6.3 | ESPALHAMENTO DE MATERIAL EM BOTA FORA, COM UTILIZACAO DE TRATOR DE ESTEIRAS DE 165 HP | m³ | 3916 | 1.1 | 4307.6
2.6.4 | ESPALHAMENTO DE MATERIAL DE 1A CATEGORIA COM TRATOR DE ESTEIRA COM 153HP | m³ | 1827 | 2.19 | 4001.13
2.6.5 | TRANSPORTE COM CAMINHÃO BASCULANTE DE 10 M3, EM VIA URBANA EM LEITO NATURAL (UNIDADE: M3XKM). AF_04/2016 (Rocha) | m³xkm | 11748 | 1.52 | 17856.96
2.6.6 | TRANSPORTE COM CAMINHÃO BASCULANTE DE 10 M3, EM VIA URBANA EM LEITO NATURAL (UNIDADE: M3XKM). AF_04/2016 (Solo) | m³xkm | 8156.31 | 1.52 | 12397.59
2.7 | ESCORAMENTO
2.7.1 | ESCORAMENTO DE VALA, TIPO PONTALETEAMENTO, COM PROFUNDIDADE DE 0 A 1,5M, LARGURA MENOR QUE 1,5 M, EM LOCAL COM NÍVEL BAIXO DE INTERFERÊNCIA. AF_06/2016 | m² | 228.5 | 16.05 | 3667.43
2.7.2 | ESCORAMENTO DE VALA, TIPO DESCONTÍNUO, COM PROFUNDIDADE DE 0 A 1,5 M,LARGURA MENOR QUE 1,5 M, EM LOCAL COM NÍVEL BAIXO DE INTERFERÊNCIA. AF_06/2016 | m² | 799 | 27.77 | 22188.23
2.7.3 | Estrutura de escoramento contínua | m² | 160 | 28.28 | 4524.8
2.8 | ESGOTAMENTO
2.8.1 | ESGOTAMENTO COM MOTO-BOMBA AUTOESCOVANTE | H | 300 | 7.48 | 2244
2.9 | CAIXAS, TAMPAS E POCOS DE VISITA
2.9.1 | PV EM ANEL DE CONCRETO PRE-MOLDADO DN=0,60m, EM PROFUND. ATE 1,20m, C/ FORNEC. MAT., S/ FORNEC. E ASSENT.DE TAMPAO | un | 28 | 1180.91 | 33065.48
2.9.2 | PV EM ANEL DE CONCRETO PRE-MOLDADO DN=0,80m, C/ LAJE DE RED., EM PROFUND. ATE 1,80m, C/ FORNEC.DO MAT., S/ FORNEC. E ASSENT. DE TAMPAO | un | 22 | 1397.02 | 30734.44
2.9.3 | PV EM ANEL DE CONCRETO PRE-MOLDADO DN=1,10m, C/ LAJE DE RED. E CHAMINE , ENTRE PROFUND. DE 1,81 E 3,50m, C/ FORNEC. MAT., S/ FORNEC. E ASSENT. DE TAMPAO | un | 9 | 2132.68 | 19194.12
2.9.4 | PV EM ANEL DE CONCRETO PRE-MOLDADO DN=1,10m, C/ LAJE DE RED. E CHAMINE, ENTRE PROFUND. DE 3,51 E 6,00m, C/ FORNEC. MAT., S/ FORNEC. E ASSENT. DE TAMPAO | un | 3 | 3214 | 9642
2.9.5 | ASSENTAMENTO DE TAMPAO DE FERRO FUNDIDO 600 MM | un | 71 | 80.33 | 5703.43
2.9.6 | ASSENT. DE TUBO DE QUEDA EXTERNO (TIPOS I E II), C/ ENVOLTORIA DE CONCRETO, C/ FORNECIMENTO DO MAT. HIDRAULICO | un | 11 | 1326.01 | 14586.11
2.10 | ASSENT. MONTAGEM E REMOÇAO DE TUBULACOES, PEÇAS, CONEXOES, VALVULAS E APARELHOS
2.10.1 | ASSENTAMENTO DE TUBO DE PVC PARA REDE COLETORA DE ESGOTO DE PAREDE MACIÇA, DN 150 MM, JUNTA ELÁSTICA, INSTALADO EM LOCAL COM NÍVEL BAIXO DE INTERFERÊNCIAS (NÃO INCLUI FORNECIMENTO). AF_06/2015 | m | 4308.59 | 3.66 | 15769.44
2.10.2 | ASSENTAMENTO DE TUBO DE PVC PARA REDE COLETORA DE ESGOTO DE PAREDE MACIÇA, DN 200 MM, JUNTA ELÁSTICA, INSTALADO EM LOCAL COM NÍVEL BAIXO DE INTERFERÊNCIAS (NÃO INCLUI FORNECIMENTO). AF_06/2015 | m | 220 | 4.33 | 952.6
2.10.3 | ASSENTAMENTO DE TUBO FOFO COM JUNTA ELASTICA - DN 100 - INCLUSIVE TRANSPORTE | m | 470.44 | 4.54 | 2135.8
2.10.4 | ASSENTAMENTO DE TUBO FOFO COM JUNTA ELASTICA - DN 150 - INCLUSIVE TRANSPORTE | m | 68.6 | 7.45 | 511.07
2.10.5 | ASSENTAMENTO DE TUBO FOFO COM JUNTA ELASTICA - DN 200 - INCLUSIVE TRANSPORTE | m | 1017 | 9.54 | 9702.18
2.11 | TRANSPORTE DE TUBOS, PEÇAS E CONEXOES
2.11.1 | CARGA E DESCARGA DE TUBOS PVC RIG. / RPVC, DN ATE 350 mm | m | 4528.59 | 2.33 | 10551.61
2.11.2 | CARGA E DESCARGA DE TUBO DE F-F- DUCTIL OU AÇO CARBONO, P/DN ATE 300mm. | t | 38 | 93.09 | 3537.42
2.12 | DEMOLIÇAO E RECOMPOSIÇAO DE PAVIMENTOS
2.12.1 | RETIRADA, LIMPEZA E REASSENTAMENTO DE PARALELEPIPEDO SOBRE COLCHAO DEPO DE PEDRA ESPESSURA 10CM, REJUNTADO COM ARGAMASSA TRACO 1:3 (CIMENTOE AREIA), CONSIDERANDO APROVEITAMENTO DO PARALELEPIPEDO | m² | 6093 | 64.38 | 392267.34
2.12.2 | DEMOLIÇÃO DE PAVIMENTAÇÃO ASFÁLTICA COM UTILIZAÇÃO DE MARTELO PERFURADOR, ESPESSURA ATÉ 15 CM, EXCLUSIVE CARGA E TRANSPORTE | m³ | 2174.67 | 10.79 | 23464.69
2.12.3 | CONCRETO BETUMINOSO USINADO A QUENTE COM CAP 50/70, BINDER, INCLUSO USINAGEM E APLICACAO, EXCLUSIVE TRANSPORTE | t | 260.96 | 338.13 | 88238.4
2.12.4 | TRANSPORTE DE MATERIAL ASFALTICO, COM CAMINHÃO COM CAPACIDADE DE 20000L EM RODOVIA PAVIMENTADA PARA DISTÂNCIAS MÉDIAS DE TRANSPORTE IGUAL OU INFERIOR A 100 KM. AF_02/2016 | TXKM | 19415.42 | 1.49 | 28928.98
2.13 | ENSECADEIRAS P/ PEQUENAS OBRAS
2.13.1 | COMPACTACAO DE ATERRO P/ ENSECADEIRAS C/ SOLO, INCL. DESTORROAMENTO, UMIDECIM., HOMOGENEIZ. E COMPACT. C/ ROLO | m³ | 200 | 5.5 | 1100
2.13.2 | CARGA E DESCARGA MECANICA DE SOLO UTILIZANDO CAMINHAO BASCULANTE 6,0M3/16T E PA CARREGADEIRA SOBRE PNEUS 128 HP, CAPACIDADE DA CAÇAMBA 1,7 A 2,8 M3. | m³ | 200 | 1.82 | 364
2.13.3 | TRANSPORTE COM CAMINHÃO BASCULANTE DE 10 M3, EM VIA URBANA EM LEITO NATURAL (UNIDADE: M3XKM). AF_04/2016 | m³xkm | 200 | 1.52 | 304
2.14 | ESTRUTURAS E FUNDACOES
2.14.1 | CONCRETO FCK = 15MPA, TRAÇO 1:3,4:3,5 (CIMENTO/ AREIA MÉDIA/ BRITA 1)- PREPARO MECÂNICO COM BETONEIRA 400 L. AF_07/2016 | m³ | 7.08 | 318.33 | 2253.78
2.14.2 | CONCRETO FCK = 25MPA, TRAÇO 1:2,3:2,7 (CIMENTO/ AREIA MÉDIA/ BRITA 1) - PREPARO MECÂNICO COM BETONEIRA 400 L. AF_07/2016 | m³ | 31.76 | 348.78 | 11077.25
2.14.3 | CONCRETO FCK = 30MPA, TRAÇO 1:2,1:2,5 (CIMENTO/ AREIA MÉDIA/ BRITA 1) - PREPARO MECÂNICO COM BETONEIRA 400 L. AF_07/2016 | m³ | 2.52 | 359.84 | 906.8
2.14.4 | LANCAMENTO/APLICACAO MANUAL DE CONCRETO EM FUNDACOES | m³ | 41.36 | 102.48 | 4238.57
2.14.5 | ARMAÇÃO DE FUNDAÇÕES E ESTRUTURAS DE CONCRETO ARMADO, EXCETO VIGAS, PILARES E LAJES (DE EDIFÍCIOS DE MÚLTIPLOS PAVIMENTOS, EDIFICAÇÃO TÉRREAOU SOBRADO), UTILIZANDO AÇO CA-50 DE 10.0 MM - MONTAGEM. AF_12/2015 | kg | 47.65 | 8.9 | 424.09
2.14.6 | FABRICAÇÃO, MONTAGEM E DESMONTAGEM DE FÔRMA DE LAJE MACIÇA COM ÁREA MÉDIA MENOR OU IGUAL A 20 M², PÉ-DIREITO SIMPLES, EM CHAPA DE MADEIRA COMPENSADA RES., 2 UTILIZ. | m² | 89.15 | 38.23 | 3408.2
2.15 | DRENAGEM, CONTENCOES E REFORCO DE SOLO
2.15.1 | EXEC. DE BOCA DE BUEIRO EM CONCRETO CICLOPICO C/ 30% DE PEDRA DE MAO, fck=11 MPa, P/ BUEIRO C/ DN=400mm | un | 1 | 927.79 | 927.79
2.15.2 | ENROCAMENTO C/ PEDRA DE MAO, C/ ARRUMACAO MANUAL, INCL. FORNEC. DO MATERIAL | m³ | 2 | 392.52 | 785.04
3.0 | REDE COLETORA CONDOMINIAL |  |  | Subtotal | 90557.42
3.1 | MOVIMENTO DE TERRA E ROCHA
3.1.1 | ESCAVAÇÃO MANUAL DE VALAS. AF_03/2016 | m³ | 129.32 | 61 | 7888.52
3.1.2 | ESCAVAÇÃO MECANIZADA DE VALA COM PROFUNDIDADE ATÉ 1,5 M (MÉDIA ENTRE MONTANTE E JUSANTE/UMA COMPOSIÇÃO POR TRECHO) COM RETROESCAVADEIRA (CAPACIDADE DA CAÇAMBA DA RETRO: 0,26 M3 / POTÊNCIA: 88 HP), LARGURA DE 0,8 M A 1,5 M, EM SOLO DE 1A CATEGORIA, LOCAISCOM BAIXO NÍVEL DE INTERFERÊNCIA. AF_01/2015 | m³ | 109.15 | 11.0074 | 1201.46
3.1.3 | ESCAV. MECANIZ. DE VALAS - ESGOTO - EM SOLO DE 2a CAT. EXECUTADA ENTRE AS PROFUND. DE 0 A 2,00m | m³ | 169.79 | 11.97 | 2032.39
3.1.4 | Desmonte de rocha dura incluindo perfuração, argamassa expansiva e retirada de material | m³ | 71 | 389.14 | 27628.94
3.1.5 | REATERRO MECANIZADO DE VALA COM RETROESCAVADEIRA (CAPACIDADE DA CAÇAMB A DA RETRO: 0,26 M³ / POTÊNCIA: 88 HP), LARGURA ATÉ 0,8 M, PROFUNDIDADE ATÉ 1,5 M, COM SOLO (SEM SUBSTITUIÇÃO) DE 1ª CATEGORIA EM LOCAIS COM BAIXO NÍVEL DE INTERFERÊNCIA. AF_04/2016 | m³ | 189.96 | 19.28 | 3662.43
3.1.6 | ATERRO MECANIZADO DE VALA COM RETROESCAVADEIRA (CAPACIDADE DA CAÇAMBA DA RETRO: 0,26 M³ / POTÊNCIA: 88 HP), LARGURA ATÉ 0,8 M, PROFUNDIDADE ATÉ 1,5 M, COM SOLO ARGILO-ARENOSO. AF_05/2016 | m³ | 78.38 | 31.24 | 2448.59
3.1.7 | PREPARO DE FUNDO DE VALA (LASTRO) COM LARGURA MENOR QUE 1,5 M, COM CAMADA DE AREIA, LANÇAMENTO MECANIZADO, EM LOCAL COM NÍVEL BAIXO DE INTERFERÊNCIA. AF_06/2016 | m³ | 198.08 | 158.18 | 31332.29
3.2 | TRANSPORTE DE SOLO, ROCHA E AGREGADOS
3.2.1 | CARGA E DESCARGA MECANIZADAS DE ENTULHO EM CAMINHAO BASCULANTE 6 M3 | m³ | 71 | 4.16 | 295.36
3.2.2 | CARGA E DESCARGA MECANICA DE SOLO UTILIZANDO CAMINHAO BASCULANTE 6,0M3/16T E PA CARREGADEIRA SOBRE PNEUS 128 HP, CAPACIDADE DA CAÇAMBA 1,7 A 2,8 M3, PESO OPERACIONAL 11632 KG | m³ | 297.13 | 1.82 | 540.78
3.2.3 | ESPALHAMENTO DE MATERIAL EM BOTA FORA, COM UTILIZACAO DE TRATOR DE ESTEIRAS DE 165 HP | m³ | 71 | 1.1 | 78.1
3.2.4 | ESPALHAMENTO DE MATERIAL DE 1A CATEGORIA COM TRATOR DE ESTEIRA COM 153HP | m³ | 218.3 | 2.19 | 478.08
3.2.5 | TRANSPORTE COM CAMINHÃO BASCULANTE DE 10 M3, EM VIA URBANA EM LEITO NATURAL (UNIDADE: M3XKM). AF_04/2016 (Rocha) | m³xkm | 213 | 1.52 | 323.76
3.2.6 | TRANSPORTE COM CAMINHÃO BASCULANTE DE 10 M3, EM VIA URBANA EM LEITO NATURAL (UNIDADE: M3XKM). AF_04/2016 (Solo) | m³xkm | 891.39 | 1.52 | 1354.91
3.3 | ESTRUTURAS E FUNDACOES
3.3.1 | CONCRETO FCK = 15MPA, TRAÇO 1:3,4:3,5 (CIMENTO/ AREIA MÉDIA/ BRITA 1)- PREPARO MECÂNICO COM BETONEIRA 400 L. AF_07/2016 | m³ | 1.53 | 318.33 | 487.04
3.3.2 | LANCAMENTO/APLICACAO MANUAL DE CONCRETO EM FUNDACOES | m³ | 1.53 | 102.48 | 156.79
3.4 | CAIXAS, TAMPAS E POCOS DE VISITA
3.4.1 | Caixa de concreto armado pré-moldado, p/ ligação predial de esgoto sanitário, e=0,07 m, secao interna de 0,40 X 0,54m E 0,41 m <= h < =0,80m, s/ fornecimento e assentamento de tampa | un | 55 | 77.27 | 4249.85
3.4.2 | FORNEC. E ASSENT. DE TAMPA RETANGULAR DE CONCRETO ARMADO P/ CAIXA DE INSPECAO SANITARIA (59 X 45cm) e= 7cm | un | 55 | 29.92 | 1645.6
3.5 | ASSENT. MONTAGEM E REMOÇAO DE TUBULACOES, PEÇAS, CONEXOES, VALVULAS E APARELHOS
3.5.1 | ASSENTAMENTO DE TUBO DE PVC PARA REDE COLETORA DE ESGOTO DE PAREDE MACIÇA, DN 150 MM, JUNTA ELÁSTICA, INSTALADO EM LOCAL COM NÍVEL BAIXO DE INTERFERÊNCIAS (NÃO INCLUI FORNECIMENTO). AF_06/2015 | m | 727 | 3.66 | 2660.82
3.6 | TRANSPORTE DE TUBOS, PEÇAS E CONEXOES
3.6.1 | CARGA E DESCARGA DE TUBOS PVC RIG. / RPVC, DN ATE 350 mm | m | 727 | 2.33 | 1693.91
3.7 | LIGAÇOES PREDIAIS DE ESGOTO
3.7.1 | EXECUÇAO DE LIGAÇAO PREDIAL CONDOMINIAL,EM RAMAL DE DESCARGA EXISTENTE, C/DN 100 A 150MM ,S/FORNECIMENTO DO MAT. HIDRAULICO | un | 60 | 6.63 | 397.8
4.0 | RAMAIS PREDIAIS |  |  | Subtotal | 342836.79
4.1 | CAIXAS, TAMPAS E POCOS DE VISITA
4.1.1 | Caixa de concreto armado pré-moldado, p/ ligação predial de esgoto sanitário, e=0,07 m, secao interna de 0,40 X 0,54m, h = 0,40m, s/ fornecimento e assentamento de tampa | un | 426 | 41.58 | 17713.08
4.1.2 | Caixa de concreto armado pré-moldado, p/ ligação predial de esgoto sanitário, e=0,07 m, secao interna de 0,40 X 0,54m E 0,41 m <= h < =0,80m, s/ fornecimento e assentamento de tampa | un | 236 | 77.27 | 18235.72
4.1..3 | Caixa de concreto armado pré-moldado, p/ ligação predial de esgoto sanitário, e=0,07 m, secao interna de 0,40 X 0,54m E 0,81 m <= h < =1,20m, s/ fornecimento e assentamento de tampa | un | 49 | 108.49 | 5316.01
4.1.4 | FORNEC. E ASSENT. DE TAMPA RETANGULAR DE CONCRETO ARMADO P/ CAIXA DE INSPECAO SANITARIA (59 X 45cm) e= 7cm | un | 711 | 29.92 | 21273.12
4.2 | LIGAÇOES PREDIAIS DE ESGOTO
4.2.1 | EXECUÇAO DE RAMAL PREDIAL P/ESGOTO, EM PAV. C/ PARALELEPIPEDO/PEDRA IRREGULAR, DN 100mm | m | 2754 | 79.87 | 219961.98
4.2.2 | EXECUÇAO DE RAMAL PREDIAL P/ESGOTO,EM TERRENO NATURAL,DN 100mm | m | 1130 | 51.08 | 57720.4
4.2.3 | TAMPONAMENTO DO RAMAL DOMICILIAR, C/ PASTILHA DE ARGAMASSA, INCL. FORNEC. DO MAT. | un | 711 | 3.68 | 2616.48
5.0 | ESTAÇÕES ELEVATÓRIAS E TRATAMENTO |  |  | Subtotal | 416744.24
5.1 | SERVICOS PRELIMINARES
5.1.1 | LIMPEZA MANUAL DO TERRENO, INCL. RASPAGEM, JUNTAMENTO E QUEIMA DO MATERIAL | m² | 372.55 | 3.84 | 1430.59
5.2 | TRANSITO E SEGURANCA
5.2.1 | TAPUME EM CHAPA DE MADEIRA COMPENSADA P/ ISOLAR O LOCAL DAS OBRAS, INCL. FORNEC., INSTAL. E PINTURA PADRAO CODEVASF | m² | 126 | 58.31 | 7347.06
5.3 | SERVICOS DE CADASTRO DE OBRAS
5.3.1 | CADASTRO DE OBRAS CIVIS | m² | 168.69 | 26.54 | 4477.03
5.3.2 | GABARITO P/ EDIFICACOES | m² | 114.55 | 11.62 | 1331.07
5.4 | MOVIMENTO DE TERRA E ROCHA
5.4.1 | ESCAVACOES DE POCOS E CAVAS DE FUNDACAO
5.4.1.1 | ESCAVAÇÃO MANUAL DE POÇOS E VALAS. AF_03/2016 | m³ | 37.35 | 61 | 2278.35
5.4.1.2 | ESCAVAÇÃO MECANIZADA DE VALA COM PROFUNDIDADE ATÉ 1,5 M (MÉDIA ENTRE MONTANTE E JUSANTE/UMA COMPOSIÇÃO POR TRECHO) COM RETROESCAVADEIRA (CAPACIDADE DA CAÇAMBA DA RETRO: 0,26 M3 / POTÊNCIA: 88 HP), LARGURA DE 0,8 M A 1,5 M, EM SOLO DE 1A CATEGORIA, LOCAISCOM BAIXO NÍVEL DE INTERFERÊNCIA. AF_01/2015 | m³ | 3 | 11.01 | 33.03
5.4.1.3 | ESCAVACAO MECANICA DE VALA EM MATERIAL DE 2A. CATEGORIA ATE 2 M DE PROFUNDIDADE COM UTILIZACAO DE ESCAVADEIRA HIDRAULICA | m³ | 30.4 | 11.97 | 363.89
5.4.1.4 | Desmonte de rocha dura incluindo perfuração, argamassa expansiva e retirada de material | m³ | 134 | 389.14 | 52144.76
5.4.2 | ATERROS DE VALAS / POCOS / CAVAS DE FUNDACAO
5.4.2.1 | ATERRO MECANIZADO DE VALA COM RETROESCAVADEIRA (CAPACIDADE DA CAÇAMBA DA RETRO: 0,26 M³ / POTÊNCIA: 88 HP), LARGURA ATÉ 0,8 M, PROFUNDIDADE ATÉ 1,5 M, COM SOLO ARGILO-ARENOSO. AF_05/2016 | m³ | 34.3 | 31.24 | 1071.53
5.4.2.2 | REATERRO MECANIZADO DE VALA COM RETROESCAVADEIRA (CAPACIDADE DA CAÇAMB A DA RETRO: 0,26 M³ / POTÊNCIA: 88 HP), LARGURA ATÉ 0,8 M, PROFUNDIDADE ATÉ 1,5 M, COM SOLO (SEM SUBSTITUIÇÃO) DE 1ª CATEGORIA EM LOCAIS COM BAIXO NÍVEL DE INTERFERÊNCIA. AF_04/2016 | m³ | 74.83 | 19.28 | 1442.72
5.5 | TRANSPORTE DE SOLO, ROCHA E AGREGADOS
5.5.1 | CARGA E DESCARGA MECANIZADAS DE ENTULHO EM CAMINHAO BASCULANTE 6 M3 (Rocha) | m³ | 134 | 4.16 | 557.44
5.5.2 | CARGA E DESCARGA MECANICA DE SOLO UTILIZANDO CAMINHAO BASCULANTE 6,0M3/16T E PA CARREGADEIRA SOBRE PNEUS 128 HP, CAPACIDADE DA CAÇAMBA 1,7 A 2,8 M3, PESO OPERACIONAL 11632 KG | m³ | 34.3 | 1.82 | 62.43
5.5.3 | ESPALHAMENTO DE MATERIAL EM BOTA FORA, COM UTILIZACAO DE TRATOR DE ESTEIRAS DE 165 HP | m³ | 134 | 1.1 | 147.4
5.5.4 | ESPALHAMENTO DE MATERIAL DE 1A CATEGORIA COM TRATOR DE ESTEIRA COM 153HP | m³ | 9.04 | 2.19 | 19.8
5.5.5 | TRANSPORTE COM CAMINHÃO BASCULANTE DE 10 M3, EM VIA URBANA EM LEITO NATURAL (UNIDADE: M3XKM). AF_04/2016 (Rocha) | m³xkm | 402 | 1.52 | 611.04
5.5.6 | TRANSPORTE COM CAMINHÃO BASCULANTE DE 10 M3, EM VIA URBANA EM LEITO NATURAL (UNIDADE: M3XKM). AF_04/2016 (Solo) | m³xkm | 102.9 | 1.52 | 156.41
5.6 | ESCORAMENTO
5.6.1 | ESCORAMENTO CONTINUO C/ ESTACAS METALICAS | m² | 40 | 57.99 | 2319.6
5.7 | ESGOTAMENTO
5.7.1 | ESGOTAMENTO COM MOTO-BOMBA AUTOESCOVANTE | h | 221 | 7.48 | 1653.08
5.8 | ESTRUTURAS E FUNDACOES
5.8.1 | CONCRETO FCK = 15MPA, TRAÇO 1:3,4:3,5 (CIMENTO/ AREIA MÉDIA/ BRITA 1)- PREPARO MECÂNICO COM BETONEIRA 400 L. AF_07/2016 | m³ | 1.79 | 318.33 | 569.81
5.8.2 | CONCRETO FCK = 30MPA, TRAÇO 1:2,1:2,5 (CIMENTO/ AREIA MÉDIA/ BRITA 1) - PREPARO MECÂNICO COM BETONEIRA 400 L. AF_07/2016 | m³ | 53.55 | 359.84 | 19269.43
5.8.3 | LANCAMENTO/APLICACAO MANUAL DE CONCRETO EM FUNDACOES | m³ | 55.34 | 102.48 | 5671.24
5.8.4 | ARMAÇÃO DE FUNDAÇÕES E ESTRUTURAS DE CONCRETO ARMADO, EXCETO VIGAS, PILARES E LAJES (DE EDIFÍCIOS DE MÚLTIPLOS PAVIMENTOS, EDIFICAÇÃO TÉRREAOU SOBRADO), UTILIZANDO AÇO CA-50 DE 10.0 MM - MONTAGEM. AF_12/2015 | kg | 3224.63 | 8.9 | 28699.21
5.8.5 | FABRICAÇÃO, MONTAGEM E DESMONTAGEM DE FÔRMA DE LAJE MACIÇA COM ÁREA MÉDIA MENOR OU IGUAL A 20 M², PÉ-DIREITO SIMPLES, EM CHAPA DE MADEIRA COMPENSADA RES., 2 UTILIZ. | m² | 17.86 | 38.23 | 682.79
5.8.6 | Forma curva para estruturas, em compensado resinado de 10mm , 02 usos, inclusive escoramento | m² | 266.88 | 103.12 | 27520.67
5.8.7 | ESCORAMENTO FORMAS H=3,50 A 4,00 M, COM MADEIRA DE 3A QUALIDADE, NAO APARELHADA, APROVEITAMENTO TABUAS 3X E PRUMOS 4X. | m³ | 89.34 | 18.01 | 1609.01
5.9 | CAIXAS, TAMPAS E POCOS DE VISITA
5.9.1 | PV EM ANEL DE CONCRETO PRE-MOLDADO DN=1,10m, C/ LAJE DE RED. E CHAMINE , ENTRE PROFUND. DE 1,81 E 3,50m, C/ FORNEC. MAT., S/ FORNEC. E ASSENT. DE TAMPAO | un | 1 | 2132.68 | 2132.68
5.9.2 | PV EM ANEL DE CONCRETO PRE-MOLDADO DN=1,10m, C/ LAJE DE RED. E CHAMINE, ENTRE PROFUND. DE 3,51 E 6,00m, C/ FORNEC. MAT., S/ FORNEC. E ASSENT. DE TAMPAO | un | 1 | 3214 | 3214
5.9.3 | ASSENTAMENTO DE TAMPAO DE FERRO FUNDIDO 600 MM | un | 2 | 80.33 | 160.66
5.9.4 | FORN. E ASSENT. DE TAMPA EM FERRO FUNDIDO P/ INSPEÇÃO CONFORME PROJETO, INCLUSIVE PINTURA ANTICORROSIVA A ÓLEO EM DUAS DEMÃOS E ACESSÓRIOS DE FIXAÇÃO | m² | 0.98 | 396.95 | 389.01
5.10 | DRENAGEM, CONTENCOES E REFORCO DE SOLO
5.10.1 | ENROCAMENTO C/ PEDRA DE MAO, C/ ARRUMACAO MANUAL, INCL. FORNEC. DO MATERIAL | m³ | 0.48 | 392.52 | 188.41
5.11 | ASSENT. MONTAGEM E REMOÇAO DE TUBULACOES, PEÇAS, CONEXOES, VALVULAS E APARELHOS
5.11.1 | MONT. DE PEÇAS, CONEXOES, VALVULAS, APARELHOS E ACESSORIOS DE FERRO FUNDIDO DUCTIL OU AÇO CARBONO, JUNTA FLANGEADA OU MECANICA C/ DIAMETROS DE 50 A 250 mm. | kg | 3196.73 | 10.52 | 33629.6
5.11.2 | ASSENTAMENTO DE TUBO DE PVC PARA REDE COLETORA DE ESGOTO DE PAREDE MACIÇA, DN 150 MM, JUNTA ELÁSTICA, INSTALADO EM LOCAL COM NÍVEL BAIXO DE INTERFERÊNCIAS (NÃO INCLUI FORNECIMENTO). AF_06/2015 | m | 39 | 3.66 | 142.74
5.11.3 | ASSENTAMENTO DE TUBO DE PVC PARA REDE COLETORA DE ESGOTO DE PAREDE MACIÇA, DN 200 MM, JUNTA ELÁSTICA, INSTALADO EM LOCAL COM NÍVEL BAIXO DE INTERFERÊNCIAS (NÃO INCLUI FORNECIMENTO). AF_06/2015 | m | 25 | 4.33 | 108.25
5.12 | TRANSPORTE DE TUBOS, PEÇAS E CONEXOES
5.12.1 | CARGA E DESCARGA DE TUBOS PVC RIG. / RPVC, DN ATE 350 mm | m | 64 | 2.33 | 149.12
5.12.2 | CARGA E DESCARGA DE TUBO DE F-F- DUCTIL OU AÇO CARBONO, P/DN ATE 300mm. | t | 3.2 | 93.09 | 297.89
5.13 | EDIFICAÇOES
5.13.1 | ALVENARIA DE VEDAÇÃO DE BLOCOS CERÂMICOS FURADOS NA HORIZONTAL DE 9X14X19CM (ESPESSURA 9CM) DE PAREDES COM ÁREA LÍQUIDA MENOR QUE 6M² SEM VÃOS E ARGAMASSA DE ASSENTAMENTO COM PREPARO EM BETONEIRA. AF_06/2014 | m² | 234.38 | 94.41 | 22127.82
5.13.2 | ALVENARIA EM TIJOLO CERAMICO MACICO 5X10X20CM 1/2 VEZ (ESPESSURA 10CM), ASSENTADO COM ARGAMASSA TRACO 1:2:8 (CIMENTO, CAL E AREIA) | m² | 4.36 | 59.16 | 257.94
5.13.3 | ELEMENTOS VAZADOS DE CONCRETO PRE-MOLDADO (COBOGO) | m² | 13.15 | 125.12 | 1645.33
5.13.4 | REVESTIMENTO C/ ARGAMASSA DE CIMENTO E AREIA GROSSA P/ REVESTIMENTO DE CAIXAS | m² | 8.72 | 40.03 | 349.06
5.13.5 | EMBASAMENTO C/PEDRA ARGAMASSADA UTILIZANDO ARG.CIM/AREIA 1:4 | m³ | 20.77 | 395.63 | 8217.24
5.13.6 | TELHAMENTO COM TELHA CERÂMICA CAPA-CANAL, TIPO COLONIAL, COM ATÉ 2 ÁGUAS, INCLUSO TRANSPORTE VERTICAL. AF_06/2016 | m² | 48.36 | 25.14 | 1215.77
5.13.7 | TRAMA DE MADEIRA COMPOSTA POR RIPAS, CAIBROS E TERÇAS PARA TELHADOS DEATÉ 2 ÁGUAS PARA TELHA CERÂMICA CAPA-CANAL, INCLUSO TRANSPORTE VERTIC AL. AF_12/2015 | m² | 48.36 | 60.28 | 2915.14
5.13.8 | PORTA DE FERRO LISA, DE ABRIR, C/ 02 FOLHAS, INCL. FERRAGENS, GUARNIÇOES, LIXAMENTO E PINTURA DE PROTEÇAO A BASE DE EPOXI | m² | 9.24 | 547.86 | 5062.23
5.13.9 | CHAPISCO APLICADO EM ALVENARIAS E ESTRUTURAS DE CONCRETO INTERNAS, COMCOLHER DE PEDREIRO. ARGAMASSA TRAÇO 1:3 COM PREPARO EM BETONEIRA 400 L. AF_06/2014 | m² | 511.13 | 2.91 | 1487.39
5.13.10 | MASSA ÚNICA, PARA RECEBIMENTO DE PINTURA, EM ARGAMASSA TRAÇO 1:2:8, PREPARO MECÂNICO COM BETONEIRA 400L, APLICADA MANUALMENTE EM FACES INTER NAS DE PAREDES, ESPESSURA DE 20MM, COM EXECUÇÃO DE TALISCAS. AF_06/201 4 | m² | 511.13 | 33.41 | 17076.85
5.13.11 | LASTRO DE CONCRETO, PREPARO MECÂNICO, INCLUSOS ADITIVO IMPERMEABILIZANTE, LANÇAMENTO E ADENSAMENTO | m³ | 3.85 | 556.63 | 2143.03
5.13.12 | PISO CIMENTADO, ALISADO | m² | 76.89 | 43.93 | 3377.78
5.13.13 | APLICAÇÃO MANUAL DE PINTURA COM TINTA LÁTEX PVA EM PAREDES, DUAS DEMÃOS. AF_06/2014 | m² | 714.63 | 9.52 | 6803.28
5.13.14 | ESCADA TIPO MARINHEIRO EM TUBO ACO GALVANIZADO 1 1/2" 5 DEGRAUS | m | 10.7 | 228.2 | 2441.74
5.14 | URBANIZAÇÃO
5.14.1 | EXECUÇÃO DE PASSEIO (CALÇADA) COM CONCRETO MOLDADO IN LOCO, FEITO EM OBRA, ACABAMENTO CONVENCIONAL, NÃO ARMADO. AF_07/2016 (ESPESSURA 6 CM) | m³ | 14 | 602.1 | 8429.4
5.14.2 | CERCA C/ 09 FIOS DE ARAME FARPADO 16 BWG 4"x 4", C/ ESTACAS DE CONCRETO PRE-MOLDADAS, C/ PONTA INCLINADA E DIMENSOES DE 0,10 x 0,10 x 3,00m | m | 71 | 56.97 | 4044.87
5.14.3 | PORTAO P/ VEICULOS EM TUBOS DE FERRO GALVANIZADO DE 01 OU 02 FOLHAS, C/ VEDAÇAO EM CHAPA DE AÇO GALVANIZADO,INCL. GUARNIÇOES E FERRAGENS, C/ LARGURA DE 2 A 5m | m² | 20 | 960.12 | 19202.4
5.15 | INSTALAÇOES MECANICAS
5.15.1 | INSTALACAO DE CONJ.MOTO BOMBA HORIZONTAL ATE 10 CV | un | 2 | 619.89 | 1239.78
5.15.2 | INSTALACAO DE CONJ.MOTO BOMBA SUBMERSIVEL DE 11 A 25 CV | un | 2 | 356.97 | 713.94
5.16 | ESTAÇAO DE TRATAMENTO - AGUA E ESGOTO
5.16.1 | FORNEC.E INST.DE VERTEDOR DE FIBRA DE VIDRO,C/ACIONAMENTO DIRETO NA GAVETA, e=6 mm, INCL.QUADRO DE FIBRA DE VIDRO E CHUMBADORES DE AÇO INOX | m² | 1.2 | 419.74 | 503.69
5.16.2 | FORNEC.E ASSENT.DE GRADE MANUAL P/PRE-TRATAMENTO DE ESGOTOS/AGUA BRUTA | m² | 2 | 69.29 | 138.58
5.16.3 | FORNEC.E INST.DE STOP LOG'S E VERTEDORES EM FIBRA DE VIDRO,C/GUIAS EM ALUMINIO PARA ELEVATORIAS ATE 100l/s | m² | 1.89 | 445.69 | 842.35
5.16.4 | FORNEC.E INST.DE CHAVE TIPO T EM TUBOS GALVANIZADO P/CABEÇOTE DE REGISTRO | un | 2 | 1065.68 | 2131.36
5.17 | TRATAMENTO / IMPERMEABILIZAÇAO
5.17.1 | IMPERMEABILIZAÇAO EM ESTAÇOES DE TRAT. DE AGUA E ESGOTO COM PREPARO DE SUPERFICIE E TRATAMENTO EPOXI | m² | 156.57 | 184.7 | 28918.48
5.18 | PRÉ-OPERAÇÃO DO SISTEMA
5.18.1 | PRÉ-OPERAÇÃO DO SISTEMA APÓS ENTREGA DA OBRA | mês | 6 | 12262.84 | 73577.04
6.0 | ESTRUTURA DE ENTRADA E DAFA'S |  |  | Subtotal | 107306.09
6.1 | SERVICOS DE CADASTRO DE OBRAS
6.1.1 | LOCACAO DA OBRA, COM USO DE EQUIPAMENTOS TOPOGRAFICOS, INCLUSIVE NIVELADOR | m² | 130.5 | 26.54 | 3463.47
6.2 | MOVIMENTO DE TERRA E ROCHA
6.2.1 | ESCAVAÇÃO MANUAL DE VALAS. AF_03/2016 | m³ | 117.76 | 61 | 7183.36
6.2.2 | REATERRO MECANIZADO DE VALA COM RETROESCAVADEIRA (CAPACIDADE DA CAÇAMB A DA RETRO: 0,26 M³ / POTÊNCIA: 88 HP), LARGURA ATÉ 0,8 M, PROFUNDIDADE ATÉ 1,5 M, COM SOLO (SEM SUBSTITUIÇÃO) DE 1ª CATEGORIA EM LOCAIS COM BAIXO NÍVEL DE INTERFERÊNCIA. AF_04/2016 | m³ | 52.68 | 19.28 | 1015.67
6.3 | TRANSPORTE DE SOLO, ROCHA E AGREGADOS
6.3.1 | CARGA E DESCARGA MECANICA DE SOLO UTILIZANDO CAMINHAO BASCULANTE 6,0M3/16T E PA CARREGADEIRA SOBRE PNEUS 128 HP, CAPACIDADE DA CAÇAMBA 1,7 A 2,8 M3, PESO OPERACIONAL 11632 KG | m³ | 65.08 | 1.82 | 118.45
6.3.2 | ESPALHAMENTO DE MATERIAL DE 1A CATEGORIA COM TRATOR DE ESTEIRA COM 153HP | m³ | 65.08 | 2.19 | 142.53
6.3.3 | TRANSPORTE COM CAMINHÃO BASCULANTE DE 10 M3, EM VIA URBANA EM LEITO NATURAL (UNIDADE: M3XKM). AF_04/2016 (Solo) | m³xkm | 325.4 | 1.52 | 494.61
6.4 | ESTRUTURAS E FUNDACOES
6.4.1 | CONCRETO FCK = 15MPA, TRAÇO 1:3,4:3,5 (CIMENTO/ AREIA MÉDIA/ BRITA 1)- PREPARO MECÂNICO COM BETONEIRA 400 L. AF_07/2016 | m³ | 16.46 | 318.33 | 5239.71
6.4.2 | LANCAMENTO/APLICACAO MANUAL DE CONCRETO EM FUNDACOES | m³ | 16.46 | 102.48 | 1686.82
6.5 | CAIXAS, TAMPAS E POCOS DE VISITA
6.5.1 | CAIXA DE PASSAGEM/RECEPCAO EM ALVEN. DE TIJOLO MACICO, TAMPA EM CONCRETO ARMADO, SECAO INTERNA 1,00 X 1,00m, h<=1,30 m | un | 5 | 1432.14 | 7160.7
6.6 | ASSENT. MONTAGEM E REMOÇAO DE TUBULACOES, PEÇAS, CONEXOES, VALVULAS E APARELHOS
6.6.1 | MONT. DE PEÇAS, CONEXOES, VALVULAS, APARELHOS E ACESSORIOS DE FERRO FUNDIDO DUCTIL OU AÇO CARBONO, JUNTA FLANGEADA OU MECANICA C/ DIAMETROS DE 50 A 250 mm. | kg | 4580.75 | 10.52 | 48189.49
6.6.2 | ASSENTAMENTO DE TUBO DE PVC PARA REDE COLETORA DE ESGOTO DE PAREDE MACIÇA, DN 200 MM, JUNTA ELÁSTICA, INSTALADO EM LOCAL COM NÍVEL BAIXO DE INTERFERÊNCIAS (NÃO INCLUI FORNECIMENTO). AF_06/2015 | m | 39 | 4.33 | 168.87
6.7 | TRANSPORTE DE TUBOS, PEÇAS E CONEXOES
6.7.1 | CARGA E DESCARGA DE TUBOS PVC RIG. / RPVC, DN ATE 350 mm | m | 39 | 2.33 | 90.87
6.7.2 | CARGA E DESCARGA DE TUBO DE F-F- DUCTIL OU AÇO CARBONO, P/DN ATE 300mm. | t | 4.58 | 543.24 | 2488.04
6.8 | ESTAÇÃO DE TRATAMENTO - TESTE DE ESTANQUEIDADE
6.8.3 | TESTE DE ESTANQUEIDADE EM RESERVATÓRIOS DE CONCRETO ARMADO (DAFA'S) | un | 4 | 543.24 | 2172.96
6.10 | SERVIÇOS COMPLEMENTARES
6.10.1 | ESCADA TIPO MARINHEIRO EM TUBO ACO GALVANIZADO 1 1/2" 5 DEGRAUS | m | 6 | 228.2 | 1369.2
6.10.2 | APLICAÇÃO MANUAL DE PINTURA COM TINTA LÁTEX ACRÍLICA EM PAREDES, DUAS DEMÃOS. AF_06/2014 | m² | 269.28 | 11.94 | 3215.2
6.10.3 | GUARDA-CORPO EM TUBO DE ACO GALVANIZADO 1 1/2" | m² | 52.8 | 303.6 | 16030.08
6.10.4 | PINTURA ESMALTE BRILHANTE (2 DEMAOS) SOBRE SUPERFICIE METALICA, INCLUSIVE PROTECAO COM ZARCAO (1 DEMAO) | m² | 55.8 | 34.77 | 1940.17
6.10.5 | PISO CIMENTADO TRACO 1:4 (CIMENTO E AREIA) ACABAMENTO LISO ESPESSURA 2,5CM PREPARO MANUAL DA ARGAMASSA | m² | 113.4 | 45.29 | 5135.89
7.0 | LEITO DE SECAGEM |  |  | Subtotal | 46350.81
7.1 | SERVICOS PRELIMINARES
7.1.1 | LOCACAO DA OBRA, COM USO DE EQUIPAMENTOS TOPOGRAFICOS, INCLUSIVE NIVELADOR | m² | 236.39 | 26.54 | 6273.79
7.2 | MOVIMENTO DE TERRA E ROCHA
7.2.1 | ESCAVAÇÃO MANUAL DE VALAS. AF_03/2016 | m³ | 158.19 | 61 | 9649.59
7.2.2 | REATERRO MECANIZADO DE VALA COM RETROESCAVADEIRA (CAPACIDADE DA CAÇAMB A DA RETRO: 0,26 M³ / POTÊNCIA: 88 HP), LARGURA ATÉ 0,8 M, PROFUNDIDADE ATÉ 1,5 M, COM SOLO (SEM SUBSTITUIÇÃO) DE 1ª CATEGORIA EM LOCAIS COM BAIXO NÍVEL DE INTERFERÊNCIA. AF_04/2016 | m³ | 44.22 | 19.28 | 852.56
7.3 | TRANSPORTE DE SOLO, ROCHA E AGREGADOS
7.3.1 | CARGA E DESCARGA MECANICA DE SOLO UTILIZANDO CAMINHAO BASCULANTE 6,0M3/16T E PA CARREGADEIRA SOBRE PNEUS 128 HP, CAPACIDADE DA CAÇAMBA 1,7 A 2,8 M3, PESO OPERACIONAL 11632 KG | m³ | 113.97 | 1.82 | 207.43
7.3.2 | ESPALHAMENTO DE MATERIAL DE 1A CATEGORIA COM TRATOR DE ESTEIRA COM 153HP | m³ | 113.97 | 2.19 | 249.59
7.3.3 | TRANSPORTE COM CAMINHÃO BASCULANTE DE 10 M3, EM VIA URBANA EM LEITO NATURAL (UNIDADE: M3XKM). AF_04/2016 (Solo) | m³xkm | 569.85 | 1.52 | 866.17
7.4 | ESTRUTURAS E FUNDACOES |  |  |  | 0
7.4.1 | CONCRETO FCK = 15MPA, TRAÇO 1:3,4:3,5 (CIMENTO/ AREIA MÉDIA/ BRITA 1)- PREPARO MECÂNICO COM BETONEIRA 400 L. AF_07/2016 | m³ | 1.83 | 318.33 | 582.54
7.4.2 | CONCRETO FCK = 30MPA, TRAÇO 1:2,1:2,5 (CIMENTO/ AREIA MÉDIA/ BRITA 1) - PREPARO MECÂNICO COM BETONEIRA 400 L. AF_07/2016 | m³ | 1.9 | 359.84 | 683.7
7.4.3 | LANCAMENTO/APLICACAO MANUAL DE CONCRETO EM FUNDACOES | m³ | 3.73 | 102.47 | 382.21
7.4.4 | ARMAÇÃO DE FUNDAÇÕES E ESTRUTURAS DE CONCRETO ARMADO, EXCETO VIGAS, PILARES E LAJES (DE EDIFÍCIOS DE MÚLTIPLOS PAVIMENTOS, EDIFICAÇÃO TÉRREAOU SOBRADO), UTILIZANDO AÇO CA-50 DE 10.0 MM - MONTAGEM. AF_12/2015 | kg | 546.28 | 8.9 | 4861.89
7.4.5 | MONTAGEM E DESMONTAGEM DE FÔRMA DE LAJE MACIÇA COM ÁREA MÉDIA MENOR OUIGUAL A 20 M², PÉ-DIREITO SIMPLES, EM CHAPA DE MADEIRA COMPENSADA RES INADA, 4 UTILIZAÇÕES. AF_12/2015 | m² | 31.31 | 27.93 | 874.49
7.5 | CAIXAS, TAMPAS E POCOS DE VISITA
7.5.1 | CAIXA DE PASSAGEM/RECEPCAO EM ALVEN. DE TIJOLO MACICO, TAMPA EM CONCRETO ARMADO, SECAO INTERNA 1,00 X 1,00m, h<=1,30 m | un | 1 | 1432.14 | 1432.14
7.7 | ASSENT. MONTAGEM E REMOÇAO DE TUBULACOES, PEÇAS, CONEXOES, VALVULAS E APARELHOS
7.7.1 | ASSENTAMENTO DE TUBO DE PVC PARA REDE COLETORA DE ESGOTO DE PAREDE MACIÇA, DN 150 MM, JUNTA ELÁSTICA, INSTALADO EM LOCAL COM NÍVEL BAIXO DE INTERFERÊNCIAS (NÃO INCLUI FORNECIMENTO). AF_06/2015 | m | 12 | 3.66 | 43.92
7.7.2 | ASSENTAMENTO DE TUBO DE PVC PARA REDE COLETORA DE ESGOTO DE PAREDE MACIÇA, DN 200 MM, JUNTA ELÁSTICA, INSTALADO EM LOCAL COM NÍVEL BAIXO DE INTERFERÊNCIAS (NÃO INCLUI FORNECIMENTO). AF_06/2015 | m | 13 | 4.33 | 56.29
7.8 | TRANSPORTE DE TUBOS, PEÇAS E CONEXOES
7.8.1 | CARGA E DESCARGA DE TUBOS PVC RIG. / RPVC, DN ATE 350 mm | m | 25 | 2.33 | 58.25
7.9 | EDIFICAÇOES
7.9.1 | ALVENARIA EM TIJOLO CERAMICO MACICO 5X10X20CM 1 VEZ (ESPESSURA 20CM),ASSENTADO COM ARGAMASSA TRACO 1:2:8 (CIMENTO, CAL E AREIA) | m² | 35.89 | 117.3 | 4209.9
7.9.2 | REVESTIMENTO C/ ARGAMASSA DE CIMENTO E AREIA GROSSA P/ REVESTIMENTO DE CAIXAS | m² | 171.84 | 40.03 | 6878.76
7.9.3 | MASSA ÚNICA, PARA RECEBIMENTO DE PINTURA, EM ARGAMASSA TRAÇO 1:2:8, PREPARO MECÂNICO COM BETONEIRA 400L, APLICADA MANUALMENTE EM FACES INTER NAS DE PAREDES, ESPESSURA DE 20MM, COM EXECUÇÃO DE TALISCAS. AF_06/2014 | m² | 92.14 | 33.41 | 3078.4
7.10 | ESTAÇAO DE TRATAMENTO - AGUA E ESGOTO
7.10.1 | MONT. E INSTAL. DE COMPORTA DE SUPERFICIE C/ ACION. DIRETO NA GAVETA, C/AREA DO CANAL ATE 0,40m2 | un | 2 | 157.22 | 314.44
7.10.2 | CAMADA DE TIJOLO COM JUNTA DE 2.0cm PARA LEITO DE SECAGEM | m² | 112.5 | 42.62 | 4794.75
8.0 | LAGOAS FACULTATIVAS |  |  | Subtotal | 780336.84
8.1 | SERVICOS PRELIMINARES
8.1.1 | DESMATAMENTO E LIMPEZA MECANIZADA DE TERRENO COM ARVORES ATE Ø 15CM, UTILIZANDO TRATOR DE ESTEIRAS | m² | 38321.87 | 0.47 | 18011.28
8.2 | MOVIMENTO DE TERRA E ROCHA
8.2.1 | ESCAVAÇÃO MANUAL DE VALAS. AF_03/2016 | m³ | 139.91 | 61 | 8534.51
8.2.2 | REATERRO MECANIZADO DE VALA COM RETROESCAVADEIRA (CAPACIDADE DA CAÇAMB A DA RETRO: 0,26 M³ / POTÊNCIA: 88 HP), LARGURA ATÉ 0,8 M, PROFUNDIDADE ATÉ 1,5 M, COM SOLO (SEM SUBSTITUIÇÃO) DE 1ª CATEGORIA EM LOCAIS COM BAIXO NÍVEL DE INTERFERÊNCIA. AF_04/2016 | m³ | 114.28 | 19.28 | 2203.32
8.2.3 | ESCAVACAO E TRANSPORTE DE MATERIAL DE 1A CAT DMT 50M COM TRATOR SOBREESTEIRAS 347 HP COM LAMINA E ESCARIFICADOR | m³ | 104.4 | 2.13 | 222.37
8.2.4 | ESCAVACAO E TRANSPORTE DE MATERIAL DE 2A CAT DMT 50M COM TRATOR SOBREESTEIRAS 347 HP COM LAMINA E ESCARIFICADOR | m³ | 98.1 | 4.15 | 407.12
8.2.5 | Desmonte de rocha dura incluindo perfuração, argamassa expansiva e retirada de material | m³ | 642.77 | 389.14 | 250127.52
8.2.6 | COMPACTACAO DE ATERRO P/ DIQUES LATERAIS DE LAGOAS, INCL. DESTORROAMENTO, UMIDEC., HOMOGENEIZ. E COMPAC. MECANIZ. C/ ROLO | m³ | 1891.24 | 5.5 | 10401.82
8.2.7 | COMPACTACAO DE ATERRO P/ FUNDO DE LAGOAS, INCL. DESTORROAMENTO, UMIDEC., HOMOGENEIZ. E COMPAC. MECANIZ. C/ ROLO | m³ | 1879.88 | 5.5 | 10339.34
8.2.8 | ESCAVACAO MECANICA PARA ACERTO DE TALUDES, EM MATERIAL DE 1A CATEGORIA, COM ESCAVADEIRA HIDRAULICA | m² | 2384.83 | 4.93 | 11757.21
8.2.9 | EXPLORAÇÃO DE JAZIDA DE SOLO | m³ | 3374.95 | 17.21 | 58082.89
8.3 | TRANSPORTE DE SOLO, ROCHA E AGREGADOS
8.3.1 | CARGA E DESCARGA MECANIZADAS DE ENTULHO EM CAMINHAO BASCULANTE 6 M3 (Rocha) | m³ | 642.77 | 4.16 | 2673.92
8.3.2 | CARGA E DESCARGA MECANICA DE SOLO UTILIZANDO CAMINHAO BASCULANTE 6,0M3/16T E PA CARREGADEIRA SOBRE PNEUS 128 HP, CAPACIDADE DA CAÇAMBA 1,7 A 2,8 M3, PESO OPERACIONAL 11632 KG | m³ | 721.72 | 1.82 | 1313.53
8.3.3 | ESPALHAMENTO DE MATERIAL EM BOTA FORA, COM UTILIZACAO DE TRATOR DE ESTEIRAS DE 165 HP | m³ | 642.77 | 1.1 | 707.05
8.3.4 | ESPALHAMENTO DE MATERIAL DE 1A CATEGORIA COM TRATOR DE ESTEIRA COM 153HP | m³ | 721.72 | 2.19 | 1580.57
8.3.5 | TRANSPORTE COM CAMINHÃO BASCULANTE DE 10 M3, EM VIA URBANA EM LEITO NATURAL (UNIDADE: M3XKM). AF_04/2016 (Rocha) | m³xkm | 1928.31 | 1.52 | 2931.03
8.3.6 | TRANSPORTE COM CAMINHÃO BASCULANTE DE 10 M3, EM VIA URBANA EM LEITO NATURAL (UNIDADE: M3XKM). AF_04/2016 (Solo) | m³xkm | 2165.16 | 1.52 | 3291.04
8.4 | ESTRUTURAS E FUNDACOES
8.4.1 | CONCRETO FCK = 15MPA, TRAÇO 1:3,4:3,5 (CIMENTO/ AREIA MÉDIA/ BRITA 1)- PREPARO MECÂNICO COM BETONEIRA 400 L. AF_07/2016 | m³ | 1.81 | 318.33 | 576.18
8.4.2 | CONCRETO FCK = 25MPA, TRAÇO 1:2,3:2,7 (CIMENTO/ AREIA MÉDIA/ BRITA 1) - PREPARO MECÂNICO COM BETONEIRA 400 L. AF_07/2016 | m³ | 3.11 | 348.78 | 1084.71
8.4.3 | LANCAMENTO/APLICACAO MANUAL DE CONCRETO EM FUNDACOES | m³ | 4.92 | 102.48 | 504.2
8.4.4 | PROTECAO DE TALUDE COM PLACAS DE CONCRETO E=5cm | m² | 3389.77 | 27.45 | 93049.19
8.4.5 | ARMAÇÃO DE FUNDAÇÕES E ESTRUTURAS DE CONCRETO ARMADO, EXCETO VIGAS, PILARES E LAJES (DE EDIFÍCIOS DE MÚLTIPLOS PAVIMENTOS, EDIFICAÇÃO TÉRREAOU SOBRADO), UTILIZANDO AÇO CA-50 DE 10.0 MM - MONTAGEM. AF_12/2015 | kg | 248.8 | 8.9 | 2214.32
8.4.6 | MONTAGEM E DESMONTAGEM DE FÔRMA DE LAJE MACIÇA COM ÁREA MÉDIA MENOR OUIGUAL A 20 M², PÉ-DIREITO SIMPLES, EM CHAPA DE MADEIRA COMPENSADA RES INADA, 4 UTILIZAÇÕES. AF_12/2015 | m² | 15.61 | 27.93 | 435.99
8.5 | CAIXAS, TAMPAS E POCOS DE VISITA
8.5.1 | PV EM ANEL DE CONCRETO PRE-MOLDADO DN=0,80m, C/ LAJE DE RED., EM PROFUND. ATE 1,80m, C/ FORNEC.DO MAT., S/ FORNEC. E ASSENT. DE TAMPAO | un | 1 | 1397.02 | 1397.02
8.5.2 | CAIXA DE PASSAGEM/RECEPCAO EM ALVEN. DE TIJOLO MACICO, TAMPA EM CONCRETO ARMADO, SECAO INTERNA 1,00 X 1,00m, h<=1,30 m | un | 6 | 1432.14 | 8592.84
8.6 | DRENAGEM, CONTENCOES E REFORCO DE SOLO
8.6.1 | CALHA EM CONCRETO SIMPLES, EM MEIA CANA DE CONCRETO, DIAMETRO 400 MM | m | 795.12 | 46.63 | 37076.45 |  | 4520
8.6.2 | ENROCAMENTO C/ PEDRA DE MAO, C/ ARRUMACAO MANUAL, INCL. FORNEC. DO MATERIAL | m³ | 2 | 392.52 | 785.04
8.7 | ASSENT. MONTAGEM E REMOÇAO DE TUBULACOES, PEÇAS, CONEXOES, VALVULAS E APARELHOS
8.7.1 | ASSENTAMENTO DE TUBO DE PVC PARA REDE COLETORA DE ESGOTO DE PAREDE MACIÇA, DN 200 MM, JUNTA ELÁSTICA, INSTALADO EM LOCAL COM NÍVEL BAIXO DE INTERFERÊNCIAS (NÃO INCLUI FORNECIMENTO). AF_06/2015 | m | 128 | 4.33 | 554.24
8.8 | TRANSPORTE DE TUBOS, PEÇAS E CONEXOES
8.8.1 | CARGA E DESCARGA DE TUBOS PVC RIG. / RPVC, DN ATE 350 mm | m | 148 | 2.33 | 344.84
8.9 | EDIFICAÇOES
8.9.1 | ALVENARIA EM TIJOLO CERAMICO MACICO 5X10X20CM 1/2 VEZ (ESPESSURA 10CM), ASSENTADO COM ARGAMASSA TRACO 1:2:8 (CIMENTO, CAL E AREIA) | m² | 38.74 | 59.16 | 2291.86
8.9.2 | CHAPISCO APLICADO EM ALVENARIAS E ESTRUTURAS DE CONCRETO INTERNAS, COM COLHER DE PEDREIRO. ARGAMASSA TRAÇO 1:3 COM PREPARO MANUAL. AF_06/2014 | m² | 43.64 | 3.32 | 144.88
8.9.3 | MASSA ÚNICA, PARA RECEBIMENTO DE PINTURA, EM ARGAMASSA TRAÇO 1:2:8, PREPARO MECÂNICO COM BETONEIRA 400L, APLICADA MANUALMENTE EM FACES INTER NAS DE PAREDES, ESPESSURA DE 20MM, COM EXECUÇÃO DE TALISCAS. AF_06/201 4 | m² | 43.64 | 33.41 | 1458.01
8.10 | URBANIZAÇÃO
8.10.1 | ASSENTAMENTO DE GUIA (MEIO-FIO) EM TRECHO RETO, CONFECCIONADA EM CONCRETO PRÉ-FABRICADO, DIMENSÕES 100X15X13X30 CM (COMPRIMENTO X BASE INFER IOR X BASE SUPERIOR X ALTURA), PARA VIAS URBANAS (USO VIÁRIO). AF_06/2016 | m | 730.15 | 32.2608 | 23555.22
8.10.2 | Lastro de brita 1 | m² | 77.61 | 125.396 | 9731.98
8.10.3 | CERCA C/ 12 FIOS DE ARAME FARPADO 16 BWG 4"x 4", C/ ESTACAS DE CONCRETO PRE-MOLDADAS C/ PONTA INCLINADA E DIMENSOES DE 0,10 x 0,10 x 3,00m | m | 70 | 59.25 | 4147.5
8.10.4 | PINTURA ESMALTE BRILHANTE (2 DEMAOS) SOBRE SUPERFICIE METALICA, INCLUSIVE PROTECAO COM ZARCAO (1 DEMAO) (PORTÂO/ETE) | m² | 10 | 34.77 | 347.7
8.10.5 | PLANTIO DE GRAMA BATATAIS EM PLACAS | m² | 2513.46 | 10.97 | 27572.66
8.10.6 | PLANTIO DE ARVORE REGIONAL, ALTURA MAIOR QUE 2,00M, EM CAVAS DE 80X80X80CM | un | 178 | 152.65 | 27171.7
8.11 | ESTAÇAO DE TRATAMENTO - AGUA E ESGOTO
8.11.1 | INSTALAÇÃO DE MEDIDOR PARSHALL DE FIBRA DE VIDRO (SEM FORNEC. DO MEDIDOR) | un | 1 | 194.58 | 194.58
8.11.2 | MONT. E INSTAL. DE COMPORTA DE SUPERFICIE C/ ACION. DIRETO NA GAVETA, C/AREA DO CANAL ATE 0,40m2 | un | 4 | 157.22 | 628.88
8.12 | SERVIÇOS TOPOGRÁFICOS
8.12.1 | Levantamento topográfico planimétrico cadastral | m² | 38300 | 0.33 | 12639
8.12.2 | TAMPA CONCRETO PREMOLDADO FCK=15,0 MPA E=7 CM | m² | 10.18 | 70.29 | 715.55
8.13 | COMPLEMENTO
8.13.1 | ASSENT. DE TUBOS EM PEAD, DN ATE 300mm | m | 20 | 58.31 | 1166.2
8.13.2 | MURO PRE-MOLDADO DE PLACAS DE CONCRETO ARMADO, e=5cm C/COLUNAS DE CONCRETO ARMADO C/DIMENSOES DE 0,13 X 0,13 X 3,00m (489,60m) | m² | 1041.89 | 125.06 | 130298.76
8.13.3 | BASE DE SOLO CIMENTO (4% MISTURA EM PISTA) | m³ | 202.79 | 44.74 | 9072.82
9.0 | INSTALAÇÃO ELÉTRICA |  |  | Subtotal | 138758.19
9.1 | DETALHAMENTO DO PROJETO ELÉTRICO
9.1.1 | Detalhamento de Projeto Executivo das Instalações Elétricas do SES Canapi e Aprovação da Concessionária de Energia Elétrica | un | 1 | 14522.83 | 14522.83
9.2 | Fornecimentos e Instalações Elétricas - EEE - 1 |  |  |  | 0
9.2.1 | Extensão de Rede de Distribuição Primária - 13,8 kV - EEE 1 | km | 1 | 14692.32 | 14692.32
9.2.2 | Entrada de Serviço com Subestação Aérea 15 kVA e Ramal de Distribuição subterrâneo | un | 1 | 3900.35 | 3900.35
9.2.3 | Aterramento e Eqüipotencialização das Instalações Elétricas | un | 1 | 4139.56 | 4139.56
9.2.4 | Grupo Gerador 20/18kVA e Quadro de Transferência Automático | un | 1 | 4952.95 | 4952.95
9.2.5 | Quadro Geral de Distribuição e Centro de Controle de Motores - 380 V QS/CCM (Motores: 2 x 5 cv) | un | 1 | 5728.99 | 5728.99
9.2.6 | Sensor de Nível | un | 1 | 2545.63 | 2545.63
9.2.7 | Serviços Auxiliares Casa do Gerador e Casa de Bombas - Iluminação e Tomadas | un | 1 | 7310.05 | 7310.05
9.2.8 | Iluminação da Área Externa | un | 1 | 6132.11 | 6132.11
9.2.9 | Interligação da rede elétrica/subestação à rede da concessionária (Linha Viva) da EEE-1 | un | 1 | 2239.68 | 2239.68
9.3 | Fornecimentos e Instalações Elétricas - EEE - 2
9.3.1 | Extensão de Rede de Distribuição Primária - 13,8 kV - EEE 2 | km | 1 | 14315.55 | 14315.55
9.3.2 | Entrada de Serviço com Subestação Aérea 30 kVA e Ramal de Distribuição subterrâneo | un | 1 | 4077.94 | 4077.94
9.3.3 | Aterramento e Eqüipotencialização das Instalações Elétricas | un | 1 | 4139.56 | 4139.56
9.3.4 | Grupo Gerador 53/48kVA e Quadro de Transferência Automático | un | 1 | 6178.97 | 6178.97
9.3.5 | Quadro Geral de Distribuição e Centro de Controle de Motores - 380 V QS/CCM (Motores: 2 x 15 cv) | un | 1 | 5730.88 | 5730.88
9.3.6 | Sensor de Nível | un | 1 | 2545.63 | 2545.63
9.3.7 | Serviços Auxiliares Casa do Gerador e Casa de Bombas - Iluminação e Tomadas | un | 1 | 7302.63 | 7302.63
9.3.8 | Iluminação da Área Externa | un | 1 | 6583.01 | 6583.01
9.3.9 | Interligação da rede elétrica/subestação à rede da concessionária (Linha Viva) da EEE-2 | un | 1 | 2239.68 | 2239.68
9.4 | Fornecimentos e Instalações Elétricas - ETE
9.4.1 | Extensão de Rede de Distribuição Secundária - 380/220 V - ETE | um | 1 | 3775.86 | 3775.86
9.4.2 | Entrada de Serviço com Ramal de Distribuição Subterrâneo | un | 1 | 2275.35 | 2275.35
9.4.3 | Quadro de Distribuição Geral e Inslatação de baixa Tensão | un | 1 | 3405.81 | 3405.81
9.4.4 | Iluminação da Área Externa - ETE | un | 1 | 6084.3 | 6084.3
9.5 | Apresentção do Projeto Elétrico 'as built' e dos Prontuário das Instalações Elétricas do SES Canapi | un | 1 | 3938.55 | 3938.55
|  |  |  | TOTAL GERAL DOS SERVIÇOS (R$): | 5566806.5
GIL DO NASCIMENTO SANTOS
RN-26130304432
[5 empty] | VALOR RDC | 5922302.77
[5 empty] | VALOR DESCONTO | 355496.27
[5 empty] | PERCENTUAL DE DESCONTO | 6.003%

## Plan. Detalhada Materiais
Ministério da Integração Nacional |  |  |  | EDITAL Nº | 22/2017
Companhia de Desenvolvimento dos Vales do São Francisco e do Parnaíba |  |  |  | DATA | 2017-10-08
Área de Revitalização das Bacias Hidrográficas
SISTEMA DE ESGOTAMENTO SANITÁRIO DO MUNICÍPIO DE CANAPI / AL |  |  |  | BDI (Serv.): | 25.9%
PLANILHA QUANTITATIVO E ORÇAMENTO DE PROJETO (Data Base: MAR/2017) |  |  |  | BDI (Mat.): | 15.35%
ITEM | DESCRIÇÃO | UNID. | QUANT. | P. UNITÁRIO | P. TOTAL
II | MATERIAIS
1.0 | REDE COLETORA CONVENCIONAL / LINHA DE RECALQUE / EMISSÁRIO FINAL |  |  | Subtotal | 230712.56
1.1 | TUBOS PECAS E CONEXÕES DE FERRO FUNDIDO DUCTIL
1.1.1 | Tubo de FoFo Ductil K7, Ponta e Bolsa c/ Junta Elástica (JGS), incluindo anéis de borracha (TK7 JGS PB FoFo) - DN 100 (15,200 Kg) | m | 470.44 | 176.69 | 83122.04
1.1.2 | Tubo de FoFo Ductil K7, Ponta e Bolsa c/ Junta Elástica (JGS), incluindo anéis de borracha (TK7 JGS PB FoFo) - DN 150 (23,200 Kg) | m | 68.6 | 225.84 | 15492.62
1.1.3 | TAMPAO FOFO ARTICULADO, CLASSE D400 CARGA MAX 40 T, REDONDO TAMPA *600 MM, REDE PLUVIAL/ESGOTO | m | 71 | 446.07 | 31670.97
1.2 | CONEXÕES DE FoFo DUCTIL C/ PONTA E BOLSA C/ JUNTA ELASTICA (JGS), INCLUINDO ANEIS DE BORRACHA
1.2.1 | CURVA 90o C/ BOLSAS JGS FoFo (C90 JGS FoFo) - DN 100 (14,00 Kg) | un | 2 | 141.13 | 282.26
1.2.2 | CURVA 45o C/ BOLSAS JGS FoFo (C45 JGS FoFo) - DN 200 27,300 kg | un | 2 | 291.17 | 582.34
1.2.3 | CURVA 22o30' C/ BOLSAS JGS FoFo (C22 JGS FoFo) - DN 200 (29,200 kg) | un | 1 | 277.28 | 277.28
1.2.4 | CURVA 11o15' C/ BOLSAS JGS FoFo (C11 JGS FoFo) - DN 200 (27,600 kg) | un | 7 | 279.57 | 1956.99
1.3 | TUBOS, PECAS E CONEXOES DE PVC
1.3.1 | TUBOS DE PVC RIGIDO P/ ESGOTO (NBR 7362) PONTA E BOLSA C/ JUNTA ELASTICA (JE) (T ES PVC PB JE P/ ESG.) - DN 150 | m | 2331.77 | 35.32 | 82358.12
1.3.2 | TUBOS DE PVC RIGIDO P/ ESGOTO (NBR 7362) PONTA E BOLSA C/ JUNTA ELASTICA (JE) (T ES PVC PB JE P/ ESG.) - DN 200 | m | 220 | 55.14 | 12130.8
1.4 | CONEXOES DE PVC P/ ESGOTO C/ JUNTA ELASTICA (JE) E ACESSORIOS
1.4.1 | ANEL DE BORRACHA P/ ESGOTO PVC JE (ANB P/ ES PVC JE) - DN 150 | un | 389 | 6.55 | 2547.95
1.4.2 | ANEL DE BORRACHA P/ ESGOTO PVC JE (ANB P/ ES PVC JE) - DN 200 | un | 37 | 7.87 | 291.19
2.0 | REDE COLETORA CONDOMINIAL |  |  | Subtotal | 27183.36
2.1 | TUBOS DE PVC RIGIDO P/ ESGOTO (NBR 7362) PONTA E BOLSA C/ JUNTA ELASTICA (JE) (T ES PVC PB JE P/ ESG.) - DN 150 | m | 746.45 | 35.32 | 26364.61
2.2 | ANEL DE BORRACHA P/ ESGOTO PVC JE (ANB P/ ES PVC JE) - DN 150 | un | 125 | 6.55 | 818.75
3.0 | RAMAIS PREDIAIS |  |  | Subtotal | 35054.82
3.1 | TUBOS DE PVC RIGIDO P/ ESGOTO (NBR 7362) PONTA E BOLSA C/ JUNTA ELASTICA (JE) (T ES PVC PB JE P/ ESG.) - DN 100 | m | 1133.75 | 16.41 | 18604.84
3.2 | CURVA PVC, PB, JE, 45 GRAUS, DN 100 MM, PARA REDE COLETORA ESGOTO (NBR 10569) | un | 664 | 17.51 | 11626.64
3.3 | SELIM 90o ELASTICO ES PVC JE (S90o ELASTICO ES PVC JE) - DN 200 X 100 (NBR 10569) | un | 28 | 7.53 | 210.84
3.4 | SELIM 90o ELASTICO ES PVC JE (S90o ELASTICO ES PVC JE) - DN 150 X 100 | un | 775 | 3.2 | 2480
3.5 | ANEL DE BORRACHA P/ ESGOTO PVC JE (ANB P/ ES PVC JE) - DN 100 | un | 853 | 2.5 | 2132.5
4.0 | ESTAÇÕES ELEVATÓRIAS (EEE-1/EEE-2) |  |  | Subtotal | 179721.56
4.1 | TUBOS, PECAS E CONEXOES DE FERRO FUNDIDO DUCTIL
4.1.1 | TUBOS DE FoFo DUCTIL C/ 02 FLANGES (TFL 10 FoFo) - DN 80 X 0,60 (21,900 kg) | un | 2 | 554.27 | 1108.54
4.1.2 | TUBOS DE FoFo DUCTIL C/ 02 FLANGES (TFL 10 FoFo) - DN 80 X 1,00 (21,900 kg) | un | 1 | 554.27 | 554.27
4.1.3 | TUBOS DE FoFo DUCTIL C/ 02 FLANGES (TFL 10 FoFo) - DN 80 X 1,70 (35,800 kg) | un | 2 | 737.43 | 1474.86
4.1.4 | TUBOS DE FoFo DUCTIL C/ 02 FLANGES (TFL 10 FoFo) - DN 80 X 3,50 (56,650 kg) | un | 1 | 998.32 | 998.32
4.1.5 | TUBOS DE FoFo DUCTIL C/ 02 FLANGES (TFL 10 FoFo) - DN 80 X 4,30 (70,550 kg) | un | 2 | 1137.46 | 2274.92
4.1.6 | TUBOS DE FoFo DUCTIL C/ 02 FLANGES (TFL 10 FoFo) - DN 100 X 4,30 (86,400 kg) | un | 2 | 1263.97 | 2527.94
4.1.7 | TUBOS DE FoFo DUCTIL C/ 02 FLANGES (TFL 10 FoFo) - DN 150 X 0,80 (42,000 kg) | un | 2 | 784.44 | 1568.88
4.1.8 | TUBOS DE FoFo DUCTIL C/ 02 FLANGES (TFL 10 FoFo) - DN 150 X 1,10 (55,000 kg) | un | 1 | 784.44 | 784.44
4.1.9 | TUBOS DE FoFo DUCTIL C/ 02 FLANGES (TFL 10 FoFo) - DN 150 X 2,00 (68,000 kg) | un | 2 | 1044.65 | 2089.3
4.1.10 | TUBOS DE FoFo DUCTIL C/ 02 FLANGES (TFL 10 FoFo) - DN 150 X 4,00 (120,000 kg) | un | 2 | 1538.29 | 3076.58
4.1.11 | TUBOS DE FoFo DUCTIL C/ 02 FLANGES (TFL 10 FoFo) - DN 150 X 4,30 (133,000 kg) | un | 2 | 1612.34 | 3224.68
4.2 | TUBOS DE FoFo DUCTIL C/ 01 FLANGE E 01 PONTA LISA (TFP PN10 FoFo )
4.2.1 | TUBOS DE FoFo DUCTIL C/ 01 FLANGE E 01 PONTA LISA PN10 (TFP10 FoFo) - DN 80 X 0,25 (10,950 kg) | un | 4 | 413.44 | 1653.76
4.2.2 | TUBOS DE FoFo DUCTIL C/ 01 FLANGE E 01 PONTA LISA PN10 (TFP10 FoFo) - DN 80 X 3,00 (45,700 kg) | un | 1 | 998.86 | 998.86
4.2.3 | TUBOS DE FoFo DUCTIL C/ 01 FLANGE E 01 PONTA LISA PN10 (TFP10 FoFo) - DN 80 X 2,00 (31,800 kg) | un | 1 | 706.86 | 706.86
4.2.4 | TUBOS DE FoFo DUCTIL C/ 01 FLANGE E 01 PONTA LISA PN10 (TFP10 FoFo) - DN 150 X 0,50 (21,000 kg) | un | 1 | 341.86 | 341.86
4.2.5 | TUBOS DE FoFo DUCTIL C/ 01 FLANGE E 01 PONTA LISA PN10 (TFP10 FoFo) - DN 150 X 3,00 (86,000 kg) | un | 1 | 1169.79 | 1169.79
4.2.6 | TUBOS DE FoFo DUCTIL C/ 01 FLANGE E 01 PONTA LISA PN10 (TFP10 FoFo) - DN 100 X 2,30 (47,500 kg) | un | 1 | 863.55 | 863.55
4.2.7 | TUBOS DE FoFo DUCTIL C/ 01 FLANGE E 01 PONTA LISA PN10 (TFP10 FoFo) - DN 150 X 0,25 (21,000 kg) | un | 4 | 259.96 | 1039.84
4.2.8 | TUBOS DE FoFo DUCTIL C/ 01 FLANGE E 01 PONTA LISA PN10 (TFP10 FoFo) - DN 150 X 2,50 (73,000 kg) | un | 1 | 1004.21 | 1004.21
4.2.9 | TUBOS DE FoFo DUCTIL C/ 01 FLANGE E 01 PONTA LISA PN10 (TFP10 FoFo) - DN 200 X 0.50 (27,400 kg) | un | 1 | 432.67 | 432.67
4.2.10 | TUBOS DE FoFo DUCTIL C/ 01 FLANGE E 01 PONTA LISA PN10 (TFP10 FoFo) - DN 200 X 3,00 (114,400 kg) | un | 2 | 1394.14 | 2788.28
4.3 | CONEXÕES DE FoFo DUCTIL C/ PONTA E BOLSA C/ JUNTA ELASTICA (JGS), INCLUINDO ANEIS DE BORRACHA
4.3.1 | CURVA 90o C/ BOLSAS JGS FoFo (C90 JGS FoFo) - DN 100 (14,00 Kg) | un | 1 | 141.13 | 141.13
4.3.2 | CURVA 45o C/ BOLSAS JGS FoFo (C45 JGS FoFo) - DN 150 20,700 kg | un | 1 | 291.17 | 291.17
4.3.3 | REDUCAO PONTA E BOLSA JGS (R PB JGS FoFo) - DN 100 X 80 (8,100 kg) | un | 1 | 117.15 | 117.15
4.3.4 | REDUCAO PONTA E BOLSA JGS (R PB JGS FoFo) - DN 200 X 150 (20,000 kg) | un | 1 | 248.55 | 248.55
4.4 | CONEXÕES DE FoFo DUCTIL C/ FLANGES PN10 E ACESSORIOS
4.4.1 | CURVA 90o FoFo C/ FLANGES PN 10 (C90FF10 FoFo) - DN 80 (9,500 kg) | un | 8 | 130.07 | 1040.56
4.4.2 | CURVA 90o FoFo C/ FLANGES PN 10 (C90FF10 FoFo) - DN 100 (11,000 kg) | un | 1 | 169.71 | 169.71
4.4.3 | CURVA 90o FoFo C/ FLANGES PN 10 (C90FF10 FoFo) - DN 150 (18,000 kg) | un | 8 | 276.33 | 2210.64
4.4.4 | CURVA 90o FoFo C/ FLANGES PN 10 (C90FF10 FoFo) - DN 200 (28,000 kg) | un | 1 | 395.46 | 395.46
4.4.5 | CURVA 45o FoFo C/ FLANGES PN 10 (C45FF10 FoFo) - DN 80 (9,500 kg) | un | 2 | 131.98 | 263.96
4.4.6 | CURVA 45o FoFo C/ FLANGES PN 10 (C45FF10 FoFo) - DN 100 (10,500 kg) | un | 1 | 190 | 190
4.4.7 | CURVA 45o FoFo C/ FLANGES PN 10 (C45FF10 FoFo) - DN 150 (17,000 kg) | un | 1 | 267.88 | 267.88
4.4.8 | TE FoFo C/ FLANGES PN 10 (TFF10 FoFo) - DN 80 X 80 (15,300 kg) | un | 2 | 210.06 | 420.12
4.4.9 | TE FoFo C/ FLANGES PN 10 (TFF10 FoFo) - DN 150 X 100 (28,500 kg) | un | 1 | 340.15 | 340.15
4.4.10 | TE FoFo C/ FLANGES PN 10 (TFF10 FoFo) - DN 150 X 150 (32,000 kg) | un | 1 | 372.43 | 372.43
4.4.11 | PARAFUSOS P/ JUNTAS C/ FLANGES FoFo PN 10 (PPF10) - DN 80 (16 X 80 mm) 0,175 kg | un | 272 | 8 | 2176
4.4.12 | PARAFUSOS P/ JUNTAS C/ FLANGES FoFo PN 10 (PPF10) - DN 100 (16 X 80 mm) 0,175 kg | un | 56 | 8 | 448
4.4.13 | PARAFUSOS P/ JUNTAS C/ FLANGES FoFo PN 10 (PPF10) - DN 150 (20 X 90 mm) 0,338 kg | un | 184 | 12.61 | 2320.24
4.4.14 | PARAFUSOS P/ JUNTAS C/ FLANGES FoFo PN 10 (PPF10) - DN 200 (20 X 90 mm) 0,338 kg | un | 16 | 12.61 | 201.76
4.4.15 | ARRUELAS P/ JUNTAS C/ FLANGES FoFo PN 10 (ABF10) - DN 80 0,030 kg | un | 34 | 9.72 | 330.48
4.4.16 | ARRUELAS P/ JUNTAS C/ FLANGES FoFo PN 10 (ABF10) - DN 100 0,040 kg | un | 7 | 15.84 | 110.88
4.4.17 | ARRUELAS P/ JUNTAS C/ FLANGES FoFo PN 10 (ABF10) - DN 150 0,060 kg | un | 23 | 23.21 | 533.83
4.4.18 | ARRUELAS P/ JUNTAS C/ FLANGES FoFo PN 10 (ABF10) - DN 200 0,090 kg | un | 2 | 28.81 | 57.62
4.4.19 | REDUCAO CONCENTRICA FoFo C/ FLANGES PN 10 (RFF10 FoFo) - DN 150 X 80 (18,850 kg) | un | 2 | 259.63 | 519.26
4.4.20 | REDUCAO CONCENTRICA FoFo C/ FLANGES PN 10 (RFF10 FoFo) - DN 200 X 150 (22,000 kg) | un | 2 | 268.78 | 537.56
4.4.21 | REDUCAO CONCENTRICA FoFo C/ FLANGES PN 10 (RFF10 FoFo) - DN 150 X 100 (15,500 kg) | un | 2 | 219.98 | 439.96
4.5 | JUNTAS P/ MONTAGEM E MANUTENCAO EM FoFo DUCTIL E ACESSORIOS
4.5.1 | JUNTA GIBAULT E TIRANTES (JGI) - DN 80 (7,000 kg) | un | 2 | 157.23 | 314.46
4.5.2 | JUNTA GIBAULT E TIRANTES (JGI) - DN 150 (14,200 kg) | un | 2 | 272.33 | 544.66
4.6 | REGISTROS DE GAVETA EM FoFo DUCTIL
4.6.1 | REGISTRO DE GAVETA CHATO FoFo C/ FLANGES PN 10 (RCFC10 FoFo) - DN 75 (26,000 kg) | un | 3 | 374.53 | 1123.59
4.6.2 | REGISTRO DE GAVETA CHATO FoFo C/ FLANGES PN 10 (RCFC10 FoFo) - DN 100 (37,000 kg) | un | 1 | 460.63 | 460.63
4.6.3 | REGISTRO DE GAVETA CHATO FoFo C/ FLANGES PN 10 (RCFC10 FoFo) - DN 150 (60,000 kg) | un | 3 | 1008.864 | 3026.59
4.6.4 | REGISTRO DE GAVETA CHATO FoFo C/ FLANGES PN 10 (RCFC10 FoFo) - DN 200 (104,000 kg) | un | 1 | 1338.21 | 1338.21
4.7 | VALVULAS DE RETENCAO DE FoFo DUCTIL
4.7.1 | VALVULA DE RETENÇÃO TIPO PORT. ÚNICA C/ FLANGES PN10 (VRPU10 FoFo PN 10) - DN 85 | un | 2 | 679.99 | 1359.98
4.7.2 | VALVULA DE RETENÇÃO TIPO PORT. ÚNICA C/ FLANGES PN10 (VRPU10 FoFo PN 10) - DN 150 | un | 2 | 1500.72 | 3001.44
4.8 | VALVULAS DE COMANDO HIDRAULICO OU ELETRICO EM FoFo DUCTIL E DEMAIS MATERIAIS STANDART, EXCLUSIVE SERV. E MAT. P/ INSTAL. ELET.
4.8.1 | HASTE DE PROLONGAMENTO C/ QUADRADO E BOCA DE CHAVE (HQC) - d= 1 1/8' 5 kg/m | m | 7.7 | 649.09 | 4997.99
4.8.2 | MANCAL INTERMEDIARIO EM FoFo DUCTIL P/ HASTE (MIH FoFo) d = 1 1/8' 8,500 kg | un | 3 | 296.8 | 890.4
4.8.3 | CONJUNTO MOTO BOMBA RE-AUTOESCORVANTE, DADOS: Q = 5,00 l/s; AMT = 16,78 m.c.a; P = 5,00 CV | cj | 2 | 25182.83 | 50365.66
4.8.4 | CONJUNTO MOTO BOMBA SUBMERSÍVEL, DADOS: Q = 21,07 l/s; AMT = 39,88 m.c.a; P = 15 CV | cj | 2 | 31583.57 | 63167.14
4.9 | TUBOS, PECAS E CONEXOES DE PVC
4.9.1 | TUBOS DE PVC RIGIDO P/ ESGOTO (NBR 7362) PONTA E BOLSA C/ JUNTA ELASTICA (JE) (T ES PVC PB JE P/ ESG.) - DN 150 | m | 42 | 35.32 | 1483.44
4.9.2 | TUBOS DE PVC RIGIDO P/ ESGOTO (NBR 7362) PONTA E BOLSA C/ JUNTA ELASTICA (JE) (T ES PVC PB JE P/ ESG.) - DN 200 | m | 25 | 55.14 | 1378.5
4.9.3 | TUBOS DE PVC C/ JUNTA ROSCAVEL (JR) (T PVC JR) - DN 1' | m | 3.6 | 12.69 | 45.68
4.9.4 | TUBOS DE PVC C/ JUNTA ROSCAVEL (JR) (T PVC JR) - DN 1' | m | 4.9 | 12.69 | 62.18
4.9.5 | JOELHO 90º PVC, COM JUNTA ROSCÁVEL DN 1" | un | 2 | 3.62 | 7.24
4.10 | CONEXOES DE PVC P/ ESGOTO C/ JUNTA ELASTICA (JE) E ACESSORIOS
4.10.1 | ANEL DE BORRACHA P/ ESGOTO PVC JE (ANB P/ ES PVC JE) - DN 150 | un | 7 | 6.55 | 45.85
4.10.2 | ANEL DE BORRACHA P/ ESGOTO PVC JE (ANB P/ ES PVC JE) - DN 200 | un | 5 | 7.87 | 39.35
4.11 | REDUCAO CONCENTRICA FoFo C/ FLANGES PN 10
4.11.1 | REDUCAO CONCENTRICA FoFo C/ FLANGES PN 10 (RFF10 FoFo) - DN 100 X 80 (9,500 kg) | un | 2 | 259.62 | 519.24
4.12 | MATERIAIS DE AÇO GALVANIZADO
4.12.1 | TUBO COM JUNTA ROSCÁVEL DE AÇO GALVANIZADO 1" | m | 13.2 | 16.74 | 220.97
4.12.2 | TUBO COM JUNTA ROSCÁVEL DE AÇO GALVANIZADO 1" | m | 4.9 | 16.74 | 82.03
4.12.3 | REGISTRO DE ESFERA AÇO GALVANIZADO 1" | un | 2 | 202.47 | 404.94
4.12.4 | JOELHO 90º PVC, COM JUNTA ROSCÁVEL DN 1" | un | 4 | 3.62 | 14.48
5.0 | ESTRUTURA DE ENTRADA E DAFA'S |  |  | Subtotal | 63931.59
5.1 | TUBOS PECAS E CONEXÕES DE FERRO FUNDIDO DUCTIL
5.1.1 | TUBOS DE FoFo DUCTIL C/ 02 FLANGES PN10 (TFL10 FoFo) - DN 100 X 4,00 (77,800 kg) | un | 2 | 1207.62 | 2415.24
5.1.2 | TUBOS DE FoFo DUCTIL C/ 02 FLANGES PN10 (TFL10 FoFo) - DN 200 X 5,00 (194,000 kg) | un | 3 | 2226.25 | 6678.75
5.1.3 | TUBOS DE FoFo DUCTIL C/ 01 FLANGE E 01 PONTA LISA PN10 (TFP10 FoFo) - DN 100 X 2,50 (47,500 kg) | un | 2 | 863.55 | 1727.1
5.1.4 | TUBOS DE FoFo DUCTIL C/ 01 FLANGE E 01 PONTA LISA PN10 (TFP10 FoFo) - DN 100 X 3,00 (56,100 kg) | un | 2 | 1009.56 | 2019.12
5.1.5 | TUBOS DE FoFo DUCTIL C/ 01 FLANGE E 01 PONTA LISA PN10 (TFP10 FoFo) - DN 150 X 0,50 (21,000 kg) | un | 4 | 341.86 | 1367.44
5.1.6 | TUBOS DE FoFo DUCTIL C/ 01 FLANGE E 01 PONTA LISA PN10 (TFP10 FoFo) - DN 150 X 4,50 (125,000 kg) | un | 4 | 1666.56 | 6666.24
5.1.7 | TUBOS DE FoFo DUCTIL C/ 01 FLANGE E 01 PONTA LISA PN10 (TFP10 FoFo) - DN 200 X 0.50 (27,400 kg) | un | 8 | 432.67 | 3461.36
5.1.8 | TUBOS DE FoFo DUCTIL C/ 01 FLANGE E 01 PONTA LISA PN10 (TFP10 FoFo) - DN 200 X 2,50 (97,000 kg) | un | 8 | 1201.85 | 9614.8
5.1.9 | TUBOS DE FoFo DUCTIL C/ 01 FLANGE E 01 PONTA LISA PN10 (TFP10 FoFo) - DN 200 X 5,50 (201,400 kg) | un | 1 | 2355.62 | 2355.62
5.1.10 | TUBOS DE FoFo DUCTIL CILINDRICOS (TCL FoFo) - DN 100 (17,200 kg) | m | 22 | 216.11 | 4754.42
5.1.11 | TUBOS DE FoFo DUCTIL CILINDRICOS (TCL FoFo) - DN 200 (34,800 kg) | m | 18 | 325.32 | 5855.76
5.1.12 | CURVA 90o C/ BOLSAS JGS FoFo (C90 JGS FoFo) - DN 200 (35,200 kg) | un | 1 | 502.53 | 502.53
5.1.13 | CURVA 90o FoFo C/ FLANGES PN 10 (C90FF10 FoFo) - DN 80 (9,500 kg) | un | 8 | 130.07 | 1040.56
5.1.14 | CURVA 90o FoFo C/ FLANGES PN 10 (C90FF10 FoFo) - DN 100 (11,000 kg) | un | 2 | 169.71 | 339.42
5.1.15 | CURVA 90o FoFo C/ FLANGES PN 10 (C90FF10 FoFo) - DN 150 (18,000 kg) | un | 4 | 276.33 | 1105.32
5.1.16 | CURVA 90o FoFo C/ FLANGES PN 10 (C90FF10 FoFo) - DN 200 (28,000 kg) | un | 1 | 395.46 | 395.46
5.1.17 | TE FoFo C/ FLANGES PN 10 (TFF10 FoFo) - DN 200 X 200 (47,000 kg) | un | 4 | 508.26 | 2033.04
5.1.18 | FLANGE CEGO FoFo PN 10 (FC10 FoFo) - DN 200 (11,000 kg) | un | 1 | 143.79 | 143.79
5.1.19 | EXTREMIDADE PONTA E FLANGE C/ ABA DE VEDACAO FoFo PN 10 (EPFAV10 FoFo) - DN 200 46,000 kg | un | 1 | 582.17 | 582.17
5.1.20 | PARAFUSOS P/ JUNTAS C/ FLANGES FoFo PN 10 (PPF10) - DN 80 (16 X 80 mm) 0,175 kg | un | 64 | 8 | 512
5.1.21 | PARAFUSOS P/ JUNTAS C/ FLANGES FoFo PN 10 (PPF10) - DN 100 (16 X 80 mm) 0,175 kg | un | 64 | 8 | 512
5.1.22 | PARAFUSOS P/ JUNTAS C/ FLANGES FoFo PN 10 (PPF10) - DN 150 (20 X 90 mm) 0,338 kg | un | 64 | 12.61 | 807.04
5.1.23 | PARAFUSOS P/ JUNTAS C/ FLANGES FoFo PN 10 (PPF10) - DN 200 (20 X 90 mm) 0,338 kg | un | 228 | 12.61 | 2875.08
5.1.24 | ARRUELAS P/ JUNTAS C/ FLANGES FoFo PN 10 (ABF10) - DN 80 0,030 kg | un | 8 | 9.72 | 77.76
5.1.25 | ARRUELAS P/ JUNTAS C/ FLANGES FoFo PN 10 (ABF10) - DN 100 0,040 kg | un | 8 | 15.84 | 126.72
5.1.26 | ARRUELAS P/ JUNTAS C/ FLANGES FoFo PN 10 (ABF10) - DN 150 0,060 kg | un | 8 | 23.21 | 185.68
5.1.27 | ARRUELAS P/ JUNTAS C/ FLANGES FoFo PN 10 (ABF10) - DN 200 0,090 kg | un | 19 | 28.81 | 547.39
5.1.28 | JUNTA GIBAULT E TIRANTES (JGI) - DN 200 (17,500 kg) | un | 4 | 380.15 | 1520.6
5.1.29 | TAMPAO FOFO ARTICULADO, CLASSE D400 CARGA MAX 40 T, REDONDO TAMPA *600 MM, REDE PLUVIAL/ESGOTO | un | 3 | 446.07 | 1338.21
5.2 | TUBOS, PECAS E CONEXOES DE PVC
5.2.1 | TUBOS DE PVC RIGIDO P/ ESGOTO (NBR 7362) PONTA E BOLSA C/ JUNTA ELASTICA (JE) (T ES PVC PB JE P/ ESG.) - DN 200 | m | 42 | 55.14 | 2315.88
5.2.2 | ANEL DE BORRACHA P/ ESGOTO PVC JE (ANB P/ ES PVC JE) - DN 200 | un | 7 | 7.87 | 55.09
6.0 | LEITOS DE SECAGEM |  |  | Subtotal | 1161.63
6.1 | TUBOS DE PVC RIGIDO P/ ESGOTO (NBR 7362) PONTA E BOLSA C/ JUNTA ELASTICA (JE) (T ES PVC PB JE P/ ESG.) - DN 150 | m | 12 | 35.32 | 423.84
6.2 | TUBOS DE PVC RIGIDO P/ ESGOTO (NBR 7362) PONTA E BOLSA C/ JUNTA ELASTICA (JE) (T ES PVC PB JE P/ ESG.) - DN 200 | m | 13 | 55.14 | 716.82
6.3 | ANEL DE BORRACHA P/ ESGOTO PVC JE (ANB P/ ES PVC JE) - DN 150 | un | 2 | 6.55 | 13.1
6.4 | ANEL DE BORRACHA P/ ESGOTO PVC JE (ANB P/ ES PVC JE) - DN 200 | un | 1 | 7.87 | 7.87
7.0 | LAGOAS FACULTATIVAS |  |  | Subtotal | 12500.16
7.1 | TUBOS DE PVC RIGIDO P/ ESGOTO (NBR 7362) PONTA E BOLSA C/ JUNTA ELASTICA (JE) (T ES PVC PB JE P/ ESG.) - DN 200 | m | 132 | 55.14 | 7278.48
7.2 | ANEL DE BORRACHA P/ ESGOTO PVC JE (ANB P/ ES PVC JE) - DN 200 | un | 22 | 7.87 | 173.14
7.3 | TUBOS, PECAS E CONEXOES DE POLIETILENO DE ALTA DENSIDADE (PEAD) PE80 / POLIPROPILENO (T PEAD CL. 4,0 kgf/cm2) - DN 200 | m | 20 | 196.6 | 3932
7.4 | MEDIDOR PARSHALL DE FIBRA DE VIDRO C/ W = 3" | un | 1 | 1116.54 | 1116.54
8.0 | Fornecimentos e Instalações Elétricas - EEE - 1 |  |  | Subtotal | 69323.62
8.1 | Cruzeta de Concreto Tipo "T" de 1,90 m | un | 9 | 162.7 | 1464.3
8.2 | Cruzeta de Concreto Tipo "L" de 1,70 m | un | 9 | 162.7 | 1464.3
8.3 | Cabo de Alumínio sem alma de aço - CA 4 AWG | kg | 40 | 38.15 | 1526
8.4 | Chave Fusível de Distribuição 15kV, 100A, 10kA, Base "C" | Cj. | 3 | 274.72 | 824.16
8.5 | Isolador de Disco, 15kV, 140x165mm | un | 30 | 42.39 | 1271.7
8.6 | Poste de Concreto tipo Duplo 'T' - 11 m / 200daN | un | 1 | 708.26 | 708.26
8.7 | Poste de Concreto tipo Duplo 'T' - 11 m / 400daN | un | 4 | 1181.19 | 4724.76
8.8 | Pino de Isolador | un | 25 | 27.49 | 687.25
8.9 | Pára-raio de Distribuição 12 kV - 5kA | un | 3 | 188.17 | 564.51
8.10 | Transformador Trifásico de Distribuição 15 kVA - 13.800 V/ 380-220 V | un | 1 | 4824.43 | 4824.43
8.11 | Cabo de Cobre com Isolação em PVC 70º C - 0,6/1 kV NBR 7288 - 10 mm² | m | 50 | 5.9 | 295
8.12 | Cabo de Cobre Nu 25 mm² | m | 65 | 13.27 | 862.55
8.13 | Cabo de Cobre Flexível com Isolação em PVC 70º C - 0,6/1 kV NBR 7288 - 10 mm² | m | 80 | 5.9 | 472
8.14 | Grupo Gerador Diesel - 20 kVA com Quadro de Transferência Automático | un | 1 | 27850.3 | 27850.3
8.15 | Extintor de Incêdio CO2 - 6 kg | un | 2 | 561.12 | 1122.24
8.16 | Painel QS/ CCM - 380 V para Motores de 2 x 5 cv com CLP e Inversores de Frequência | un | 1 | 12794.62 | 12794.62
8.17 | Sensor de Nível Ultrassônico com cabo | un | 1 | 5937.75 | 5937.75
8.18 | Cabo de Cobre Flexível com Isolação em PVC 70º C - 0,6/1 kV NBR 7288 - 4,0 mm² | m | 80 | 2.69 | 215.2
8.19 | Cabo de Cobre Flexível com Isolação em PVC 70º C - 0,6/1 kV NBR 7288 - 1,5 mm² | m | 370 | 1.35 | 499.5
8.20 | Cabo de Cobre Flexível com Isolação em PVC 70º C - 0,6/1 kV NBR 7288 - 2,5 mm² | m | 120 | 1.88 | 225.6
8.21 | Poste de Concreto tipo Duplo 'T' - 6m / 100daN | un | 3 | 329.73 | 989.19
9.0 | Fornecimentos e Instalações Elétricas - EEE - 2 |  |  | Subtotal | 86630.11
9.1 | Cruzeta de Concreto Tipo "T" de 1,90 m | un | 6 | 162.7 | 976.2
9.2 | Cruzeta de Concreto Tipo "T" de 1,70 m | un | 2 | 162.7 | 325.4
9.3 | Cabo de Alumínio sem alma de aço - CA 4 AWG | kg | 5 | 38.15 | 190.75
9.4 | Chave Fusível de Distribuição 15 kV - 100 A base:C | un | 6 | 274.72 | 1648.32
9.5 | Isolador de Disco, 15kV, 140x165mm | un | 12 | 42.39 | 508.68
9.6 | Poste de Concreto tipo Duplo 'T' - 11 m / 400daN | un | 2 | 1181.19 | 2362.38
9.7 | Cabo de Cobre com Isolação em PVC 70º C - 0,6/1 kV NBR 7288 - 10 mm² | m | 100 | 5.9 | 590
9.8 | Cabo de Cobre Nu 25 mm² | m | 69 | 13.27 | 915.63
9.9 | Pára-raio de Distribuição 12 kV - 5kA | un | 3 | 188.17 | 564.51
9.10 | TransformadorTrifásico de Distribuição 30 kVA - 13.800 V/ 380-220 V | un | 1 | 5892.69 | 5892.69
9.11 | Grupo Gerador Diesel - 50 kVA com Quadro de Transferência Automático | un | 1 | 51891.04 | 51891.04
9.12 | Cabo de Cobre Flexível com Isolação em PVC 70º C - 0,6/1 kV NBR 7288 - 16 mm² | m | 30 | 9.04 | 271.2
9.13 | Painel QS/ CCM - 380 V para Motores de 2 x 15 cv com CLP e Inversores de Frequência | un | 1 | 12794.62 | 12794.62
9.14 | Cabo de Cobre Flexível com Isolação em PVC 70º C - 0,6/1 kV NBR 7288 - 6,0 mm² | m | 100 | 3.68 | 368
9.15 | Sensor de Nível Ultrassônico com cabo | un | 1 | 5937.75 | 5937.75
9.16 | Cabo de Cobre Flexível com Isolação em PVC 70º C - 0,6/1 kV NBR 7288 - 1,5 mm² | m | 125 | 1.35 | 168.75
9.17 | Cabo de Cobre Flexível com Isolação em PVC 70º C - 0,6/1 kV NBR 7288 - 2,5 mm² | m | 125 | 1.88 | 235
9.18 | Poste de Concreto tipo Duplo 'T' - 6m / 100daN | un | 3 | 329.73 | 989.19
10.0 | Fornecimentos e Instalações Elétricas - ETE |  |  | Subtotal | 3494.2
10.1 | Poste de Concreto tipo Duplo 'T' - 10m / 300daN | un | 1 | 794.38 | 794.38
10.2 | Poste de Concreto tipo Duplo 'T' - 11 m / 200daN | un | 1 | 708.26 | 708.26
10.3 | Cabo de Alumínio sem alma de aço - CA 4 AWG | kg | 6 | 38.15 | 228.9
10.4 | Poste de Concreto tipo Duplo 'T' - 6m / 100daN | un | 4 | 329.73 | 1318.92
10.5 | Cabo de Cobre Nu 25 mm² | m | 2 | 13.27 | 26.54
10.6 | Cabo de Cobre Flexível com Isolação em PVC 70º C - 0,6/1 kV NBR 7288 - 6 mm² | m | 40 | 3.68 | 147.2
10.7 | Cabo de Cobre Flexível com Isolação em PVC 70º C - 0,6/1 kV NBR 7288 - 1,50 mm² | m | 200 | 1.35 | 270
|  |  |  | TOTAL GERAL DOS SERVIÇOS (R$): | 709713.61
GIL DO NASCIMENTO SANTOS
RN-26130304432
[5 empty] | VALOR RDC | 755008.38
[5 empty] | VALOR DESCONTO | 45294.77
[5 empty] | PERCENTUAL DE DESCONTO | 5.999%

## cronograma
CRONOGRAMA FISICO FINANCEIRO
| EDITAL Nº | 22/2017
| DATA | 2017-10-08
SISTEMA DE ESGOTAMENTO SANITÁRIO DO MUNICÍPIO DE CANAPI / AL | [5 empty] | 30 | 60 | 90 | 120 | 150 | 180 | 210 | 240 | 270 | 300 | 330 | 365
PLANILHA RESUMIDA (Data Base: MAR/2017)
Item | CÓDIGO | DESCRIÇÃO | Un. | Quant. | Valor Total (R$)
I | SERVIÇOS
1.0 | SERVIÇOS PRELIMINARES / CANTEIRO DE OBRAS |  |  |  | 669784.34 | 55815.3617 | 59329.9808 | 59329.9808 | 59329.9808 | 59329.9808 | 59329.9808 | 59329.9808 | 59329.9808 | 59329.9808 | 59329.9808 | 59329.9808 | 59329.9808
2.0 | REDE COLETORA CONVENCIONAL / LINHA DE RECALQUE / EMISSÁRIO FINAL |  |  |  | 2974131.78 | 247844.315 | 236275.1908 | 236275.1908 | 236275.1908 | 236275.1908 | 236275.1908 | 236275.1908 | 236275.1908 | 236275.1908 | 236275.1908 | 236275.1908 | 236275.1908
3.0 | REDE COLETORA CONDOMINIAL |  |  |  | 90557.42 | 7546.4517 | 7531.4208 | 7531.4208 | 7531.4208 | 7531.4208 | 7531.4208 | 7531.4208 | 7531.4208 | 7531.4208 | 7531.4208 | 7531.4208 | 7531.4208
4.0 | RAMAIS PREDIAIS |  |  |  | 342836.79 | 28569.7325 | 30393.8417 | 30393.8417 | 30393.8417 | 30393.8417 | 30393.8417 | 30393.8417 | 30393.8417 | 30393.8417 | 30393.8417 | 30393.8417 | 30393.8417
5.0 | ESTAÇÕES ELEVATÓRIAS |  |  |  | 416744.24 | 34728.6867 | 36008.2433 | 36008.2433 | 36008.2433 | 36008.2433 | 36008.2433 | 36008.2433 | 36008.2433 | 36008.2433 | 36008.2433 | 36008.2433 | 36008.2433
6.0 | ESTRUTURA DE ENTRADA E DAFA'S |  |  |  | 107306.09 | 8942.1742 | 9512.3758 | 9512.3758 | 9512.3758 | 9512.3758 | 9512.3758 | 9512.3758 | 9512.3758 | 9512.3758 | 9512.3758 | 9512.3758 | 9512.3758
7.0 | LEITO DE SECAGEM |  |  |  | 46350.81 | 3862.5675 | 4109.1608 | 4109.1608 | 4109.1608 | 4109.1608 | 4109.1608 | 4109.1608 | 4109.1608 | 4109.1608 | 4109.1608 | 4109.1608 | 4109.1608
8.0 | LAGOAS FACULTATIVAS |  |  |  | 780336.84 | 65028.07 | 64677.2017 | 64677.2017 | 64677.2017 | 64677.2017 | 64677.2017 | 64677.2017 | 64677.2017 | 64677.2017 | 64677.2017 | 64677.2017 | 64677.2017
9.0 | INSTALAÇÃO ELÉTRICA |  |  |  | 138758.19 | 11563.1825 | 12301.2592 | 12301.2592 | 12301.2592 | 12301.2592 | 12301.2592 | 12301.2592 | 12301.2592 | 12301.2592 | 12301.2592 | 12301.2592 | 12301.2592
TOTAL GERAL DOS SERVIÇOS (R$) |  |  |  |  | 5566806.5
II | MATERIAIS
1.0 | REDE COLETORA CONVENCIONAL / LINHA DE RECALQUE / EMISSÁRIO FINAL |  |  |  | 230712.56 | 19226.0467 | 20452.4683 | 20452.4683 | 20452.4683 | 20452.4683 | 20452.4683 | 20452.4683 | 20452.4683 | 20452.4683 | 20452.4683 | 20452.4683 | 20452.4683
2.0 | REDE COLETORA CONDOMINIAL |  |  |  | 27183.36 | 2265.28 | 2409.615 | 2409.615 | 2409.615 | 2409.615 | 2409.615 | 2409.615 | 2409.615 | 2409.615 | 2409.615 | 2409.615 | 2409.615
3.0 | RAMAIS PREDIAIS |  |  |  | 35054.82 | 2921.235 | 3107.8217 | 3107.8217 | 3107.8217 | 3107.8217 | 3107.8217 | 3107.8217 | 3107.8217 | 3107.8217 | 3107.8217 | 3107.8217 | 3107.8217
4.0 | ESTAÇÕES ELEVATÓRIAS (EEE-1/EEE-2) |  |  |  | 179721.56 | 14976.7967 | 15932.8083 | 15932.8083 | 15932.8083 | 15932.8083 | 15932.8083 | 15932.8083 | 15932.8083 | 15932.8083 | 15932.8083 | 15932.8083 | 15932.8083
5.0 | ESTRUTURA DE ENTRADA E DAFA'S |  |  |  | 63931.59 | 5327.6325 | 5667.7917 | 5667.7917 | 5667.7917 | 5667.7917 | 5667.7917 | 5667.7917 | 5667.7917 | 5667.7917 | 5667.7917 | 5667.7917 | 5667.7917
6.0 | LEITOS DE SECAGEM |  |  |  | 1161.63 | 96.8025 | 102.9775 | 102.9775 | 102.9775 | 102.9775 | 102.9775 | 102.9775 | 102.9775 | 102.9775 | 102.9775 | 102.9775 | 102.9775
7.0 | LAGOAS FACULTATIVAS |  |  |  | 12500.16 | 1041.68 | 1108.1725 | 1108.1725 | 1108.1725 | 1108.1725 | 1108.1725 | 1108.1725 | 1108.1725 | 1108.1725 | 1108.1725 | 1108.1725 | 1108.1725
8.0 | Fornecimentos e Instalações Elétricas - EEE - 1 |  |  |  | 69323.62 | 5776.9683 | 6145.8592 | 6145.8592 | 6145.8592 | 6145.8592 | 6145.8592 | 6145.8592 | 6145.8592 | 6145.8592 | 6145.8592 | 6145.8592 | 6145.8592
9.0 | Fornecimentos e Instalações Elétricas - EEE - 2 |  |  |  | 86630.11 | 7219.1758 | 7680.0342 | 7680.0342 | 7680.0342 | 7680.0342 | 7680.0342 | 7680.0342 | 7680.0342 | 7680.0342 | 7680.0342 | 7680.0342 | 7680.0342
10.0 | Fornecimentos e Instalações Elétricas - ETE |  |  |  | 3494.2 | 291.1833 | 309.8167 | 309.8167 | 309.8167 | 309.8167 | 309.8167 | 309.8167 | 309.8167 | 309.8167 | 309.8167 | 309.8167 | 309.8167
TOTAL GERAL DOS MATERIAIS (R$): |  |  |  |  | 709713.61
TOTAL GERAL DOS SERVIÇOS E MATERIAIS (R$): |  |  |  |  | 6276520.11 | 523043.3425 | 523056.04 | 523056.04 | 523056.04 | 523056.04 | 523056.04 | 523056.04 | 523056.04 | 523056.04 | 523056.04 | 523056.04 | 523056.04
GIL DO NASCIMENTO SANTOS
RN-26130304432