## Serviços
'
SERVIÇO: | COMPLEMENTAÇÃO DAS OBRAS E DOS SERVIÇOS NECESSÁRIOS A IMPLANTAÇÃO DO SISTEMA DE ESGOTAMENTO SANITÁRIO DO MUNICÍPIO DE TABIRA, NO ESTADO DE PERNAMBUCO, NA ÁREA DE ATUAÇÃO DA 3ª SUPERINTENDÊNCIA REGIONAL DA CODEVASF.
LOCAL: | MUNICÍPIO DE TABIRA, NO ESTADO DE PERNAMBUCO
PLANILHA ORÇAMENTÁRIA DE SERVIÇOS |  |  | VALOR TOTAL |  | 4407984.9
ITEM | DISCRIMINAÇÃO DOS SERVIÇOS | UNID. | QUANT. | PREÇO UNITÁRIO | PREÇO TOTAL
1.0 | INSTALAÇÕES PRELIMINARES E CANTEIRO DE OBRAS |  |  |  | 571949.63
1.1 | MOBILIZAÇÃO DE EQUIPAMENTO E PESSOAS | UN | 1 | 20999.63 | 20999.63 | [5 empty] | #REF! | #REF!
1.2 | DESMOBILIZAÇÃO DE EQUIPAMENTOS E PESSOAS | UN | 1 | 20999.63 | 20999.63 | [5 empty] | #REF! | #REF!
1.3 | INSTALAÇÃO DE CANTEIRO DE OBRAS | M² | 50 | 438.05 | 21902.5 | [5 empty] | #REF! | #REF!
1.4 | ADMINISTRAÇÃO LOCAL E MANUTENÇÃO DE CANTEIRO DE OBRAS | UN | 1 | 348343.65 | 348343.65 | [5 empty] | #REF! | #REF!
1.6 | PASSADICOS COM TABUAS DE MADEIRA PARA PEDESTRES | M² | 24 | 73.63 | 1767.12 | [5 empty] | #REF! | #REF!
1.7 | FORNECIMENTO DE VEÍCULO 4X4, POTÊNCIA 163 CV, CABINE DUPLA, COM AR CONDICIONADO PARA APOIO À FISCALIZAÇÃO INCLUINDO DESPESAS COM COMBUSTÍVEL, LUBRIFICANTES, MANUTENÇÃO, LICENCIAMENTO, SEGUROS, IMPOSTOS ETC., SEM MOTORISTA | MÊS | 24 | 6484.36 | 155624.64 | [5 empty] | #REF! | #REF!
1.8 | FORNECIMENTO, MONTAGEM, MANUTENÇÃO E INSTALAÇÃO DE PLACA DE IDENTIFICAÇÃO DE OBRA COM 2MX3M, CONFORME MODELO APRESENTADO PELA FISCALIZAÇÃO. | M² | 6 | 385.41 | 2312.46 | [5 empty] | #REF! | #REF!
2.0 | REDE COLETORA (R. Cícero da Macena Bastos) / LINHA DE RECALQUE (EEE-01, EEE-02, EEE-03 e EEE-04) / EMISSÁRIO FINAL (ETE-01, ETE-02, ETE-03 e ETE-04) |  |  |  | 1816547.28 | [5 empty] | #REF! | #REF!
2.1 | LOCAÇÃO |  |  |  | 10039.68 | [5 empty] | #REF! | #REF!
2.1.1 | LOCACAO E NIVELAMENTO DE EMISSARIO/REDE COLETORA COM AUXILIO DE EQUIPAMENTO TOPOGRAFICO | M | 4482 | 2.24 | 10039.68 | [5 empty] | #REF! | #REF!
2.2 | CADASTRO |  |  |  | 17793.54 | [5 empty] | #REF! | #REF!
2.2.1 | CADASTRO DE REDES DE ESGOTO | M | 4482 | 1.73 | 7753.86 | [5 empty] | #REF! | #REF!
2.2.2 | LIMPEZA E TESTE DE REDES DE ESGOTOS SANITÁRIOS | M | 4482 | 2.24 | 10039.68 | JÁ EXECUTADA 368,5 M REDE COLETORA 150MM |  |  |  |  | #REF! | #REF!
2.3 | ESCAVAÇÃO EM VALAS |  |  |  | 718617.4 | [5 empty] | #REF! | #REF!
2.3.1 | ESCAVAÇÃO MANUAL DE VALAS. AF_03/2016 | M³ | 243.66 | 77.54 | 18893.4 | 5754.89 |  |  |  |  | #REF! | #REF!
2.3.2 | ESCAVAÇÃO MECANIZADA DE VALA COM PROFUNDIDADE ATÉ 1,5 M (MÉDIA ENTRE MONTANTE E JUSANTE/UMA COMPOSIÇÃO POR TRECHO) COM RETROESCAVADEIRA (CAPACIDADE DA CAÇAMBA DA RETRO: 0,26 M3 / POTÊNCIA: 88 HP), LARGURA MENOR QUE 0,8 M, EM SOLO DE 1A CATEGORIA, LOCAISCOM BAIXO NÍVEL DE INTERFERÊNCIA. AF_01/2015 | M³ | 1949.31 | 17.55 | 34210.39 | [5 empty] | #REF! | #REF!
2.3.3 | ESCAVAÇÃO MECANIZADA DE VALA COM PROF. MAIOR QUE 1,5 M E ATÉ 3,0 M(MÉDIA ENTRE MONTANTE E JUSANTE/UMA COMPOSIÇÃO POR TRECHO), COM ESCAVADEIRA HIDRÁULICA (0,8 M3/111 HP), LARG. MENOR QUE 1,5 M, EM SOLO DE 1A CATEGORIA, LOCAIS COM BAIXO NÍVEL DE INTERFERÊNCIA. AF_01/2015 | M³ | 328.26 | 6.85 | 2248.58 | [5 empty] | #REF! | #REF!
2.3.4 | ESCAVACAO MECANICA DE VALA EM MATERIAL DE 2A. CATEGORIA ATE 2 M DE PROFUNDIDADE COM UTILIZACAO DE ESCAVADEIRA HIDRAULICA | M³ | 1078.75 | 14.26 | 15382.98 | [5 empty] | #REF! | #REF!
2.3.5 | ESCAVACAO MECANICA DE VALA EM MATERIAL 2A. CATEGORIA DE 2,01 ATE 4,00 M DE PROFUNDIDADE COM UTILIZACAO DE ESCAVADEIRA HIDRAULICA | M³ | 122.64 | 16.29 | 1997.81 | [5 empty] | #REF! | #REF!
2.3.6 | ESCAVAÇÃO COM PERFURATRIZ EM MATERIAL DE 2ª CATEGORIA | M³ | 305.8 | 96.08 | 29381.26 | [5 empty] | #REF! | #REF!
2.3.7 | ESCAVAÇÃO MANUAL DE VALA OU CAVA EM MATERIAL DE 3ª CATEGORIA, PROFUNDIDADE AT É 4,00 M, COM USO DE EXPLOSIVOS E PERFURAÇÃO MECÂNICA | M³ | 1726.47 | 292.4 | 504819.83 | [5 empty] | #REF! | #REF!
2.3.8 | LASTRO DE VALA COM PREPARO DE FUNDO, LARGURA MENOR QUE 1,5 M, COM CAMADA DE AREIA, LANÇAMENTO MECANIZADO, EM LOCAL COM NÍVEL BAIXO DE INTERFERÊNCIA. AF_06/2016 | M³ | 358.56 | 166.46 | 59685.9 | [5 empty] | #REF! | #REF!
2.3.9 | CARGA MECÂNICA DE MATERIAL DE 3ª CATEGORIA | M³ | 3233.66 | 3.78 | 12223.23 | [5 empty] | #REF! | #REF!
2.3.10 | TRANSPORTE COMERCIAL COM CAMINHAO BASCULANTE 6 M3, RODOVIA PAVIMENTADA | M³XKM | 32336.6 | 1.23 | 39774.02 | [5 empty] | #REF! | #REF!
2.4 | ATERRO/REATERRO COMPACTADOS |  |  |  | 233398.22 | [5 empty] | #REF! | #REF!
2.4.1 | REATERRO MECANIZADO DE VALA COM RETROESCAVADEIRA (CAPACIDADE DA CAÇAMBA DA RETRO: 0,26 M³ / POTÊNCIA: 88 HP), LARGURA ATÉ 0,8 M, PROFUNDIDADE ATÉ 1,5 M, COM SOLO (SEM SUBSTITUIÇÃO) DE 1ª CATEGORIA EM LOCAIS COM BAIXO NÍVEL DE INTERFERÊNCIA. AF_04/2016 | M³ | 2192.97 | 35.56 | 77982.01 | #REF! |  |  |  |  | #REF! | #REF!
2.4.2 | REATERRO MECANIZADO DE VALA COM ESCAVADEIRA HIDRÁULICA (CAPACIDADE DA CAÇAMBA: 0,8 M³ / POTÊNCIA: 111 HP), LARGURA ATÉ 1,5 M, PROFUNDIDADE DE 1,5 A 3,0 M, COM SOLO (SEM SUBSTITUIÇÃO) DE 1ª CATEGORIA EM LOCAIS COM BAIXO NÍVEL DE INTERFERÊNCIA. AF_04/2016 | M³ | 328.26 | 17.69 | 5806.92 | 6437.02 |  |  |  |  | #REF! | #REF!
2.4.3 | ATERRO MECANIZADO DE VALA COM RETROESCAVADEIRA (CAPACIDADE DA CAÇAMBA DA RETRO: 0,26 M³ / POTÊNCIA: 88 HP), LARGURA ATÉ 0,8 M, PROFUNDIDADE ATÉ 1,5 M, COM SOLO ARGILO-ARENOSO. AF_05/2016 | M³ | 2456.84 | 54.7 | 134389.15 | [5 empty] | #REF! | #REF!
2.4.4 | ATERRO MECANIZADO DE VALA COM ESCAVADEIRA HIDRÁULICA (CAPACIDADE DA CAÇAMBA: 0,8 M³ / POTÊNCIA: 111 HP), LARGURA ATÉ 1,5 M, PROFUNDIDADE DE 1,5 A 3,0 M, COM SOLO ARGILO-ARENOSO. AF_05/2016 | M³ | 379.28 | 36.83 | 13968.88 | [5 empty] | #REF! | #REF!
2.4.5 | ATERRO MECANIZADO DE VALA COM ESCAVADEIRA HIDRÁULICA (CAPACIDADE DA CAÇAMBA: 0,8 M³ / POTÊNCIA: 111 HP), LARGURA ATÉ 1,5 M, PROFUNDIDADE DE 3,0 A 4,5 M, COM SOLO ARGILO-ARENOSO. AF_05/2016 | M³ | 38.98 | 32.1 | 1251.26
2.5 | POÇOS (INCLUSIVE ASSENTAMENTO DE TAMPÃO) |  |  |  | 161039.04 | [5 empty] | #REF! | #REF!
2.5.1 | POCO DE VISITA PARA REDE DE ESG. SANIT., EM ANEIS DE CONCRETO, DIÂMETRO = 60CM E 110CM, PROF = 120CM, EXCLUINDO TAMPAO FERRO FUNDIDO. | UN | 42 | 1229 | 51618 | [5 empty] | #REF! | #REF!
2.5.2 | POCO DE VISITA PARA REDE DE ESG. SANIT., EM ANEIS DE CONCRETO, DIÂMETRO = 60CM E 110CM, PROF = 140CM, EXCLUINDO TAMPAO FERRO FUNDIDO. | UN | 7 | 1316.9 | 9218.3 | [5 empty] | #REF! | #REF!
2.5.3 | POCO DE VISITA PARA REDE DE ESG. SANIT., EM ANEIS DE CONCRETO, DIÂMETRO = 60CM E 110CM, PROF = 150CM, EXCLUINDO TAMPAO FERRO FUNDIDO. | UN | 3 | 1392.26 | 4176.78 | [5 empty] | #REF! | #REF!
2.5.4 | POCO DE VISITA PARA REDE DE ESG. SANIT., EM ANEIS DE CONCRETO, DIÂMETRO = 60CM E 110CM, PROF = 160CM, EXCLUINDO TAMPAO FERRO FUNDIDO. | UN | 3 | 1402.23 | 4206.69 | [5 empty] | #REF! | #REF!
2.5.5 | POCO DE VISITA PARA REDE DE ESG. SANIT., EM ANEIS DE CONCRETO, DIÂMETRO = 110CM, PROF = 170CM, EXCLUINDO TAMPAO FERRO FUNDIDO. | UN | 2 | 1468.31 | 2936.62 | [5 empty] | #REF! | #REF!
2.5.6 | POCO DE VISITA PARA REDE DE ESG. SANIT., EM ANEIS DE CONCRETO, DIÂMETRO = 60CM E 110CM, PROF = 200CM, EXCLUINDO TAMPAO FERRO FUNDIDO. | UN | 8 | 1594.19 | 12753.52 | [5 empty] | #REF! | #REF!
2.5.7 | POCO DE VISITA PARA REDE DE ESG. SANIT., EM ANEIS DE CONCRETO, DIÂMETRO = 60CM E 110CM, PROF = 230CM, EXCLUINDO TAMPAO FERRO FUNDIDO. | UN | 3 | 1666.14 | 4998.42 | [5 empty] | #REF! | #REF!
2.5.8 | POCO DE VISITA PARA REDE DE ESG. SANIT., EM ANEIS DE CONCRETO, DIÂMETRO = 60CM E 110CM, PROF = 260CM, EXCLUINDO TAMPAO FERRO FUNDIDO. | UN | 5 | 1858.45 | 9292.25 | [5 empty] | #REF! | #REF!
2.5.9 | POCO DE VISITA PARA REDE DE ESG. SANIT., EM ANEIS DE CONCRETO, DIÂMETRO = 60CM E 110CM, PROF = 320CM, EXCLUINDO TAMPAO FERRO FUNDIDO. | UN | 4 | 2115.29 | 8461.16 | [5 empty] | #REF! | #REF!
2.5.10 | POCO DE VISITA PARA REDE DE ESG. SANIT., EM ANEIS DE CONCRETO, DIÂMETRO = 60CM E 110CM, PROF = 350CM, EXCLUINDO TAMPAO FERRO FUNDIDO. | UN | 1 | 2289.98 | 2289.98 | [5 empty] | #REF! | #REF!
2.5.11 | POCO DE VISITA PARA REDE DE ESG. SANIT., EM ANEIS DE CONCRETO, DIÂMETRO = 60CM E 110CM, PROF = 380CM, EXCLUINDO TAMPAO FERRO FUNDIDO. | UN | 2 | 2417.31 | 4834.62 | [5 empty] | #REF! | #REF!
2.5.12 | POCO DE VISITA PARA REDE DE ESG. SANIT., EM ANEIS DE CONCRETO, DIÂMETRO = 60CM E 110CM, PROF = 440CM, EXCLUINDO TAMPAO FERRO FUNDIDO. | UN | 1 | 2729.45 | 2729.45 | [5 empty] | #REF! | #REF!
2.5.13 | ASSENTAMENTO DE TAMPAO DE FERRO FUNDIDO 600 MM | UN | 81 | 96.25 | 7796.25 | [5 empty] | #REF! | #REF!
2.5.14 | ADICIONAL DE PREÇO PARA ACRÉSCIMO NA ALTURA DE POÇO DE VISITA EM ANÉIS PRÉ-MOLDADO DE CONCRETO (BALÃO DIÂMETRO IGUAL 1,0 M) | M | 150 | 238.18 | 35727 | [5 empty] | #REF! | #REF!
2.6 | ASSENTAMENTO DE TUBOS E CONEXÕES EM PVC, JUNTA ELÁSTICA |  |  |  | 76127.38 | [5 empty] | #REF! | #REF!
2.6.1 | ASSENTAMENTO DE TUBO DE PVC PARA REDE COLETORA DE ESGOTO DE PAREDE MACIÇA, DN 150 MM, JUNTA ELÁSTICA, INSTALADO EM LOCAL COM NÍVEL BAIXO DE INTERFERÊNCIAS (NÃO INCLUI FORNECIMENTO). AF_06/2015 | M | 3492 | 3.59 | 12536.28 | [5 empty] | #REF! | #REF!
2.6.2 | ASSENTAMENTO DE TUBO DE PVC PARA REDE COLETORA DE ESGOTO DE PAREDE MACIÇA, DN 200 MM, JUNTA ELÁSTICA, INSTALADO EM LOCAL COM NÍVEL BAIXO DE INTERFERÊNCIAS (NÃO INCLUI FORNECIMENTO). AF_06/2015 | M | 990 | 4.26 | 4217.4 | [5 empty] | #REF! | #REF!
2.6.3 | TRAVESSIA MÉTODO NÃO DESTRUTIVO P/ TUBO 100<DN<=200 (COMPLETO) | M | 30 | 1965.39 | 58961.7 | [5 empty] | #REF! | #REF!
2.6.4 | ASSENTAMENTO DE PECAS, CONEXOES, APARELHOS E ACESSORIOS DE FERRO FUNDIDO DUCTIL, JUNTA ELASTICA, MECANICA OU FLANGEADA, COM DIAMETROS DE 50 A 300 MM. | KG | 200 | 2.06 | 412 | [5 empty] | #REF! | #REF!
2.7 | RETIRADA DE PAVIMENTAÇÃO |  |  |  | 11359.05 |  |  |  | ' |  | #REF! | #REF!
2.7.1 | DEMOLIÇÃO DE PAVIMENTAÇÃO ASFÁLTICA COM UTILIZAÇÃO DE MARTELO PERFURADOR, ESPESSURA ATÉ 15 CM, EXCLUSIVE CARGA E TRANSPORTE | M² | 300 | 14.33 | 4299 | [5 empty] | #REF! | #REF!
2.7.2 | DEMOLIÇÃO DE PAVIMENTAÇÃO EM PARALELEPÍPEDO OU PRÉ-MOLDADOS DE CONCRETO C/ RE APROVEITAMENTO | M² | 750 | 8.73 | 6547.5 | [5 empty] | #REF! | #REF!
2.7.3 | CARGA E DESCARGA MECANIZADAS DE ENTULHO EM CAMINHAO BASCULANTE 6 M3 | M³ | 45 | 4.79 | 215.55 | [5 empty] | #REF! | #REF!
2.7.4 | TRANSPORTE DE ENTULHO COM CAMINHAO BASCULANTE 6 M3, RODOVIA PAVIMENTADA, DMT 0,5 A 1,0 KM | M³ | 45 | 6.6 | 297 | [5 empty] | #REF! | #REF!
2.8 | RECOMPOSIÇÃO DE PAVIMENTAÇÃO |  |  |  | 151596.76 | [5 empty] | #REF! | #REF!
2.8.1 | REASSENTAMENTO DE PARALELEPIPEDO SOBRE COLCHAO DE PO DE PEDRA ESPESSURA 10CM, REJUNTADO COM ARGAMASSA TRACO 1:3 (CIMENTO E AREIA), CONSIDERANDO APROVEITAMENTO DO PARALELEPIPEDO | M² | 750 | 49 | 36750 | [5 empty] | #REF! | #REF!
2.8.2 | REPOSIÇÃO DE PAVIMENTAÇÃO ASFÁLTICA, INCLUINDO PINTURA DE LIGAÇÃO, FORNECIMEN TO E APLICAÇÃO DE CBUQ | M² | 300 | 49.58 | 14874 | [5 empty] | #REF! | #REF!
2.8.3 | BASE PARA PAVIMENTACAO COM BRITA CORRIDA, INCLUSIVE COMPACTACAO | M³ | 30 | 105.91 | 3177.3 | [5 empty] | #REF! | #REF!
2.8.4 | RAMAL PREDIAL EM TUBO PEAD 20MM - FORNECIMENTO, INSTALAÇÃO, ESCAVAÇÃO E REATERRO | M | 600 | 30.06 | 18036 | [5 empty] | #REF! | #REF!
2.8.5 | RAMAL PREDIAL DE ESGOTO EM PVC 100mm, S/ PAVIMENTO | M | 300 | 53.74 | 16122 | [5 empty] | #REF! | #REF!
2.8.6 | TUBO CONCRETO SIMPLES DN 200 MM PARA DRENAGEM - FORNECIMENTO E INSTALACAO, INCLUSIVE ESCAVACAO MANUAL 1M3/M. | M | 220 | 100.75 | 22165 | [5 empty] | #REF! | #REF!
2.8.7 | LIMPEZA FINAL DA OBRA | M² | 13446 | 3.01 | 40472.46 | [5 empty] | #REF! | #REF!
2.9 | SINALIZAÇÃO E TRAFEGABILIDADE |  |  |  | 86118.17 | [5 empty] | #REF! | #REF!
2.9.1 | PASSADICOS COM TABUAS DE MADEIRA PARA VEICULOS | M² | 35 | 58.4 | 2044 | [5 empty] | #REF! | #REF!
2.9.2 | PASSADICOS COM TABUAS DE MADEIRA PARA PEDESTRES | M² | 24 | 73.63 | 1767.12 | [5 empty] | #REF! | #REF!
2.9.3 | CONES DE SINALIZAÇÃO - FORNECIMENTO E MOVIMENTAÇÃO | UND/DIA | 900 | 1.08 | 972 | [5 empty] | #REF! | #REF!
2.9.4 | PLACA DE OBRA EM CHAPA DE ACO GALVANIZADO | M² | 6 | 385.41 | 2312.46 | [5 empty] | #REF! | #REF!
2.9.5 | INTERDIÇÃO DE OBRA COM FITA DE SINALIZAÇÃO | M | 3585.6 | 8.26 | 29617.06 | [5 empty] | #REF! | #REF!
2.9.6 | PROTECAO DE FACHADA COM TELA DE POLIPROPILENO FIXADA EM ESTRUTURA DE MADEIRA COM ARAME GALVANIZADO | M² | 896.4 | 25.33 | 22705.81 |  | 700 |  |  |  | #REF! | #REF!
2.9.7 | TAPUME DE CHAPA DE MADEIRA COMPENSADA, E= 6MM, COM PINTURA A CAL E REAPROVEITAMENTO DE 2X | M² | 403.38 | 66.19 | 26699.72 |  | 1300 |  |  |  | #REF! | #REF!
2.10 | ESCORAMENTO |  |  |  | 53102.74 |  | 25000 |  |  |  | #REF! | #REF!
2.10.1 | ESCORAMENTO DE VALA, TIPO DESCONTÍNUO, COM PROFUNDIDADE DE 1,5 M A 3,0 M, LARGURA MENOR QUE 1,5 M, EM LOCAL COM NÍVEL BAIXO DE INTERFERÊNCIA. AF_06/2016 | M² | 448.2 | 24.29 | 10886.78 | [5 empty] | #REF! | #REF!
2.10.2 | ESCORAMENTO DE VALAS COM PRANCHOES METALICOS - AREA NAO CRAVADA | M² | 448.2 | 53.24 | 23862.17 | [5 empty] | #REF! | #REF!
2.10.3 | ESCORAMENTO DE VALA, TIPO PONTALETEAMENTO, COM PROFUNDIDADE DE 1,5 A 3,0 M, LARGURA MENOR QUE 1,5 M, EM LOCAL COM NÍVEL BAIXO DE INTERFERÊNCIA. AF_06/2016 | M² | 1344.6 | 13.65 | 18353.79 | [5 empty] | #REF! | #REF!
2.11 | ESGOTAMENTO |  |  |  | 922.8 | [5 empty] | #REF! | #REF!
2.11.1 | ESGOTAMENTO COM MOTO-BOMBA AUTOESCOVANTE | H | 120 | 7.69 | 922.8 | [5 empty] | #REF! | #REF!
2.12 | LIMPEZA E DESOBSTRUÇÃO DE REDE EXISTENTE |  |  |  | 296432.5 | [5 empty] | #REF! | #REF!
2.2.1 | LIMPEZA E TESTE DE REDES DE ESGOTOS SANITÁRIOS | M | 45500 | 2.24 | 101920 | JÁ EXECUTADA 368,5 M REDE COLETORA 150MM |  |  |  |  | #REF! | #REF!
2.2.2 | DESOBSTRUÇÃO E LIMPEZA MANUAL DE POÇO DE VISITA DN - 1,2M E PROFUNDIDADE ATÉ 4,0M - COMPESA 38.01.04u | UND | 300 | 81.9 | 24570 | [5 empty] | #REF! | #REF!
2.2.3 | DESOBSTRUÇÃO E LIMPEZA MANUAL DO COLETOR DE ESGOTOS ATÉ 200MM - COMPESA 38.01.05u | M | 13650 | 12.45 | 169942.5 | [5 empty] | #REF! | #REF!
3.0 | REDE CONDOMINIAL |  |  |  | 731139.49 |  | 4781 |  |  |  | #REF! | #REF!
3.1 | LOCAÇÃO |  |  |  | 10080 |  | 2049 |  |  |  | #REF! | #REF!
3.1.1 | LOCACAO E NIVELAMENTO DE EMISSARIO/REDE COLETORA COM AUXILIO DE EQUIPAMENTO TOPOGRAFICO | M | 4500 | 2.24 | 10080 |  | 6830 |  |  |  | #REF! | #REF!
3.2 | CADASTRO |  |  |  | 17865 | [5 empty] | #REF! | #REF!
3.2.1 | CADASTRO DE REDES DE ESGOTO | M | 4500 | 1.73 | 7785 | [5 empty] | #REF! | #REF!
3.2.2 | LIMPEZA E TESTE DE REDES DE ESGOTOS SANITÁRIOS | M | 4500 | 2.24 | 10080 | [5 empty] | #REF! | #REF!
3.3 | ESCAVAÇÃO EM VALAS |  |  |  | 147386.25 | [5 empty] | #REF! | #REF!
3.3.1 | ESCAVAÇÃO MANUAL DE VALAS. AF_03/2016 | M³ | 540 | 77.54 | 41871.6 | [5 empty] | #REF! | #REF!
3.3.2 | ESCAVAÇÃO MECANIZADA DE VALA COM PROFUNDIDADE ATÉ 1,5 M (MÉDIA ENTRE MONTANTE E JUSANTE/UMA COMPOSIÇÃO POR TRECHO) COM RETROESCAVADEIRA (CAPACIDADE DA CAÇAMBA DA RETRO: 0,26 M3 / POTÊNCIA: 88 HP), LARGURA MENOR QUE 0,8 M, EM SOLO DE 1A CATEGORIA, LOCAISCOM BAIXO NÍVEL DE INTERFERÊNCIA. AF_01/2015 | M³ | 1755 | 17.55 | 30800.25 | [5 empty] | #REF! | #REF!
3.3.3 | ESCAVAÇÃO COM PERFURATRIZ EM MATERIAL DE 2ª CATEGORIA | M³ | 405 | 96.08 | 38912.4 | [5 empty] | #REF! | #REF!
3.3.4 | ATERRO MANUAL DE VALAS COM AREIA PARA ATERRO E COMPACTAÇÃO MECANIZADA. AF_05/2016 | M³ | 270 | 108.48 | 29289.6 | JÁ EXECUTADA 368,5 M REDE COLETORA 150MM |  |  |  |  | #REF! | #REF!
3.3.5 | CARGA MECÂNICA DE MATERIAL DE 3ª CATEGORIA | M³ | 405 | 3.78 | 1530.9 | 11776.8 | 1890 |  |  |  | #REF! | #REF!
3.3.6 | TRANSPORTE COMERCIAL COM CAMINHAO BASCULANTE 6 M3, RODOVIA PAVIMENTADA | M³XKM | 4050 | 1.23 | 4981.5 | 7425 |  |  |  |  | #REF! | #REF!
3.4 | ATERRO/REATERRO COMPACTADOS |  |  |  | 88994.7 | [5 empty] | #REF! | #REF!
3.4.1 | REATERRO MECANIZADO DE VALA COM RETROESCAVADEIRA (CAPACIDADE DA CAÇAMBA DA RETRO: 0,26 M³ / POTÊNCIA: 88 HP), LARGURA ATÉ 0,8 M, PROFUNDIDADE ATÉ 1,5 M, COM SOLO (SEM SUBSTITUIÇÃO) DE 1ª CATEGORIA EM LOCAIS COM BAIXO NÍVEL DE INTERFERÊNCIA. AF_04/2016 | M³ | 2295 | 35.56 | 81610.2 | [5 empty] | #REF! | #REF!
3.4.2 | ATERRO MECANIZADO DE VALA COM RETROESCAVADEIRA (CAPACIDADE DA CAÇAMBA DA RETRO: 0,26 M³ / POTÊNCIA: 88 HP), LARGURA ATÉ 0,8 M, PROFUNDIDADE ATÉ 1,5 M, COM SOLO ARGILO-ARENOSO. AF_05/2016 | M³ | 135 | 54.7 | 7384.5 | [5 empty] | #REF! | #REF!
3.5 | CAIXAS |  |  |  | 118001.5 | [5 empty] | #REF! | #REF!
3.5.1 | CAIXA DE PASSAGEM EM ANEL CONCRETO ARMADO PRÉ-MOLD. DN = 0,60 PROF. H = 0,60 MC/TAMPA EM CONCRETO ARMADO | UND | 250 | 250.15 | 62537.5 | [5 empty] | #REF! | #REF!
3.5.2 | CAIXA DE PASSAGEM EM ANEL CONCRETO ARMADO PRÉ-MOLD. DN = 0,40 PROF. H = 0,60 M C/TAMPA EM CONCRETO ARMADO | UND | 400 | 138.66 | 55464 | [5 empty] | #REF! | #REF!
3.6 | ASSENTAMENTO DE TUBOS E CONEXÕES EM PVC e FoFo, JUNTA ELÁSTICA |  |  |  | 13275 | 2835 |  |  |  |  | #REF! | #REF!
3.6.1 | ASSENTAMENTO DE TUBO DE PVC PARA REDE COLETORA DE ESGOTO DE PAREDE MACIÇA, DN 100 MM, JUNTA ELÁSTICA, INSTALADO EM LOCAL COM NÍVEL BAIXO DE INTERFERÊNCIAS (NÃO INCLUI FORNECIMENTO). AF_06/2015 | M | 4500 | 2.95 | 13275 | [5 empty] | #REF! | #REF!
3.7 | RETIRADA DE PAVIMENTAÇÃO |  |  |  | 45864.72 | 3140 | 157 |  |  |  | #REF! | #REF!
3.7.1 | DEMOLIÇÃO MANUAL DE PISO EM CONCRETO SIMPLES E/OU CIMENTADO | M² | 1125 | 21.54 | 24232.5 | #REF! | 2908 |  |  |  | #REF! | #REF!
3.7.2 | DEMOLIÇÃO DE PISO CERÂMICO OU LADRILHO | M² | 675 | 11.55 | 7796.25 | #REF! | 32.5 |  |  |  | #REF! | #REF!
3.7.3 | DEMOLIÇÃO DE PISO EM LAJOTA HEXAGONAL | M² | 450 | 10.61 | 4774.5 | [5 empty] | #REF! | #REF!
3.7.4 | DEMOLIÇÃO DE MEIO-FIO GRANÍTICO OU PRE-MOLDADO | M | 120 | 8.26 | 991.2 |  | 25887 |  |  |  | #REF! | #REF!
3.7.5 | DEMOLIÇÃO DE PAVIMENTAÇÃO EM PARALELEPÍPEDO OU PRÉ-MOLDADOS DE CONCRETO C/ RE APROVEITAMENTO | M² | 360 | 8.73 | 3142.8 | [5 empty] | #REF! | #REF!
3.7.6 | CARGA MANUAL DE ENTULHO EM CAMINHAO BASCULANTE 6 M3 | M³ | 116.82 | 29.88 | 3490.58 |  | 12512 |  |  |  | #REF! | #REF!
3.7.7 | TRANSPORTE COMERCIAL COM CAMINHAO BASCULANTE 6 M3, RODOVIA PAVIMENTADA | M³XKM | 1168.2 | 1.23 | 1436.89 | 1800 | 4659 |  |  |  | #REF! | #REF!
3.8 | RECOMPOSIÇÃO DE PAVIMENTAÇÃO |  |  |  | 277714.44 | [5 empty] | #REF! | #REF!
3.8.1 | REVESTIMENTO CERÂMICO PARA PISO COM PLACAS TIPO ESMALTADA PADRÃO POPULAR DE DIMENSÕES 35X35 CM APLICADA EM AMBIENTES DE ÁREA MENOR QUE 5 M2. AF_06/2014 | M² | 675 | 42.08 | 28404 | 0.375 | 558 |  |  |  | #REF! | #REF!
3.8.2 | PISO CIMENTADO TRACO 1:4 (CIMENTO E AREIA) ACABAMENTO RUSTICO ESPESSURA 2CM, ARGAMASSA COM PREPARO MANUAL | M² | 1125 | 45.25 | 50906.25 | [5 empty] | #REF! | #REF!
3.8.3 | PISO CIMENTADO TRACO 1:3 (CIMENTO E AREIA) ACABAMENTO LISO ESPESSURA 2,5 CM PREPARO MECANICO DA ARGAMASSA | M² | 450 | 52.39 | 23575.5 | [5 empty] | #REF! | #REF!
3.8.4 | CONTRAPISO EM ARGAMASSA TRAÇO 1:4 (CIMENTO E AREIA), PREPARO MANUAL, APLICADO EM ÁREAS SECAS SOBRE LAJE, NÃO ADERIDO, ESPESSURA 6CM. AF_06/2014 | M² | 2250 | 46.61 | 104872.5 | [5 empty] | #REF! | #REF!
3.8.5 | RECUPERAÇÃO EM CONTENÇÃO DE DESNÍVEL DE CALÇADA EM ALVENARIA DE BLOCOS CERÂMICOS 8 FUROS ESP. 10CM, REVESTIDA EM CIMENTADO 1:3 ESPESSURA 2CM | M² | 39 | 173.21 | 6755.19 | [5 empty] | #REF! | #REF!
3.8.6 | REASSENTAMENTO DE PARALELEPIPEDO SOBRE COLCHAO DE PO DE PEDRA ESPESSURA 10CM, REJUNTADO COM ARGAMASSA TRACO 1:3 (CIMENTO E AREIA), CONSIDERANDO APROVEITAMENTO DO PARALELEPIPEDO | M² | 360 | 49 | 17640 | [5 empty] | #REF! | #REF!
3.8.7 | ASSENTAMENTO DE GUIA (MEIO-FIO) EM TRECHO RETO, CONFECCIONADA EM CONCRETO PRÉ-FABRICADO, DIMENSÕES 100X15X13X30 CM (COMPRIMENTO X BASE INFERIOR X BASE SUPERIOR X ALTURA), PARA VIAS URBANAS (USO VIÁRIO). AF_06/2016 | M | 120 | 41.05 | 4926 | [5 empty] | #REF! | #REF!
3.8.8 | LIMPEZA FINAL DA OBRA | M² | 13500 | 3.01 | 40635 |  | 3106 |  |  |  | #REF! | #REF!
3.9 | SINALIZAÇÃO E TRAFEGABILIDADE |  |  |  | 11957.88 | [5 empty] | #REF! | #REF!
3.9.1 | PASSADICOS COM TABUAS DE MADEIRA PARA PEDESTRES | M² | 3 | 73.63 | 220.89 | [5 empty] | #REF! | #REF!
3.9.2 | CONES DE SINALIZAÇÃO - FORNECIMENTO E MOVIMENTAÇÃO | und/dia | 200 | 1.08 | 216 | [5 empty] | #REF! | #REF!
3.9.3 | INTERDIÇÃO DE OBRA COM FITA DE SINALIZAÇÃO | M | 1350 | 8.26 | 11151 |  | 558 |  |  |  | #REF! | #REF!
3.9.4 | PLACA DE OBRA EM CHAPA DE ACO GALVANIZADO | M² | 0.96 | 385.41 | 369.99 | [5 empty] | #REF! | #REF!
4.0 | ESTAÇÃO ELEVATÓRIA DE ESGOTO - EEE-01 |  |  |  | 37815.41 | [5 empty] | #REF! | #REF!
4.1 | SERVIÇOS PRELIMINARES |  |  |  | 3838.62 |  | 1300 |  |  |  | #REF! | #REF!
4.1.1 | CAPINA E LIMPEZA MANUAL DE TERRENO | M² | 360 | 1.56 | 561.6 |  | 9000 |  |  |  | #REF! | #REF!
4.1.2 | ESGOTAMENTO COM MOTO-BOMBA AUTOESCOVANTE | H | 10 | 7.69 | 76.9 | [5 empty] | #REF! | #REF!
4.1.3 | LIMPEZA/PREPARO SUPERFICIE CONCRETO P/PINTURA | M² | 308 | 10.39 | 3200.12 | [5 empty] | #REF! | #REF!
4.2 | CAIXA DE REGISTROS (SAÍDA DA EEE-01) |  |  |  | 1511.17 | [5 empty] | #REF! | #REF!
4.2.1 | ESCAVAÇÃO MANUAL DE VALAS. AF_03/2016 | M³ | 2.6 | 77.54 | 201.6 | [5 empty] | #REF! | #REF!
4.2.2 | REATERRO MANUAL DE VALAS COM COMPACTAÇÃO MECANIZADA. AF_04/2016 | M³ | 1.52 | 38.16 | 58 | [5 empty] | #REF! | #REF!
4.2.3 | CONCRETO FCK = 40MPA, TRAÇO 1:1,6:1,9 (CIMENTO/ AREIA MÉDIA/ BRITA 1) - PREPARO MECÂNICO COM BETONEIRA 400 L. AF_07/2016 | M³ | 0.81 | 388.93 | 315.03 | [5 empty] | #REF! | #REF!
4.2.4 | LANCAMENTO/APLICACAO MANUAL DE CONCRETO | M³ | 0.81 | 128.45 | 104.04 | [5 empty] | #REF! | #REF!
4.2.5 | FORMA TABUA PARA CONCRETO EM FUNDACAO C/ REAPROVEITAMENTO 5X | M² | 7.2 | 38.54 | 277.49 | [5 empty] | #REF! | #REF!
4.2.6 | CORTE E DOBRA DE AÇO CA-60, DIÂMETRO DE 5,0 MM, UTILIZADO EM ESTRUTURAS DIVERSAS, EXCETO LAJES. AF_12/2015 | KG | 16.2 | 9.99 | 161.84 | [5 empty] | #REF! | #REF!
4.2.7 | CORTE E DOBRA DE AÇO CA-50, DIÂMETRO DE 10,0 MM, UTILIZADO EM ESTRUTURAS DIVERSAS, EXCETO LAJES. AF_12/2015 | KG | 48.6 | 8.09 | 393.17 | [5 empty] | #REF! | #REF!
4.3 | SERVIÇOS COMPLEMENTARES: CAIXAS DE ENTRADA, POÇO SE SUCÇÃO E CASA DE BOMBAS |  |  |  | 23501.34 | [5 empty] | #REF! | #REF!
4.3.1 | INSTALAÇÃO DE MEDIDOR DE VAZÃO DO TIPO CALHA PARSHALL GARGANTA W3, EM FIBRA D E VIDRO | UN | 1 | 89.59 | 89.59 | #REF! |  |  |  |  | #REF! | #REF!
4.3.2 | COMPORTA EM FIBRA, CALHA EM ALUMÍNIO | M² | 3.78 | 516.55 | 1952.56 | [5 empty] | #REF! | #REF!
4.3.3 | GRADE DE FERRO EM BARRA CHATA 3/16" | M² | 26.61 | 316.79 | 8429.78 | [5 empty] | #REF! | #REF!
4.3.4 | ESCADA TIPO MARINHEIRO EM ACO CA-50 9,52MM INCLUSO PINTURA COM FUNDO ANTICORROSIVO TIPO ZARCAO | M | 14.8 | 72.51 | 1073.15 | [5 empty] | #REF! | #REF!
4.3.5 | PINTURA ESMALTE BRILHANTE (2 DEMAOS) SOBRE SUPERFICIE METALICA, INCLUSIVE PROTECAO COM ZARCAO (1 DEMAO) | M² | 26.61 | 43.91 | 1168.45 | [5 empty] | #REF! | #REF!
4.3.6 | CONCRETO FCK = 20MPA, TRAÇO 1:2,7:3 (CIMENTO/ AREIA MÉDIA/ BRITA 1) - PREPARO MECÂNICO COM BETONEIRA 400 L. AF_07/2016 | M³ | 0.31 | 319.81 | 99.14 | [5 empty] | #REF! | #REF!
4.3.7 | LANCAMENTO/APLICACAO MANUAL DE CONCRETO | M³ | 0.31 | 128.45 | 39.82 | [5 empty] | #REF! | #REF!
4.3.8 | FORMA TABUA PARA CONCRETO EM FUNDACAO C/ REAPROVEITAMENTO 5X | M² | 0.86 | 38.54 | 33.14 | [5 empty] | #REF! | #REF!
4.3.9 | APLICAÇÃO MANUAL DE PINTURA COM TINTA LÁTEX PVA EM PAREDES, DUAS DEMÃOS. AF_06/2014 | M² | 43.2 | 9.56 | 412.99 | [5 empty] | #REF! | #REF!
4.3.10 | APLICAÇÃO MANUAL DE PINTURA COM TINTA LÁTEX ACRÍLICA EM PAREDES, DUAS DEMÃOS. AF_06/2014 | M² | 54.72 | 12.21 | 668.13 | [5 empty] | #REF! | #REF!
4.3.11 | APLICAÇÃO MANUAL DE PINTURA COM TINTA LÁTEX ACRÍLICA EM TETO, DUAS DEMÃOS. AF_06/2014 | M² | 25 | 13.98 | 349.5 | [5 empty] | #REF! | #REF!
4.3.12 | PORTA DE FERRO, DE ABRIR, TIPO GRADE COM CHAPA, 87X210CM, COM GUARNICOES | M² | 5 | 630.81 | 3154.05 | [5 empty] | #REF! | #REF!
4.3.13 | ALVENARIA EM TIJOLO CERAMICO MACICO 5X10X20CM 1/2 VEZ (ESPESSURA 10CM), ASSENTADO COM ARGAMASSA TRACO 1:2:8 (CIMENTO, CAL E AREIA) | M² | 11.52 | 71.01 | 818.04 | [5 empty] | #REF! | #REF!
4.3.14 | EMBOÇO OU MASSA ÚNICA EM ARGAMASSA TRAÇO 1:2:8, PREPARO MECÂNICO COM BETONEIRA 400 L, APLICADA MANUALMENTE EM SUPERFÍCIES EXTERNAS DA SACADA, ESPESSURA DE 25 MM, SEM USO DE TELA METÁLICA DE REFORÇO CONTRA FISSURAÇÃO. AF_06/2014 | M² | 11.52 | 80.3 | 925.06 | [5 empty] | #REF! | #REF!
4.3.15 | TRAMA DE MADEIRA COMPOSTA POR TERÇAS PARA TELHADOS DE ATÉ 2 ÁGUAS PARA TELHA ONDULADA DE FIBROCIMENTO, METÁLICA, PLÁSTICA OU TERMOACÚSTICA, INCLUSO TRANSPORTE VERTICAL. AF_12/2015 | M² | 20.25 | 20.46 | 414.32 | [5 empty] | #REF! | #REF!
4.3.16 | TELHAMENTO COM TELHA ONDULADA DE FIBRA DE VIDRO E = 0,6 MM, PARA TELHADO COM INCLINAÇÃO MAIOR QUE 10°, COM ATÉ 2 ÁGUAS, INCLUSO IÇAMENTO. AF_06/2016 | M² | 20.25 | 61.73 | 1250.03 | [5 empty] | #REF! | #REF!
4.3.17 | MONTAGEM DE TUBOS, CONEXÕES E PÇS, ELEVATÓRIA C/ VAZÃO DE 5,01 À 10 l/s | UN | 1 | 2623.59 | 2623.59 | #REF! |  |  |  |  | #REF! | #REF!
4.4 | IMPERMEABILIZAÇÃO |  |  |  | 4782.05 | [5 empty] | #REF! | #REF!
4.4.1 | IMPERMEABILIZACAO DE SUPERFICIE COM ARGAMASSA DE CIMENTO E AREIA, TRACO 1:3, COM ADITIVO IMPERMEABILIZANTE, E=1,5 CM | M² | 124.5 | 38.41 | 4782.05 |  | 1.8 |  |  |  | #REF! | #REF!
4.5 | URBANIZAÇÃO |  |  |  | 4182.23 |  | 348.72 |  |  |  | #REF! | #REF!
4.5.1 | CONFECÇÃO DE LOGOMARCA MODELO CODEVASF EM ESTRUTURAS DAS ESTAÇÕES DE TRATAMENTO DE ESGOTO E NAS ESTAÇÕES ELEVATÓRIA DE ESGOTO. | UND | 1 | 180.5 | 180.5 | 8.976 | 6 | 14.976 |  |  | #REF! | #REF!
4.5.2 | EXECUÇÃO DE PASSEIO (CALÇADA) OU PISO DE CONCRETO COM CONCRETO MOLDADO IN LOCO, FEITO EM OBRA, ACABAMENTO CONVENCIONAL, ESPESSURA 12 CM, ARMADO. AF_07/2016 | M² | 24.3 | 102.36 | 2487.35 | [5 empty] | #REF! | #REF!
4.5.3 | GUIA (MEIO-FIO) CONCRETO, MOLDADA IN LOCO EM TRECHO RETO COM EXTRUSORA, 11,5 CM BASE X 22 CM ALTURA. AF_06/2016 | M | 48.6 | 27.15 | 1319.49 | [5 empty] | #REF! | #REF!
4.5.4 | CAIACAO EM MEIO FIO | M² | 48.6 | 4.01 | 194.89 | [5 empty] | #REF! | #REF!
5.0 | ESTAÇÃO ELEVATÓRIA DE ESGOTO - EEE-02 |  |  |  | 97115.63 |  |  |  |  | 1.5% | #REF! | #REF!
5.1 | SERVIÇOS PRELIMINARES, POÇO DE SUCÇÃO E ESTAÇÃO ELEVATÓRIA |  |  |  | 34214.63 | [5 empty] | #REF! | #REF!
5.1.1 | CAPINA E LIMPEZA MANUAL DE TERRENO | M² | 200 | 1.56 | 312 | [5 empty] | #REF! | #REF!
5.1.2 | LOCAÇÃO DA OBRA - EXECUÇÃO DE GABARITO | M² | 37 | 5.73 | 212.01 | [5 empty] | #REF! | #REF!
5.1.3 | MOBILIZACAO E INSTALACAO DE 01 EQUIPAMENTO DE SONDAGEM, DISTANCIA ATE 10KM | UN | 1 | 390.59 | 390.59 |  |  |  |  | 0 | #REF! | #REF!
5.1.4 | SONDAGEM À PERCUSSÃO P/RECONHECIMENTO DO SUBSOLO | M | 6 | 68.15 | 408.9 | [5 empty] | #REF! | #REF!
5.1.5 | ESCAVAÇÃO MANUAL DE VALAS. AF_03/2016 | M³ | 6.46 | 77.54 | 500.91 | 54.93 |  |  |  |  | #REF! | #REF!
5.1.6 | ESCAVACAO MECANICA, A CEU ABERTO, EM MATERIAL DE 1A CATEGORIA, COM ESCAVADEIRA HIDRAULICA, CAPACIDADE DE 0,78 M3 | M³ | 38.78 | 3.4 | 131.85 | [5 empty] | #REF! | #REF!
5.1.7 | ESCAVACAO MECANICA DE VALA EM MATERIAL DE 2A. CATEGORIA ATE 2 M DE PROFUNDIDADE COM UTILIZACAO DE ESCAVADEIRA HIDRAULICA | M³ | 3.23 | 14.26 | 46.06 | [5 empty] | #REF! | #REF!
5.1.8 | ESCAVACAO MECANICA DE VALA EM MATERIAL 2A. CATEGORIA DE 2,01 ATE 4,00 M DE PROFUNDIDADE COM UTILIZACAO DE ESCAVADEIRA HIDRAULICA | M³ | 3.23 | 16.29 | 52.62 | [5 empty] | #REF! | #REF!
5.1.9 | ESCAVAÇÃO COM PERFURATRIZ EM MATERIAL DE 2ª CATEGORIA | M³ | 3.23 | 96.08 | 310.34 | [5 empty] | #REF! | #REF!
5.1.10 | ESCAVAÇÃO MANUAL DE VALA OU CAVA EM MATERIAL DE 3ª CATEGORIA, PROFUNDIDADE AT É 4,00 M, COM USO DE EXPLOSIVOS E PERFURAÇÃO MECÂNICA | M³ | 9.69 | 292.4 | 2833.36 | [5 empty] | #REF! | #REF!
5.1.11 | ESCORAMENTO DE VALA, TIPO DESCONTÍNUO, COM PROFUNDIDADE DE 1,5 M A 3,0 M, LARGURA MENOR QUE 1,5 M, EM LOCAL COM NÍVEL BAIXO DE INTERFERÊNCIA. AF_06/2016 | M² | 34.22 | 24.29 | 831.2 | [5 empty] | #REF! | #REF!
5.1.12 | REATERRO MANUAL DE VALAS COM COMPACTAÇÃO MECANIZADA. AF_04/2016 | M³ | 33.88 | 38.16 | 1292.86 | [5 empty] | #REF! | #REF!
5.1.13 | CARGA MANUAL DE MATERIAL DE 3ª CATEGORIA | M³ | 9.69 | 14.55 | 140.99 | [5 empty] | #REF! | #REF!
5.1.14 | TRANSPORTE COMERCIAL COM CAMINHAO BASCULANTE 6 M3, RODOVIA PAVIMENTADA | M³XKM | 96.9 | 1.23 | 119.19 | [5 empty] | #REF! | #REF!
5.1.15 | CONCRETO FCK = 40MPA, TRAÇO 1:1,6:1,9 (CIMENTO/ AREIA MÉDIA/ BRITA 1) - PREPARO MECÂNICO COM BETONEIRA 400 L. AF_07/2016 | M³ | 11.07 | 388.93 | 4305.46 | [5 empty] | #REF! | #REF!
5.1.16 | LANCAMENTO/APLICACAO MANUAL DE CONCRETO | M³ | 11.07 | 128.45 | 1421.94 | [5 empty] | #REF! | #REF!
5.1.17 | FORMA TABUA PARA CONCRETO EM FUNDACAO C/ REAPROVEITAMENTO 5X | M² | 118.41 | 38.54 | 4563.52 | [5 empty] | #REF! | #REF!
5.1.18 | CORTE E DOBRA DE AÇO CA-60, DIÂMETRO DE 5,0 MM, UTILIZADO EM ESTRUTURAS DIVERSAS, EXCETO LAJES. AF_12/2015 | KG | 221.4 | 9.99 | 2211.79 | [5 empty] | #REF! | #REF!
5.1.19 | CORTE E DOBRA DE AÇO CA-50, DIÂMETRO DE 10,0 MM, UTILIZADO EM ESTRUTURAS DIVERSAS, EXCETO LAJES. AF_12/2015 | KG | 664.2 | 8.09 | 5373.38 | [5 empty] | #REF! | #REF!
5.1.20 | CONCRETO MAGRO PARA LASTRO, TRAÇO 1:4,5:4,5 (CIMENTO/ AREIA MÉDIA/ BRITA 1) - PREPARO MECÂNICO COM BETONEIRA 400 L. AF_07/2016 | M³ | 4.81 | 271.35 | 1305.19 | [5 empty] | #REF! | #REF!
5.1.21 | INSTALAÇÃO DE MEDIDOR DE VAZÃO DO TIPO CALHA PARSHALL GARGANTA W3, EM FIBRA D E VIDRO | UN | 1 | 89.59 | 89.59 | #REF! |  |  |  |  | #REF! | #REF!
5.1.22 | COMPORTA EM FIBRA, CALHA EM ALUMÍNIO | M² | 1.44 | 516.55 | 743.83 | [5 empty] | #REF! | #REF!
5.1.23 | GRADE DE FERRO EM BARRA CHATA 3/16" | M² | 10.5 | 316.79 | 3326.3 | [5 empty] | #REF! | #REF!
5.1.24 | ESCADA TIPO MARINHEIRO EM ACO CA-50 9,52MM INCLUSO PINTURA COM FUNDO ANTICORROSIVO TIPO ZARCAO | M | 7.86 | 72.51 | 569.93 | [5 empty] | #REF! | #REF!
5.1.25 | CONCRETO MAGRO PARA LASTRO, TRAÇO 1:4,5:4,5 (CIMENTO/ AREIA MÉDIA/ BRITA 1) - PREPARO MECÂNICO COM BETONEIRA 400 L. AF_07/2016 | M³ | 2.05 | 271.35 | 556.27 | [5 empty] | #REF! | #REF!
5.1.26 | PINTURA ESMALTE BRILHANTE (2 DEMAOS) SOBRE SUPERFICIE METALICA, INCLUSIVE PROTECAO COM ZARCAO (1 DEMAO) | M² | 7.86 | 43.91 | 345.13 | [5 empty] | #REF! | #REF!
5.1.27 | MONTAGEM DE TUBOS, CONEXÕES E PÇS, ELEVATÓRIA CAP ATÉ 5 l/s | UN | 1 | 1634.86 | 1634.86 | #REF! |  |  |  |  | #REF! | #REF!
5.1.28 | ESGOTAMENTO COM MOTO-BOMBA AUTOESCOVANTE | H | 24 | 7.69 | 184.56 | [5 empty] | #REF! | #REF!
5.2 | IMPERMEABILIZAÇÃO |  |  |  | 509.32 | [5 empty] | #REF! | #REF!
5.2.1 | IMPERMEABILIZACAO DE SUPERFICIE COM ARGAMASSA DE CIMENTO E AREIA, TRACO 1:3, COM ADITIVO IMPERMEABILIZANTE, E=1,5 CM | M² | 13.26 | 38.41 | 509.32 |  | 1.8 |  |  |  | #REF! | #REF!
5.3 | CASA DE COMANDO |  |  |  | 26238.01 | [5 empty] | #REF! | #REF!
5.3.1 | ESCAVAÇÃO MANUAL DE VALAS. AF_03/2016 | M³ | 3.3 | 77.54 | 255.88 | 183.32 |  |  |  |  | #REF! | #REF!
5.3.2 | CONCRETO FCK = 20MPA, TRAÇO 1:2,7:3 (CIMENTO/ AREIA MÉDIA/ BRITA 1) - PREPARO MECÂNICO COM BETONEIRA 400 L. AF_07/2016 | M³ | 1.82 | 319.81 | 582.05 | [5 empty] | #REF! | #REF!
5.3.3 | LANCAMENTO/APLICACAO MANUAL DE CONCRETO | M³ | 1.82 | 128.45 | 233.78 | [5 empty] | #REF! | #REF!
5.3.4 | FORMA TABUA PARA CONCRETO EM FUNDACAO C/ REAPROVEITAMENTO 5X | M² | 30.78 | 38.54 | 1186.26 | [5 empty] | #REF! | #REF!
5.3.5 | CORTE E DOBRA DE AÇO CA-60, DIÂMETRO DE 5,0 MM, UTILIZADO EM ESTRUTURAS DIVERSAS, EXCETO LAJES. AF_12/2015 | KG | 36.4 | 9.99 | 363.64 | [5 empty] | #REF! | #REF!
5.3.6 | CORTE E DOBRA DE AÇO CA-50, DIÂMETRO DE 10,0 MM, UTILIZADO EM ESTRUTURAS DIVERSAS, EXCETO LAJES. AF_12/2015 | KG | 109.2 | 8.09 | 883.43 | [5 empty] | #REF! | #REF!
5.3.7 | ALVENARIA EM TIJOLO CERAMICO MACICO 5X10X20CM 1/2 VEZ (ESPESSURA 10CM), ASSENTADO COM ARGAMASSA TRACO 1:2:8 (CIMENTO, CAL E AREIA) | M² | 65.46 | 71.01 | 4648.31 | [5 empty] | #REF! | #REF!
5.3.8 | MASSA ÚNICA, PARA RECEBIMENTO DE PINTURA, EM ARGAMASSA TRAÇO 1:2:8, PREPARO MECÂNICO COM BETONEIRA 400L, APLICADA MANUALMENTE EM FACES INTERNAS DE PAREDES, ESPESSURA DE 20MM, COM EXECUÇÃO DE TALISCAS. AF_06/2014 | M² | 130.92 | 30.78 | 4029.72 | [5 empty] | #REF! | #REF!
5.3.9 | APLICAÇÃO MANUAL DE PINTURA COM TINTA LÁTEX PVA EM PAREDES, DUAS DEMÃOS. AF_06/2014 | M² | 65.46 | 9.56 | 625.8 | [5 empty] | #REF! | #REF!
5.3.10 | APLICAÇÃO MANUAL DE PINTURA COM TINTA LÁTEX ACRÍLICA EM PAREDES, DUAS DEMÃOS. AF_06/2014 | M² | 65.46 | 12.21 | 799.27 | [5 empty] | #REF! | #REF!
5.3.11 | APLICAÇÃO MANUAL DE PINTURA COM TINTA LÁTEX ACRÍLICA EM TETO, DUAS DEMÃOS. AF_06/2014 | M² | 38.69 | 13.98 | 540.89 | [5 empty] | #REF! | #REF!
5.3.12 | PORTA DE FERRO, DE ABRIR, TIPO GRADE COM CHAPA, 87X210CM, COM GUARNICOES | M² | 4.2 | 630.81 | 2649.4 | [5 empty] | #REF! | #REF!
5.3.13 | LASTRO DE CONCRETO, FCK=15 MPA, LANÇADO E ADENSADO | M³ | 2.4 | 444.3 | 1066.32 | [5 empty] | #REF! | #REF!
5.3.14 | PISO CIMENTADO E=1,5CM C/ARGAMASSA 1:3 CIMENTO AREIA ALISADO COLHER SOBRE BASE EXISTENTE E ARGAMASSA EM PREPARO MECANIZADO | M² | 24 | 40.24 | 965.76 | [5 empty] | #REF! | #REF!
5.3.15 | EXECUÇÃO DE PASSEIO (CALÇADA) OU PISO DE CONCRETO COM CONCRETO MOLDADO IN LOCO, FEITO EM OBRA, ACABAMENTO CONVENCIONAL, ESPESSURA 12 CM, ARMADO. AF_07/2016 | M² | 11.6 | 102.36 | 1187.38 | [5 empty] | #REF! | #REF!
5.3.16 | COBOGO CERAMICO (ELEMENTO VAZADO), 9X20X20CM, ASSENTADO COM ARGAMASSA TRACO 1:4 DE CIMENTO E AREIA | M² | 1.28 | 141.1 | 180.61 | [5 empty] | #REF! | #REF!
5.3.17 | LAJE PRE-MOLDADA P/FORRO, SOBRECARGA 100KG/M2, VAOS ATE 3,50M/E=8CM, C/LAJOTAS E CAP.C/CONC FCK=20MPA, 3CM, INTER-EIXO 38CM, C/ESCORAMENTO (REAPR.3X) E FERRAGEM NEGATIVA | M² | 38.69 | 73.91 | 2859.58 | [5 empty] | #REF! | #REF!
5.3.18 | TRAMA DE MADEIRA COMPOSTA POR TERÇAS PARA TELHADOS DE ATÉ 2 ÁGUAS PARA TELHA ONDULADA DE FIBROCIMENTO, METÁLICA, PLÁSTICA OU TERMOACÚSTICA, INCLUSO TRANSPORTE VERTICAL. AF_12/2015 | M² | 38.69 | 20.46 | 791.6 | [5 empty] | #REF! | #REF!
5.3.19 | TELHAMENTO COM TELHA ONDULADA DE FIBRA DE VIDRO E = 0,6 MM, PARA TELHADO COM INCLINAÇÃO MAIOR QUE 10°, COM ATÉ 2 ÁGUAS, INCLUSO IÇAMENTO. AF_06/2016 | M² | 38.69 | 61.73 | 2388.33 | [5 empty] | #REF! | #REF!
5.4 | URBANIZAÇÃO |  |  |  | 36153.67 |  | 1.8 |  |  |  | #REF! | #REF!
5.4.1 | MURO EM ALVENARIA BLOCO CERÂMICO, E= 0,19M, C/ ALV DE PEDRA 0,35 X 0,60M, COL UNAS (9X20CM) E CINTAMENTO (9X15CM) SUPERIOR E INFERIOR CONCRETO ARMADO FCK = 15,0 MPA CADA 3,00M, CHAPISCO E REBOCO | M² | 132 | 207.05 | 27330.6 |  | 348.72 |  |  |  | #REF! | #REF!
5.4.2 | APLICAÇÃO MANUAL DE PINTURA COM TINTA LÁTEX ACRÍLICA EM PAREDES, DUAS DEMÃOS. AF_06/2014 | M² | 132 | 12.21 | 1611.72 | [5 empty] | #REF! | #REF!
5.4.3 | EXECUÇÃO DE PASSEIO (CALÇADA) OU PISO DE CONCRETO COM CONCRETO MOLDADO IN LOCO, FEITO EM OBRA, ACABAMENTO CONVENCIONAL, ESPESSURA 12 CM, ARMADO. AF_07/2016 | M² | 31 | 102.36 | 3173.16 | [5 empty] | #REF! | #REF!
5.4.4 | GUIA (MEIO-FIO) CONCRETO, MOLDADA IN LOCO EM TRECHO RETO COM EXTRUSORA, 11,5 CM BASE X 22 CM ALTURA. AF_06/2016 | M | 64 | 27.15 | 1737.6 | [5 empty] | #REF! | #REF!
5.4.5 | CAIACAO EM MEIO FIO | M² | 64 | 4.01 | 256.64 | [5 empty] | #REF! | #REF!
5.4.6 | CONFECÇÃO DE LOGOMARCA MODELO CODEVASF EM ESTRUTURAS DAS ESTAÇÕES DE TRATAMENTO DE ESGOTO E NAS ESTAÇÕES ELEVATÓRIA DE ESGOTO. | UND | 1 | 180.5 | 180.5 |  | 348.72 |  |  |  | #REF! | #REF!
5.4.7 | PORTAO DE FERRO EM CHAPA GALVANIZADA PLANA 14 GSG | M² | 7.35 | 253.53 | 1863.45 | [5 empty] | #REF! | #REF!
6.0 | ESTAÇÃO ELEVATÓRIA DE ESGOTO - EEE-03 |  |  |  | 109631.01 |  |  |  |  | 0 | #REF! | #REF!
6.1 | SERVIÇOS PRELIMINARES, POÇO DE SUCÇÃO E ESTAÇÃO ELEVATÓRIA |  |  |  | 46539.5 |  |  |  |  | 0 | #REF! | #REF!
6.1.1 | CAPINA E LIMPEZA MANUAL DE TERRENO | M² | 200 | 1.56 | 312 |  |  |  |  | 0 | #REF! | #REF!
6.1.2 | LOCAÇÃO DA OBRA - EXECUÇÃO DE GABARITO | M² | 37 | 5.73 | 212.01 | [5 empty] | #REF! | #REF!
6.1.3 | MOBILIZACAO E INSTALACAO DE 01 EQUIPAMENTO DE SONDAGEM, DISTANCIA ATE 10KM | UN | 1 | 390.59 | 390.59 | [5 empty] | #REF! | #REF!
6.1.4 | SONDAGEM À PERCUSSÃO P/RECONHECIMENTO DO SUBSOLO | M | 6 | 68.15 | 408.9 | [5 empty] | #REF! | #REF!
6.1.5 | ESCAVAÇÃO MANUAL DE VALAS. AF_03/2016 | M³ | 9.77 | 77.54 | 757.57 | 83.02 |  |  |  |  | #REF! | #REF!
6.1.6 | ESCAVACAO MECANICA, A CEU ABERTO, EM MATERIAL DE 1A CATEGORIA, COM ESCAVADEIRA HIDRAULICA, CAPACIDADE DE 0,78 M3 | M³ | 58.61 | 3.4 | 199.27 | [5 empty] | #REF! | #REF!
6.1.7 | ESCAVACAO MECANICA DE VALA EM MATERIAL DE 2A. CATEGORIA ATE 2 M DE PROFUNDIDADE COM UTILIZACAO DE ESCAVADEIRA HIDRAULICA | M³ | 4.88 | 14.26 | 69.59 | [5 empty] | #REF! | #REF!
6.1.8 | ESCAVACAO MECANICA DE VALA EM MATERIAL 2A. CATEGORIA DE 2,01 ATE 4,00 M DE PROFUNDIDADE COM UTILIZACAO DE ESCAVADEIRA HIDRAULICA | M³ | 4.88 | 16.29 | 79.5 | [5 empty] | #REF! | #REF!
6.1.9 | ESCAVAÇÃO COM PERFURATRIZ EM MATERIAL DE 2ª CATEGORIA | M³ | 4.88 | 96.08 | 468.87 | [5 empty] | #REF! | #REF!
6.1.10 | ESCAVAÇÃO MANUAL DE VALA OU CAVA EM MATERIAL DE 3ª CATEGORIA, PROFUNDIDADE AT É 4,00 M, COM USO DE EXPLOSIVOS E PERFURAÇÃO MECÂNICA | M³ | 14.65 | 292.4 | 4283.66 | [5 empty] | #REF! | #REF!
6.1.11 | ESCORAMENTO DE VALA, TIPO DESCONTÍNUO, COM PROFUNDIDADE DE 1,5 M A 3,0 M, LARGURA MENOR QUE 1,5 M, EM LOCAL COM NÍVEL BAIXO DE INTERFERÊNCIA. AF_06/2016 | M² | 61.43 | 24.29 | 1492.13 | [5 empty] | #REF! | #REF!
6.1.12 | REATERRO MANUAL DE VALAS COM COMPACTAÇÃO MECANIZADA. AF_04/2016 | M³ | 50.87 | 38.16 | 1941.2 | [5 empty] | #REF! | #REF!
6.1.13 | CARGA MANUAL DE MATERIAL DE 3ª CATEGORIA | M³ | 14.65 | 14.55 | 213.16 | [5 empty] | #REF! | #REF!
6.1.14 | TRANSPORTE COMERCIAL COM CAMINHAO BASCULANTE 6 M3, RODOVIA PAVIMENTADA | M³XKM | 146.5 | 1.23 | 180.2 | [5 empty] | #REF! | #REF!
6.1.15 | CONCRETO FCK = 40MPA, TRAÇO 1:1,6:1,9 (CIMENTO/ AREIA MÉDIA/ BRITA 1) - PREPARO MECÂNICO COM BETONEIRA 400 L. AF_07/2016 | M³ | 16.06 | 388.93 | 6246.22 | [5 empty] | #REF! | #REF!
6.1.16 | LANCAMENTO/APLICACAO MANUAL DE CONCRETO | M³ | 16.06 | 128.45 | 2062.91 | [5 empty] | #REF! | #REF!
6.1.17 | FORMA TABUA PARA CONCRETO EM FUNDACAO C/ REAPROVEITAMENTO 5X | M² | 180.44 | 38.54 | 6954.16 | [5 empty] | #REF! | #REF!
6.1.18 | CORTE E DOBRA DE AÇO CA-60, DIÂMETRO DE 5,0 MM, UTILIZADO EM ESTRUTURAS DIVERSAS, EXCETO LAJES. AF_12/2015 | KG | 321.2 | 9.99 | 3208.79 | [5 empty] | #REF! | #REF!
6.1.19 | CORTE E DOBRA DE AÇO CA-50, DIÂMETRO DE 10,0 MM, UTILIZADO EM ESTRUTURAS DIVERSAS, EXCETO LAJES. AF_12/2015 | KG | 963.6 | 8.09 | 7795.52 | [5 empty] | #REF! | #REF!
6.1.20 | CONCRETO MAGRO PARA LASTRO, TRAÇO 1:4,5:4,5 (CIMENTO/ AREIA MÉDIA/ BRITA 1) - PREPARO MECÂNICO COM BETONEIRA 400 L. AF_07/2016 | M³ | 4.81 | 271.35 | 1305.19 | [5 empty] | #REF! | #REF!
6.1.21 | INSTALAÇÃO DE MEDIDOR DE VAZÃO DO TIPO CALHA PARSHALL GARGANTA W3, EM FIBRA D E VIDRO | UN | 1 | 89.59 | 89.59 | #REF! |  |  |  |  | #REF! | #REF!
6.1.22 | COMPORTA EM FIBRA, CALHA EM ALUMÍNIO | M² | 1.44 | 516.55 | 743.83 | [5 empty] | #REF! | #REF!
6.1.23 | GRADE DE FERRO EM BARRA CHATA 3/16" | M² | 10.5 | 316.79 | 3326.3 | [5 empty] | #REF! | #REF!
6.1.24 | ESCADA TIPO MARINHEIRO EM ACO CA-50 9,52MM INCLUSO PINTURA COM FUNDO ANTICORROSIVO TIPO ZARCAO | M | 12.22 | 72.51 | 886.07 | [5 empty] | #REF! | #REF!
6.1.25 | CONCRETO MAGRO PARA LASTRO, TRAÇO 1:4,5:4,5 (CIMENTO/ AREIA MÉDIA/ BRITA 1) - PREPARO MECÂNICO COM BETONEIRA 400 L. AF_07/2016 | M³ | 2.05 | 271.35 | 556.27 | [5 empty] | #REF! | #REF!
6.1.26 | PINTURA ESMALTE BRILHANTE (2 DEMAOS) SOBRE SUPERFICIE METALICA, INCLUSIVE PROTECAO COM ZARCAO (1 DEMAO) | M² | 12.22 | 43.91 | 536.58 | [5 empty] | #REF! | #REF!
6.1.27 | MONTAGEM DE TUBOS, CONEXÕES E PÇS, ELEVATÓRIA CAP ATÉ 5 l/s | UN | 1 | 1634.86 | 1634.86 | #REF! |  |  |  |  | #REF! | #REF!
6.1.28 | ESGOTAMENTO COM MOTO-BOMBA AUTOESCOVANTE | H | 24 | 7.69 | 184.56 | [5 empty] | #REF! | #REF!
6.2 | IMPERMEABILIZAÇÃO |  |  |  | 699.83 | [5 empty] | #REF! | #REF!
6.2.1 | IMPERMEABILIZACAO DE SUPERFICIE COM ARGAMASSA DE CIMENTO E AREIA, TRACO 1:3, COM ADITIVO IMPERMEABILIZANTE, E=1,5 CM | M² | 18.22 | 38.41 | 699.83 | [5 empty] | #REF! | #REF!
6.3 | CASA DE COMANDO |  |  |  | 26238.01 | [5 empty] | #REF! | #REF!
6.3.1 | ESCAVAÇÃO MANUAL DE VALAS. AF_03/2016 | M³ | 3.3 | 77.54 | 255.88 | 183.32 |  |  |  |  | #REF! | #REF!
6.3.2 | CONCRETO FCK = 20MPA, TRAÇO 1:2,7:3 (CIMENTO/ AREIA MÉDIA/ BRITA 1) - PREPARO MECÂNICO COM BETONEIRA 400 L. AF_07/2016 | M³ | 1.82 | 319.81 | 582.05 | [5 empty] | #REF! | #REF!
6.3.3 | LANCAMENTO/APLICACAO MANUAL DE CONCRETO | M³ | 1.82 | 128.45 | 233.78 | [5 empty] | #REF! | #REF!
6.3.4 | FORMA TABUA PARA CONCRETO EM FUNDACAO C/ REAPROVEITAMENTO 5X | M² | 30.78 | 38.54 | 1186.26 | [5 empty] | #REF! | #REF!
6.3.5 | CORTE E DOBRA DE AÇO CA-60, DIÂMETRO DE 5,0 MM, UTILIZADO EM ESTRUTURAS DIVERSAS, EXCETO LAJES. AF_12/2015 | KG | 36.4 | 9.99 | 363.64 | [5 empty] | #REF! | #REF!
6.3.6 | CORTE E DOBRA DE AÇO CA-50, DIÂMETRO DE 10,0 MM, UTILIZADO EM ESTRUTURAS DIVERSAS, EXCETO LAJES. AF_12/2015 | KG | 109.2 | 8.09 | 883.43 | [5 empty] | #REF! | #REF!
6.3.7 | ALVENARIA EM TIJOLO CERAMICO MACICO 5X10X20CM 1/2 VEZ (ESPESSURA 10CM), ASSENTADO COM ARGAMASSA TRACO 1:2:8 (CIMENTO, CAL E AREIA) | M² | 65.46 | 71.01 | 4648.31 | [5 empty] | #REF! | #REF!
6.3.8 | MASSA ÚNICA, PARA RECEBIMENTO DE PINTURA, EM ARGAMASSA TRAÇO 1:2:8, PREPARO MECÂNICO COM BETONEIRA 400L, APLICADA MANUALMENTE EM FACES INTERNAS DE PAREDES, ESPESSURA DE 20MM, COM EXECUÇÃO DE TALISCAS. AF_06/2014 | M² | 130.92 | 30.78 | 4029.72 | [5 empty] | #REF! | #REF!
6.3.9 | APLICAÇÃO MANUAL DE PINTURA COM TINTA LÁTEX PVA EM PAREDES, DUAS DEMÃOS. AF_06/2014 | M² | 65.46 | 9.56 | 625.8 | [5 empty] | #REF! | #REF!
6.3.10 | APLICAÇÃO MANUAL DE PINTURA COM TINTA LÁTEX ACRÍLICA EM PAREDES, DUAS DEMÃOS. AF_06/2014 | M² | 65.46 | 12.21 | 799.27 | [5 empty] | #REF! | #REF!
6.3.11 | APLICAÇÃO MANUAL DE PINTURA COM TINTA LÁTEX ACRÍLICA EM TETO, DUAS DEMÃOS. AF_06/2014 | M² | 38.69 | 13.98 | 540.89 | [5 empty] | #REF! | #REF!
6.3.12 | PORTA DE FERRO, DE ABRIR, TIPO GRADE COM CHAPA, 87X210CM, COM GUARNICOES | M² | 4.2 | 630.81 | 2649.4 | [5 empty] | #REF! | #REF!
6.3.13 | LASTRO DE CONCRETO, FCK=15 MPA, LANÇADO E ADENSADO | M³ | 2.4 | 444.3 | 1066.32 | [5 empty] | #REF! | #REF!
6.3.14 | PISO CIMENTADO E=1,5CM C/ARGAMASSA 1:3 CIMENTO AREIA ALISADO COLHER SOBRE BASE EXISTENTE E ARGAMASSA EM PREPARO MECANIZADO | M² | 24 | 40.24 | 965.76 | [5 empty] | #REF! | #REF!
6.3.15 | EXECUÇÃO DE PASSEIO (CALÇADA) OU PISO DE CONCRETO COM CONCRETO MOLDADO IN LOCO, FEITO EM OBRA, ACABAMENTO CONVENCIONAL, ESPESSURA 12 CM, ARMADO. AF_07/2016 | M² | 11.6 | 102.36 | 1187.38 | [5 empty] | #REF! | #REF!
6.3.16 | COBOGO CERAMICO (ELEMENTO VAZADO), 9X20X20CM, ASSENTADO COM ARGAMASSA TRACO 1:4 DE CIMENTO E AREIA | M² | 1.28 | 141.1 | 180.61 | [5 empty] | #REF! | #REF!
6.3.17 | LAJE PRE-MOLDADA P/FORRO, SOBRECARGA 100KG/M2, VAOS ATE 3,50M/E=8CM, C/LAJOTAS E CAP.C/CONC FCK=20MPA, 3CM, INTER-EIXO 38CM, C/ESCORAMENTO (REAPR.3X) E FERRAGEM NEGATIVA | M² | 38.69 | 73.91 | 2859.58 | [5 empty] | #REF! | #REF!
6.3.18 | TRAMA DE MADEIRA COMPOSTA POR TERÇAS PARA TELHADOS DE ATÉ 2 ÁGUAS PARA TELHA ONDULADA DE FIBROCIMENTO, METÁLICA, PLÁSTICA OU TERMOACÚSTICA, INCLUSO TRANSPORTE VERTICAL. AF_12/2015 | M² | 38.69 | 20.46 | 791.6 | [5 empty] | #REF! | #REF!
6.3.19 | TELHAMENTO COM TELHA ONDULADA DE FIBRA DE VIDRO E = 0,6 MM, PARA TELHADO COM INCLINAÇÃO MAIOR QUE 10°, COM ATÉ 2 ÁGUAS, INCLUSO IÇAMENTO. AF_06/2016 | M² | 38.69 | 61.73 | 2388.33 | [5 empty] | #REF! | #REF!
6.4 | URBANIZAÇÃO |  |  |  | 36153.67 |  | 1.8 |  |  |  | #REF! | #REF!
6.4.1 | MURO EM ALVENARIA BLOCO CERÂMICO, E= 0,19M, C/ ALV DE PEDRA 0,35 X 0,60M, COL UNAS (9X20CM) E CINTAMENTO (9X15CM) SUPERIOR E INFERIOR CONCRETO ARMADO FCK = 15,0 MPA CADA 3,00M, CHAPISCO E REBOCO | M² | 132 | 207.05 | 27330.6 |  | 348.72 |  |  |  | #REF! | #REF!
6.4.2 | APLICAÇÃO MANUAL DE PINTURA COM TINTA LÁTEX ACRÍLICA EM PAREDES, DUAS DEMÃOS. AF_06/2014 | M² | 132 | 12.21 | 1611.72 | [5 empty] | #REF! | #REF!
6.4.3 | EXECUÇÃO DE PASSEIO (CALÇADA) OU PISO DE CONCRETO COM CONCRETO MOLDADO IN LOCO, FEITO EM OBRA, ACABAMENTO CONVENCIONAL, ESPESSURA 12 CM, ARMADO. AF_07/2016 | M² | 31 | 102.36 | 3173.16 | [5 empty] | #REF! | #REF!
6.4.4 | GUIA (MEIO-FIO) CONCRETO, MOLDADA IN LOCO EM TRECHO RETO COM EXTRUSORA, 11,5 CM BASE X 22 CM ALTURA. AF_06/2016 | M | 64 | 27.15 | 1737.6 | [5 empty] | #REF! | #REF!
6.4.5 | CAIACAO EM MEIO FIO | M² | 64 | 4.01 | 256.64 | [5 empty] | #REF! | #REF!
6.4.6 | CONFECÇÃO DE LOGOMARCA MODELO CODEVASF EM ESTRUTURAS DAS ESTAÇÕES DE TRATAMENTO DE ESGOTO E NAS ESTAÇÕES ELEVATÓRIA DE ESGOTO. | UND | 1 | 180.5 | 180.5 |  | 348.72 |  |  |  | #REF! | #REF!
6.4.7 | PORTAO DE FERRO EM CHAPA GALVANIZADA PLANA 14 GSG | M² | 7.35 | 253.53 | 1863.45 | [5 empty] | #REF! | #REF!
7.0 | ESTAÇÃO ELEVATÓRIA DE ESGOTO - EEE-04 |  |  |  | 91414.61 |  |  |  |  | 0 | #REF! | #REF!
7.1 | SERVIÇOS PRELIMINARES, POÇO DE SUCÇÃO E ESTAÇÃO ELEVATÓRIA |  |  |  | 28323.1 |  |  |  |  | 0 | #REF! | #REF!
7.1.1 | CAPINA E LIMPEZA MANUAL DE TERRENO | M² | 200 | 1.56 | 312 |  |  |  |  | 0 | #REF! | #REF!
7.1.2 | LOCAÇÃO DA OBRA - EXECUÇÃO DE GABARITO | M² | 37 | 5.73 | 212.01 | [5 empty] | #REF! | #REF!
7.1.3 | MOBILIZACAO E INSTALACAO DE 01 EQUIPAMENTO DE SONDAGEM, DISTANCIA ATE 10KM | UN | 1 | 390.59 | 390.59 | [5 empty] | #REF! | #REF!
7.1.4 | SONDAGEM À PERCUSSÃO P/RECONHECIMENTO DO SUBSOLO | M | 6 | 68.15 | 408.9 | [5 empty] | #REF! | #REF!
7.1.5 | ESCAVAÇÃO MANUAL DE VALAS. AF_03/2016 | M³ | 4.22 | 77.54 | 327.22 | 35.87 |  |  |  |  | #REF! | #REF!
7.1.6 | ESCAVACAO MECANICA, A CEU ABERTO, EM MATERIAL DE 1A CATEGORIA, COM ESCAVADEIRA HIDRAULICA, CAPACIDADE DE 0,78 M3 | M³ | 25.32 | 3.4 | 86.09 | [5 empty] | #REF! | #REF!
7.1.7 | ESCAVACAO MECANICA DE VALA EM MATERIAL DE 2A. CATEGORIA ATE 2 M DE PROFUNDIDADE COM UTILIZACAO DE ESCAVADEIRA HIDRAULICA | M³ | 2.11 | 14.26 | 30.09 | [5 empty] | #REF! | #REF!
7.1.8 | ESCAVACAO MECANICA DE VALA EM MATERIAL 2A. CATEGORIA DE 2,01 ATE 4,00 M DE PROFUNDIDADE COM UTILIZACAO DE ESCAVADEIRA HIDRAULICA | M³ | 2.11 | 16.29 | 34.37 | [5 empty] | #REF! | #REF!
7.1.9 | ESCAVAÇÃO COM PERFURATRIZ EM MATERIAL DE 2ª CATEGORIA | M³ | 2.11 | 96.08 | 202.73 | [5 empty] | #REF! | #REF!
7.1.10 | ESCAVAÇÃO MANUAL DE VALA OU CAVA EM MATERIAL DE 3ª CATEGORIA, PROFUNDIDADE AT É 4,00 M, COM USO DE EXPLOSIVOS E PERFURAÇÃO MECÂNICA | M³ | 6.33 | 292.4 | 1850.89 | [5 empty] | #REF! | #REF!
7.1.11 | ESCORAMENTO DE VALA, TIPO DESCONTÍNUO, COM PROFUNDIDADE DE 1,5 M A 3,0 M, LARGURA MENOR QUE 1,5 M, EM LOCAL COM NÍVEL BAIXO DE INTERFERÊNCIA. AF_06/2016 | M² | 5.94 | 24.29 | 144.28 | [5 empty] | #REF! | #REF!
7.1.12 | REATERRO MANUAL DE VALAS COM COMPACTAÇÃO MECANIZADA. AF_04/2016 | M³ | 25.94 | 38.16 | 989.87 | [5 empty] | #REF! | #REF!
7.1.13 | CARGA MANUAL DE MATERIAL DE 3ª CATEGORIA | M³ | 6.33 | 14.55 | 92.1 | [5 empty] | #REF! | #REF!
7.1.14 | TRANSPORTE COMERCIAL COM CAMINHAO BASCULANTE 6 M3, RODOVIA PAVIMENTADA | M³XKM | 63.3 | 1.23 | 77.86 | [5 empty] | #REF! | #REF!
7.1.15 | CONCRETO FCK = 40MPA, TRAÇO 1:1,6:1,9 (CIMENTO/ AREIA MÉDIA/ BRITA 1) - PREPARO MECÂNICO COM BETONEIRA 400 L. AF_07/2016 | M³ | 9.32 | 388.93 | 3624.83 | [5 empty] | #REF! | #REF!
7.1.16 | LANCAMENTO/APLICACAO MANUAL DE CONCRETO | M³ | 9.32 | 128.45 | 1197.15 | [5 empty] | #REF! | #REF!
7.1.17 | FORMA TABUA PARA CONCRETO EM FUNDACAO C/ REAPROVEITAMENTO 5X | M² | 88.75 | 38.54 | 3420.43 | [5 empty] | #REF! | #REF!
7.1.18 | CORTE E DOBRA DE AÇO CA-60, DIÂMETRO DE 5,0 MM, UTILIZADO EM ESTRUTURAS DIVERSAS, EXCETO LAJES. AF_12/2015 | KG | 186.4 | 9.99 | 1862.14 | [5 empty] | #REF! | #REF!
7.1.19 | CORTE E DOBRA DE AÇO CA-50, DIÂMETRO DE 10,0 MM, UTILIZADO EM ESTRUTURAS DIVERSAS, EXCETO LAJES. AF_12/2015 | KG | 559.2 | 8.09 | 4523.93 | [5 empty] | #REF! | #REF!
7.1.20 | CONCRETO MAGRO PARA LASTRO, TRAÇO 1:4,5:4,5 (CIMENTO/ AREIA MÉDIA/ BRITA 1) - PREPARO MECÂNICO COM BETONEIRA 400 L. AF_07/2016 | M³ | 4.81 | 271.35 | 1305.19 | [5 empty] | #REF! | #REF!
7.1.21 | INSTALAÇÃO DE MEDIDOR DE VAZÃO DO TIPO CALHA PARSHALL GARGANTA W3, EM FIBRA D E VIDRO | UN | 1 | 89.59 | 89.59 | #REF! |  |  |  |  | #REF! | #REF!
7.1.22 | COMPORTA EM FIBRA, CALHA EM ALUMÍNIO | M² | 1.44 | 516.55 | 743.83 | [5 empty] | #REF! | #REF!
7.1.23 | GRADE DE FERRO EM BARRA CHATA 3/16" | M² | 10.5 | 316.79 | 3326.3 | [5 empty] | #REF! | #REF!
7.1.24 | ESCADA TIPO MARINHEIRO EM ACO CA-50 9,52MM INCLUSO PINTURA COM FUNDO ANTICORROSIVO TIPO ZARCAO | M | 5.97 | 72.51 | 432.88 | [5 empty] | #REF! | #REF!
7.1.25 | CONCRETO MAGRO PARA LASTRO, TRAÇO 1:4,5:4,5 (CIMENTO/ AREIA MÉDIA/ BRITA 1) - PREPARO MECÂNICO COM BETONEIRA 400 L. AF_07/2016 | M³ | 2.05 | 271.35 | 556.27 | [5 empty] | #REF! | #REF!
7.1.26 | PINTURA ESMALTE BRILHANTE (2 DEMAOS) SOBRE SUPERFICIE METALICA, INCLUSIVE PROTECAO COM ZARCAO (1 DEMAO) | M² | 5.97 | 43.91 | 262.14 | [5 empty] | #REF! | #REF!
7.1.27 | MONTAGEM DE TUBOS, CONEXÕES E PÇS, ELEVATÓRIA CAP ATÉ 5 l/s | UN | 1 | 1634.86 | 1634.86 | #REF! |  |  |  |  | #REF! | #REF!
7.1.28 | ESGOTAMENTO COM MOTO-BOMBA AUTOESCOVANTE | H | 24 | 7.69 | 184.56 | [5 empty] | #REF! | #REF!
7.2 | IMPERMEABILIZAÇÃO |  |  |  | 699.83 | [5 empty] | #REF! | #REF!
7.2.1 | IMPERMEABILIZACAO DE SUPERFICIE COM ARGAMASSA DE CIMENTO E AREIA, TRACO 1:3, COM ADITIVO IMPERMEABILIZANTE, E=1,5 CM | M² | 18.22 | 38.41 | 699.83 | [5 empty] | #REF! | #REF!
7.3 | CASA DE COMANDO |  |  |  | 26238.01 | [5 empty] | #REF! | #REF!
7.3.1 | ESCAVAÇÃO MANUAL DE VALAS. AF_03/2016 | M³ | 3.3 | 77.54 | 255.88 | 183.32 |  |  |  |  | #REF! | #REF!
7.3.2 | CONCRETO FCK = 20MPA, TRAÇO 1:2,7:3 (CIMENTO/ AREIA MÉDIA/ BRITA 1) - PREPARO MECÂNICO COM BETONEIRA 400 L. AF_07/2016 | M³ | 1.82 | 319.81 | 582.05 | [5 empty] | #REF! | #REF!
7.3.3 | LANCAMENTO/APLICACAO MANUAL DE CONCRETO | M³ | 1.82 | 128.45 | 233.78 | [5 empty] | #REF! | #REF!
7.3.4 | FORMA TABUA PARA CONCRETO EM FUNDACAO C/ REAPROVEITAMENTO 5X | M² | 30.78 | 38.54 | 1186.26 | [5 empty] | #REF! | #REF!
7.3.5 | CORTE E DOBRA DE AÇO CA-60, DIÂMETRO DE 5,0 MM, UTILIZADO EM ESTRUTURAS DIVERSAS, EXCETO LAJES. AF_12/2015 | KG | 36.4 | 9.99 | 363.64 | [5 empty] | #REF! | #REF!
7.3.6 | CORTE E DOBRA DE AÇO CA-50, DIÂMETRO DE 10,0 MM, UTILIZADO EM ESTRUTURAS DIVERSAS, EXCETO LAJES. AF_12/2015 | KG | 109.2 | 8.09 | 883.43 | [5 empty] | #REF! | #REF!
7.3.7 | ALVENARIA EM TIJOLO CERAMICO MACICO 5X10X20CM 1/2 VEZ (ESPESSURA 10CM), ASSENTADO COM ARGAMASSA TRACO 1:2:8 (CIMENTO, CAL E AREIA) | M² | 65.46 | 71.01 | 4648.31 | [5 empty] | #REF! | #REF!
7.3.8 | MASSA ÚNICA, PARA RECEBIMENTO DE PINTURA, EM ARGAMASSA TRAÇO 1:2:8, PREPARO MECÂNICO COM BETONEIRA 400L, APLICADA MANUALMENTE EM FACES INTERNAS DE PAREDES, ESPESSURA DE 20MM, COM EXECUÇÃO DE TALISCAS. AF_06/2014 | M² | 130.92 | 30.78 | 4029.72 | [5 empty] | #REF! | #REF!
7.3.9 | APLICAÇÃO MANUAL DE PINTURA COM TINTA LÁTEX PVA EM PAREDES, DUAS DEMÃOS. AF_06/2014 | M² | 65.46 | 9.56 | 625.8 | [5 empty] | #REF! | #REF!
7.3.10 | APLICAÇÃO MANUAL DE PINTURA COM TINTA LÁTEX ACRÍLICA EM PAREDES, DUAS DEMÃOS. AF_06/2014 | M² | 65.46 | 12.21 | 799.27 | [5 empty] | #REF! | #REF!
7.3.11 | APLICAÇÃO MANUAL DE PINTURA COM TINTA LÁTEX ACRÍLICA EM TETO, DUAS DEMÃOS. AF_06/2014 | M² | 38.69 | 13.98 | 540.89 | [5 empty] | #REF! | #REF!
7.3.12 | PORTA DE FERRO, DE ABRIR, TIPO GRADE COM CHAPA, 87X210CM, COM GUARNICOES | M² | 4.2 | 630.81 | 2649.4 | [5 empty] | #REF! | #REF!
7.3.13 | LASTRO DE CONCRETO, FCK=15 MPA, LANÇADO E ADENSADO | M³ | 2.4 | 444.3 | 1066.32 | [5 empty] | #REF! | #REF!
7.3.14 | PISO CIMENTADO E=1,5CM C/ARGAMASSA 1:3 CIMENTO AREIA ALISADO COLHER SOBRE BASE EXISTENTE E ARGAMASSA EM PREPARO MECANIZADO | M² | 24 | 40.24 | 965.76 | [5 empty] | #REF! | #REF!
7.3.15 | EXECUÇÃO DE PASSEIO (CALÇADA) OU PISO DE CONCRETO COM CONCRETO MOLDADO IN LOCO, FEITO EM OBRA, ACABAMENTO CONVENCIONAL, ESPESSURA 12 CM, ARMADO. AF_07/2016 | M² | 11.6 | 102.36 | 1187.38 | [5 empty] | #REF! | #REF!
7.3.16 | COBOGO CERAMICO (ELEMENTO VAZADO), 9X20X20CM, ASSENTADO COM ARGAMASSA TRACO 1:4 DE CIMENTO E AREIA | M² | 1.28 | 141.1 | 180.61 | [5 empty] | #REF! | #REF!
7.3.17 | LAJE PRE-MOLDADA P/FORRO, SOBRECARGA 100KG/M2, VAOS ATE 3,50M/E=8CM, C/LAJOTAS E CAP.C/CONC FCK=20MPA, 3CM, INTER-EIXO 38CM, C/ESCORAMENTO (REAPR.3X) E FERRAGEM NEGATIVA | M² | 38.69 | 73.91 | 2859.58 | [5 empty] | #REF! | #REF!
7.3.18 | TRAMA DE MADEIRA COMPOSTA POR TERÇAS PARA TELHADOS DE ATÉ 2 ÁGUAS PARA TELHA ONDULADA DE FIBROCIMENTO, METÁLICA, PLÁSTICA OU TERMOACÚSTICA, INCLUSO TRANSPORTE VERTICAL. AF_12/2015 | M² | 38.69 | 20.46 | 791.6 | [5 empty] | #REF! | #REF!
7.3.19 | TELHAMENTO COM TELHA ONDULADA DE FIBRA DE VIDRO E = 0,6 MM, PARA TELHADO COM INCLINAÇÃO MAIOR QUE 10°, COM ATÉ 2 ÁGUAS, INCLUSO IÇAMENTO. AF_06/2016 | M² | 38.69 | 61.73 | 2388.33 | [5 empty] | #REF! | #REF!
7.4 | URBANIZAÇÃO |  |  |  | 36153.67 |  | 1.8 |  |  |  | #REF! | #REF!
7.4.1 | MURO EM ALVENARIA BLOCO CERÂMICO, E= 0,19M, C/ ALV DE PEDRA 0,35 X 0,60M, COL UNAS (9X20CM) E CINTAMENTO (9X15CM) SUPERIOR E INFERIOR CONCRETO ARMADO FCK = 15,0 MPA CADA 3,00M, CHAPISCO E REBOCO | M² | 132 | 207.05 | 27330.6 |  | 348.72 |  |  |  | #REF! | #REF!
7.4.2 | APLICAÇÃO MANUAL DE PINTURA COM TINTA LÁTEX ACRÍLICA EM PAREDES, DUAS DEMÃOS. AF_06/2014 | M² | 132 | 12.21 | 1611.72 | [5 empty] | #REF! | #REF!
7.4.3 | EXECUÇÃO DE PASSEIO (CALÇADA) OU PISO DE CONCRETO COM CONCRETO MOLDADO IN LOCO, FEITO EM OBRA, ACABAMENTO CONVENCIONAL, ESPESSURA 12 CM, ARMADO. AF_07/2016 | M² | 31 | 102.36 | 3173.16 | [5 empty] | #REF! | #REF!
7.4.4 | GUIA (MEIO-FIO) CONCRETO, MOLDADA IN LOCO EM TRECHO RETO COM EXTRUSORA, 11,5 CM BASE X 22 CM ALTURA. AF_06/2016 | M | 64 | 27.15 | 1737.6 | [5 empty] | #REF! | #REF!
7.4.5 | CAIACAO EM MEIO FIO | M² | 64 | 4.01 | 256.64 | [5 empty] | #REF! | #REF!
7.4.6 | CONFECÇÃO DE LOGOMARCA MODELO CODEVASF EM ESTRUTURAS DAS ESTAÇÕES DE TRATAMENTO DE ESGOTO E NAS ESTAÇÕES ELEVATÓRIA DE ESGOTO. | UND | 1 | 180.5 | 180.5 |  | 348.72 |  |  |  | #REF! | #REF!
7.4.7 | PORTAO DE FERRO EM CHAPA GALVANIZADA PLANA 14 GSG | M² | 7.35 | 253.53 | 1863.45 | [5 empty] | #REF! | #REF!
8.0 | ESTAÇÃO DE TRATAMENTO DE ESGOTOS CONVENCIONAL (ETE-01) |  |  |  | 243446.27 |  |  |  |  | 0 | #REF! | #REF!
| RAFA (REATOR ANAERÓBIO DE FLUXO ASCENDENTE) - MONTAGEM INTERNA | [8 empty] | 0 | #REF! | #REF!
8.1 | SERVIÇOS DE MONTAGEM |  |  |  | 93375.45 |  |  |  |  | 0 | #REF! | #REF!
8.1.1 | MONTAGEM INTERNA DO REATOR ANAERÓBIO PRISMÁTICO DE TABIRA/PE, CONFECCIONADO EM CONCRETO ARMADO, COM DIMENSÕES DE 5,60m x 9,75m, ALTURA DE 5,50m. INCLUI FORNECIMENTO DE MATERIAIS PARA A MONTAGEM (PARAFUSOS, RESINA DE LAMINAÇÃO E OUTROS ITENS NECESSÁRIOS PARA A FIXAÇÃO DOS IMPLEMENTOS) | UND | 1 | 75262.5 | 75262.5 | [5 empty] | #REF! | #REF!
8.1.2 | IMPERMEABILIZACAO DE SUPERFICIE COM ARGAMASSA DE CIMENTO E AREIA (MEDIA), TRACO 1:3, COM ADITIVO IMPERMEABILIZANTE, E=2CM. | M² | 173.79 | 44.58 | 7747.56 | [5 empty] | #REF! | #REF!
8.1.3 | GUARDA-CORPO EM TUBO DE ACO GALVANIZADO 1 1/2" | M² | 27.5 | 358.5 | 9858.75 |  |  |  |  | 0.49% | #REF! | #REF!
8.1.4 | CORRIMAO EM TUBO ACO GALVANIZADO 3/4" COM BRACADEIRA | M | 6 | 84.44 | 506.64 | [5 empty] | #REF! | #REF!
8.2 | ABERTURAS PARA INSPEÇÃO, CAIXAS EM VOLTA DO RAFA E LIGAÇÃO RAFA-LAGOA |  |  |  | 13666.75 |  | 2.52 |  |  | 0.49% | #REF! | #REF!
8.2.1 | ESCAVAÇÃO MANUAL DE VALAS. AF_03/2016 | M³ | 40.56 | 77.54 | 3145.02 |  |  |  |  | 0.004916 | #REF! | #REF!
8.2.2 | REATERRO MANUAL DE VALAS COM COMPACTAÇÃO MECANIZADA. AF_04/2016 | M³ | 36.32 | 38.16 | 1385.97 | [5 empty] | #REF! | #REF!
8.2.3 | ATERRO MANUAL DE VALAS COM AREIA PARA ATERRO E COMPACTAÇÃO MECANIZADA. AF_05/2016 | M³ | 0.6 | 108.48 | 65.09 | [5 empty] | #REF! | #REF!
8.2.4 | CONCRETO FCK = 40MPA, TRAÇO 1:1,6:1,9 (CIMENTO/ AREIA MÉDIA/ BRITA 1) - PREPARO MECÂNICO COM BETONEIRA 600 L. AF_07/2016 | M³ | 4.76 | 374.25 | 1781.43 | [5 empty] | #REF! | #REF!
8.2.5 | LANCAMENTO/APLICACAO MANUAL DE CONCRETO | M³ | 4.76 | 128.45 | 611.42 |  | 2.52 |  |  | 0.49% | #REF! | #REF!
8.2.6 | FABRICAÇÃO DE FÔRMA PARA LAJES, EM CHAPA DE MADEIRA COMPENSADA RESINADA, E = 17 MM. AF_12/2015 | M² | 27.56 | 33.11 | 912.51 | [5 empty] | #REF! | #REF!
8.2.7 | ARMAÇÃO DE PILAR OU VIGA DE UMA ESTRUTURA CONVENCIONAL DE CONCRETO ARMADO EM UMA EDIFICAÇÃO TÉRREA OU SOBRADO UTILIZANDO AÇO CA-60 DE 5,0 MM - MONTAGEM. AF_12/2015 | KG | 95.2 | 16.46 | 1566.99 | [5 empty] | #REF! | #REF!
8.2.8 | ARMAÇÃO DE PILAR OU VIGA DE UMA ESTRUTURA CONVENCIONAL DE CONCRETO ARMADO EM UMA EDIFICAÇÃO TÉRREA OU SOBRADO UTILIZANDO AÇO CA-50 DE 6,3 MM - MONTAGEM. AF_12/2015 | KG | 285.6 | 14.7 | 4198.32 | [5 empty] | #REF! | #REF!
8.3 | LEITO DE SECAGEM |  |  |  | 55216.31 | [5 empty] | #REF! | #REF!
8.3.1 | CAPINA E LIMPEZA MANUAL DE TERRENO | M² | 112 | 1.56 | 174.72 | #REF! |  |  |  |  | #REF! | #REF!
8.3.2 | LOCACAO CONVENCIONAL DE OBRA, ATRAVÉS DE GABARITO DE TABUAS CORRIDAS PONTALETADAS A CADA 1,50M, SEM REAPROVEITAMENTO | M² | 112 | 10.75 | 1204 | [5 empty] | #REF! | #REF!
8.3.3 | ESCAVAÇÃO MANUAL DE VALAS. AF_03/2016 | M³ | 54.15 | 77.54 | 4198.79 | [5 empty] | #REF! | #REF!
8.3.4 | ESCAVAÇÃO MANUAL DE VALA OU CAVA EM MATERIAL DE 3ª CATEGORIA, PROFUNDIDADE AT É 4,00 M, COM USO DE EXPLOSIVOS E PERFURAÇÃO MECÂNICA | M³ | 9.56 | 292.4 | 2795.34 | [5 empty] | #REF! | #REF!
8.3.5 | REATERRO MANUAL DE VALAS COM COMPACTAÇÃO MECANIZADA. AF_04/2016 | M³ | 3.75 | 38.16 | 143.1 |  | 2.52 |  |  | 0.49% | #REF! | #REF!
8.3.6 | CARGA MANUAL DE MATERIAL DE 3ª CATEGORIA | M³ | 9.56 | 14.55 | 139.1 | [5 empty] | #REF! | #REF!
8.3.7 | TRANSPORTE COMERCIAL COM CAMINHAO BASCULANTE 6 M3, RODOVIA PAVIMENTADA | M³XKM | 95.6 | 1.23 | 117.59 | [5 empty] | #REF! | #REF!
8.3.8 | CONCRETO FCK = 40MPA, TRAÇO 1:1,6:1,9 (CIMENTO/ AREIA MÉDIA/ BRITA 1) - PREPARO MECÂNICO COM BETONEIRA 600 L. AF_07/2016 | M³ | 23.76 | 374.25 | 8892.18 | [5 empty] | #REF! | #REF!
8.3.9 | LANCAMENTO/APLICACAO MANUAL DE CONCRETO | M³ | 23.76 | 128.45 | 3051.97 | [5 empty] | #REF! | #REF!
8.3.10 | FABRICAÇÃO DE FÔRMA PARA LAJES, EM CHAPA DE MADEIRA COMPENSADA RESINADA, E = 17 MM. AF_12/2015 | M² | 172.8 | 33.11 | 5721.41 | [5 empty] | #REF! | #REF!
8.3.11 | ARMAÇÃO DE PILAR OU VIGA DE UMA ESTRUTURA CONVENCIONAL DE CONCRETO ARMADO EM UMA EDIFICAÇÃO TÉRREA OU SOBRADO UTILIZANDO AÇO CA-60 DE 5,0 MM - MONTAGEM. AF_12/2015 | KG | 475.2 | 16.46 | 7821.79 | [5 empty] | #REF! | #REF!
8.3.12 | ARMAÇÃO DE PILAR OU VIGA DE UMA ESTRUTURA CONVENCIONAL DE CONCRETO ARMADO EM UMA EDIFICAÇÃO TÉRREA OU SOBRADO UTILIZANDO AÇO CA-50 DE 6,3 MM - MONTAGEM. AF_12/2015 | KG | 1425.6 | 14.7 | 20956.32 | [5 empty] | #REF! | #REF!
8.4 | RECUPERAÇÃO E COMPLEMENTAÇÃO DA LAGOA, GRAMA PARA TALUDES E PONTA DE ALA |  |  |  | 26918.79 | [5 empty] | #REF! | #REF!
8.4.1 | REATERRO DE VALA COM COMPACTAÇÃO MANUAL | M³ | 20 | 58.8 | 1176 | #REF! |  |  |  |  | #REF! | #REF!
8.4.2 | PLANTIO DE GRAMA BATATAIS EM PLACAS | M² | 1170 | 15.18 | 17760.6 | [5 empty] | #REF! | #REF!
8.4.3 | ESCAVACAO MECANICA PARA ACERTO DE TALUDES, EM MATERIAL DE 1A CATEGORIA, COM ESCAVADEIRA HIDRAULICA | M³ | 582.4 | 5.89 | 3430.34 | [5 empty] | #REF! | #REF!
8.4.4 | DESMATAMENTO E LIMPEZA MECANIZADA DE TERRENO COM ARVORES ATE Ø 15CM, UTILIZANDO TRATOR DE ESTEIRAS | M² | 6217.54 | 0.54 | 3357.47 | [5 empty] | #REF! | #REF!
8.4.5 | ENROCAMENTO COM PEDRA ARGAMASSADA TRAÇO 1:4 COM PEDRA DE MÃO | M³ | 2.85 | 419.08 | 1194.38 | [5 empty] | #REF! | #REF!
8.5 | URBANIZAÇÃO |  |  |  | 54268.97 | [5 empty] | #REF! | #REF!
8.5.1 | PAVIMENTO EM PARALELEPIPEDO SOBRE COLCHAO DE AREIA REJUNTADO COM ARGAMASSA DE CIMENTO E AREIA NO TRAÇO 1:3 (PEDRAS PEQUENAS 30 A 35 PECAS POR M2) | M² | 400 | 67.51 | 27004 | [5 empty] | #REF! | #REF!
8.5.2 | GUIA (MEIO-FIO) CONCRETO, MOLDADA IN LOCO EM TRECHO RETO COM EXTRUSORA, 14 CM BASE X 30 CM ALTURA. AF_06/2016 | M | 80 | 34.58 | 2766.4 | [5 empty] | #REF! | #REF!
8.5.3 | CAIACAO EM MEIO FIO | M² | 80 | 4.01 | 320.8 | [5 empty] | #REF! | #REF!
8.5.4 | CERCA COM MOUROES DE CONCRETO, RETO, 15X15CM, ESPACAMENTO DE 3M, CRAVADOS 0,5M, ESCORAS DE 10X10CM NOS CANTOS, COM 9 FIOS DE ARAME DE ACO OVALADO 15X17 | M | 400 | 54.74 | 21896 | [5 empty] | #REF! | #REF!
8.5.5 | PORTAO DE FERRO EM CHAPA GALVANIZADA PLANA 14 GSG | M² | 9 | 253.53 | 2281.77 | [5 empty] | #REF! | #REF!
9.0 | ESTAÇÃO DE TRATAMENTO DE ESGOTOS COMPACTA - ETE-02 |  |  |  | 62748.93 |  |  |  |  | 0 | #REF! | #REF!
9.1 | SERVIÇO DE MONTAGEM DO RESTANTE DA ETE |  |  |  | 6224.52 | [5 empty] | #REF! | #REF!
9.1.1 | MONTAGEM DE TUBOS, CONEXÕES E EQUIPAMENTOS DE TRATAMENTO, CASA DE OPERAÇÃO | UN | 2 | 2294.83 | 4589.66 |  |  |  |  | 0 | #REF! | #REF!
9.1.2 | MONTAGEM DE TUBOS, CONEXÕES E PÇS, ELEVATÓRIA CAP ATÉ 5 l/s | UN | 1 | 1634.86 | 1634.86 |  | 348.72 |  |  |  | #REF! | #REF!
9.2 | INSTALAÇÃO DA UGE |  |  |  | 1061.06 | [5 empty] | #REF! | #REF!
9.2.1 | ESCAVAÇÃO MANUAL DE VALAS. AF_03/2016 | M³ | 5.03 | 77.54 | 390.03 |  |  |  |  | 0.49% | #REF! | #REF!
9.2.2 | ESCAVAÇÃO MANUAL DE VALA OU CAVA EM MATERIAL DE 3ª CATEGORIA, PROFUNDIDADE AT É 4,00 M, COM USO DE EXPLOSIVOS E PERFURAÇÃO MECÂNICA | M³ | 1.26 | 292.4 | 368.42 |  | 2.52 |  |  | 0.49% | #REF! | #REF!
9.2.3 | REATERRO MANUAL DE VALAS COM COMPACTAÇÃO MECANIZADA. AF_04/2016 | M³ | 4.71 | 38.16 | 179.73 |  |  |  |  | 0.004916 | #REF! | #REF!
9.2.4 | CARGA MANUAL DE MATERIAL DE 3ª CATEGORIA | M³ | 1.26 | 14.55 | 18.33 | [5 empty] | #REF! | #REF!
9.2.5 | TRANSPORTE COMERCIAL COM CAMINHAO BASCULANTE 6 M3, RODOVIA PAVIMENTADA | M³XKM | 1.26 | 1.23 | 1.55 | [5 empty] | #REF! | #REF!
9.2.6 | ASSENTAMENTO DE PECAS, CONEXOES, APARELHOS E ACESSORIOS DE FERRO FUNDIDO DUCTIL, JUNTA ELASTICA, MECANICA OU FLANGEADA, COM DIAMETROS DE 50 A 300 MM. | KG | 50 | 2.06 | 103 | 6.29 |  |  |  |  | #REF! | #REF!
9.3 | PONTA DE ALA |  |  |  | 1194.38 | [5 empty] | #REF! | #REF!
9.3.1 | ENROCAMENTO COM PEDRA ARGAMASSADA TRAÇO 1:4 COM PEDRA DE MÃO | M³ | 2.85 | 419.08 | 1194.38 | 57.23 |  |  |  |  | #REF! | #REF!
9.4 | URBANIZAÇÃO |  |  |  | 54268.97 | [5 empty] | #REF! | #REF!
9.4.1 | PAVIMENTO EM PARALELEPIPEDO SOBRE COLCHAO DE AREIA REJUNTADO COM ARGAMASSA DE CIMENTO E AREIA NO TRAÇO 1:3 (PEDRAS PEQUENAS 30 A 35 PECAS POR M2) | M² | 400 | 67.51 | 27004 | [5 empty] | #REF! | #REF!
9.4.2 | GUIA (MEIO-FIO) CONCRETO, MOLDADA IN LOCO EM TRECHO RETO COM EXTRUSORA, 14 CM BASE X 30 CM ALTURA. AF_06/2016 | M | 80 | 34.58 | 2766.4 | [5 empty] | #REF! | #REF!
9.4.3 | CAIACAO EM MEIO FIO | M² | 80 | 4.01 | 320.8 | [5 empty] | #REF! | #REF!
9.4.4 | CERCA COM MOUROES DE CONCRETO, RETO, 15X15CM, ESPACAMENTO DE 3M, CRAVADOS 0,5M, ESCORAS DE 10X10CM NOS CANTOS, COM 9 FIOS DE ARAME DE ACO OVALADO 15X17 | M | 400 | 54.74 | 21896 | [5 empty] | #REF! | #REF!
9.4.5 | PORTAO DE FERRO EM CHAPA GALVANIZADA PLANA 14 GSG | M² | 9 | 253.53 | 2281.77 | [5 empty] | #REF! | #REF!
10.0 | ESTAÇÃO DE TRATAMENTO DE ESGOTOS COMPACTA - ETE-03 |  |  |  | 75366.78 |  |  |  |  | 0 | #REF! | #REF!
10.1 | SERVIÇO DE MONTAGEM DO RESTANTE DA ETE |  |  |  | 9508.08 | [5 empty] | #REF! | #REF!
10.1.1 | MONTAGEM DE TUBOS, CONEXÕES E EQUIPAMENTOS DE TRATAMENTO, CASA DE OPERAÇÃO | UN | 3 | 2294.83 | 6884.49 |  |  |  |  | 0 | #REF! | #REF!
10.1.2 | MONTAGEM DE TUBOS, CONEXÕES E PÇS, ELEVATÓRIA C/ VAZÃO DE 5,01 À 10 l/s | UN | 1 | 2623.59 | 2623.59 |  | 348.72 |  |  |  | #REF! | #REF!
10.2 | INSTALAÇÃO DA UGE |  |  |  | 1061.06 | [5 empty] | #REF! | #REF!
10.2.1 | ESCAVAÇÃO MANUAL DE VALAS. AF_03/2016 | M³ | 5.03 | 77.54 | 390.03 |  |  |  |  | 0.49% | #REF! | #REF!
10.2.2 | ESCAVAÇÃO MANUAL DE VALA OU CAVA EM MATERIAL DE 3ª CATEGORIA, PROFUNDIDADE AT É 4,00 M, COM USO DE EXPLOSIVOS E PERFURAÇÃO MECÂNICA | M³ | 1.26 | 292.4 | 368.42 |  | 2.52 |  |  | 0.49% | #REF! | #REF!
10.2.3 | REATERRO MANUAL DE VALAS COM COMPACTAÇÃO MECANIZADA. AF_04/2016 | M³ | 4.71 | 38.16 | 179.73 |  |  |  |  | 0.004916 | #REF! | #REF!
10.2.4 | CARGA MANUAL DE MATERIAL DE 3ª CATEGORIA | M³ | 1.26 | 14.55 | 18.33 | [5 empty] | #REF! | #REF!
10.2.5 | TRANSPORTE COMERCIAL COM CAMINHAO BASCULANTE 6 M3, RODOVIA PAVIMENTADA | M³XKM | 1.26 | 1.23 | 1.55 | [5 empty] | #REF! | #REF!
10.2.6 | ASSENTAMENTO DE PECAS, CONEXOES, APARELHOS E ACESSORIOS DE FERRO FUNDIDO DUCTIL, JUNTA ELASTICA, MECANICA OU FLANGEADA, COM DIAMETROS DE 50 A 300 MM. | KG | 50 | 2.06 | 103 | 6.29 |  |  |  |  | #REF! | #REF!
10.3 | RECUPERAÇÃO E COMPLEMENTAÇÃO DA LAGOA EXISTENTE, GRAMA PARA TALUDES |  |  |  | 21476.67 | [5 empty] | #REF! | #REF!
10.3.1 | REATERRO DE VALA COM COMPACTAÇÃO MANUAL | M³ | 20 | 58.8 | 1176 | #REF! |  |  |  |  | #REF! | #REF!
10.3.2 | PLANTIO DE GRAMA BATATAIS EM PLACAS | M² | 800 | 15.18 | 12144 | [5 empty] | #REF! | #REF!
10.3.3 | ESCAVACAO MECANICA PARA ACERTO DE TALUDES, EM MATERIAL DE 1A CATEGORIA, COM ESCAVADEIRA HIDRAULICA | M³ | 1164.8 | 5.89 | 6860.67 | [5 empty] | #REF! | #REF!
10.3.4 | DESMATAMENTO E LIMPEZA MECANIZADA DE TERRENO COM ARVORES ATE Ø 15CM, UTILIZANDO TRATOR DE ESTEIRAS | M² | 2400 | 0.54 | 1296 | [5 empty] | #REF! | #REF!
10.4 | URBANIZAÇÃO |  |  |  | 43320.97 | [5 empty] | #REF! | #REF!
10.4.1 | PAVIMENTO EM PARALELEPIPEDO SOBRE COLCHAO DE AREIA REJUNTADO COM ARGAMASSA DE CIMENTO E AREIA NO TRAÇO 1:3 (PEDRAS PEQUENAS 30 A 35 PECAS POR M2) | M² | 400 | 67.51 | 27004 | 4442.03 |  |  |  |  | #REF! | #REF!
10.4.2 | GUIA (MEIO-FIO) CONCRETO, MOLDADA IN LOCO EM TRECHO RETO COM EXTRUSORA, 14 CM BASE X 30 CM ALTURA. AF_06/2016 | M | 80 | 34.58 | 2766.4 | [5 empty] | #REF! | #REF!
10.4.3 | CAIACAO EM MEIO FIO | M² | 80 | 4.01 | 320.8 | [5 empty] | #REF! | #REF!
10.4.4 | CERCA COM MOUROES DE CONCRETO, RETO, 15X15CM, ESPACAMENTO DE 3M, CRAVADOS 0,5M, ESCORAS DE 10X10CM NOS CANTOS, COM 9 FIOS DE ARAME DE ACO OVALADO 15X17 | M | 200 | 54.74 | 10948 | [5 empty] | #REF! | #REF!
10.4.6 | PORTAO DE FERRO EM CHAPA GALVANIZADA PLANA 14 GSG | M² | 9 | 253.53 | 2281.77 | [5 empty] | #REF! | #REF!
11.0 | ESTAÇÃO DE TRATAMENTO DE ESGOTOS COMPACTA - ETE-04 |  |  |  | 347022.61 |  |  |  |  | 0 | #REF! | #REF!
11.1 | SERVIÇO DE MONTAGEM DA ETE |  |  |  | 13109.01 | [5 empty] | #REF! | #REF!
11.1.1 | MONTAGEM DE TUBOS, CONEXÕES E EQUIPAMENTOS DE TRATAMENTO, CASA DE OPERAÇÃO | UN | 5 | 2294.83 | 11474.15 |  |  |  |  | 0 | #REF! | #REF!
11.1.2 | MONTAGEM DE TUBOS, CONEXÕES E PÇS, ELEVATÓRIA CAP ATÉ 5 l/s | UN | 1 | 1634.86 | 1634.86 |  | 348.72 |  |  |  | #REF! | #REF!
11.2 | FUNDAÇÕES PARA APOIO DA ETE |  |  |  | 26843.12 | [5 empty] | #REF! | #REF!
11.2.1 | CAPINA E LIMPEZA MANUAL DE TERRENO | M² | 2500 | 1.56 | 3900 |  |  |  |  | 0.49% | #REF! | #REF!
11.2.2 | LOCACAO CONVENCIONAL DE OBRA, ATRAVÉS DE GABARITO DE TABUAS CORRIDAS PONTALETADAS A CADA 1,50M, SEM REAPROVEITAMENTO | M² | 172.8 | 10.75 | 1857.6 |  | 2.52 |  |  | 0.49% | #REF! | #REF!
11.2.3 | ESCAVAÇÃO MANUAL DE VALAS. AF_03/2016 | M³ | 50.18 | 77.54 | 3890.96 |  |  |  |  | 0.004916 | #REF! | #REF!
11.2.4 | ESCAVAÇÃO MANUAL DE VALA OU CAVA EM MATERIAL DE 3ª CATEGORIA, PROFUNDIDADE AT É 4,00 M, COM USO DE EXPLOSIVOS E PERFURAÇÃO MECÂNICA | M³ | 12.54 | 292.4 | 3666.7 | [5 empty] | #REF! | #REF!
11.2.5 | REATERRO MANUAL DE VALAS COM COMPACTAÇÃO MECANIZADA. AF_04/2016 | M³ | 26.8 | 38.16 | 1022.69 | [5 empty] | #REF! | #REF!
11.2.6 | CARGA MANUAL DE MATERIAL DE 3ª CATEGORIA | M³ | 12.54 | 14.55 | 182.46 | [5 empty] | #REF! | #REF!
11.2.7 | TRANSPORTE COMERCIAL COM CAMINHAO BASCULANTE 6 M3, RODOVIA PAVIMENTADA | M³XKM | 125.4 | 1.23 | 154.24 | [5 empty] | #REF! | #REF!
11.2.8 | CONCRETO FCK = 40MPA, TRAÇO 1:1,6:1,9 (CIMENTO/ AREIA MÉDIA/ BRITA 1) - PREPARO MECÂNICO COM BETONEIRA 600 L. AF_07/2016 | M³ | 5.39 | 374.25 | 2017.21 | [5 empty] | #REF! | #REF!
11.2.9 | LANCAMENTO/APLICACAO MANUAL DE CONCRETO | M³ | 5.39 | 128.45 | 692.35 | [5 empty] | #REF! | #REF!
11.2.10 | FABRICAÇÃO DE FÔRMA PARA PILARES E ESTRUTURAS SIMILARES, EM CHAPA DE MADEIRA COMPENSADA RESINADA, E = 17 MM. AF_12/2015 | M² | 6.72 | 33.11 | 222.5 | [5 empty] | #REF! | #REF!
11.2.11 | ARMAÇÃO DE PILAR OU VIGA DE UMA ESTRUTURA CONVENCIONAL DE CONCRETO ARMADO EM UMA EDIFICAÇÃO TÉRREA OU SOBRADO UTILIZANDO AÇO CA-50 DE 6,3 MM - MONTAGEM. AF_12/2015 | KG | 323.4 | 14.7 | 4753.98 | [5 empty] | #REF! | #REF!
11.2.12 | CONCRETO CICLOPICO FCK=10MPA 30% PEDRA DE MAO INCLUSIVE LANCAMENTO | KG | 10.78 | 415.81 | 4482.43 | [5 empty] | #REF! | #REF!
11.3 | INSTALAÇÃO DA UGE |  |  |  | 1061.06 | [5 empty] | #REF! | #REF!
11.3.1 | ESCAVAÇÃO MANUAL DE VALAS. AF_03/2016 | M³ | 5.03 | 77.54 | 390.03 | #REF! |  |  |  |  | #REF! | #REF!
11.3.2 | ESCAVAÇÃO MANUAL DE VALA OU CAVA EM MATERIAL DE 3ª CATEGORIA, PROFUNDIDADE AT É 4,00 M, COM USO DE EXPLOSIVOS E PERFURAÇÃO MECÂNICA | M³ | 1.26 | 292.4 | 368.42 | [5 empty] | #REF! | #REF!
11.3.3 | REATERRO MANUAL DE VALAS COM COMPACTAÇÃO MECANIZADA. AF_04/2016 | M³ | 4.71 | 38.16 | 179.73 | [5 empty] | #REF! | #REF!
11.3.4 | CARGA MANUAL DE MATERIAL DE 3ª CATEGORIA | M³ | 1.26 | 14.55 | 18.33 | [5 empty] | #REF! | #REF!
11.3.5 | TRANSPORTE COMERCIAL COM CAMINHAO BASCULANTE 6 M3, RODOVIA PAVIMENTADA | M³XKM | 1.26 | 1.23 | 1.55 | [5 empty] | #REF! | #REF!
11.3.6 | ASSENTAMENTO DE PECAS, CONEXOES, APARELHOS E ACESSORIOS DE FERRO FUNDIDO DUCTIL, JUNTA ELASTICA, MECANICA OU FLANGEADA, COM DIAMETROS DE 50 A 300 MM. | KG | 50 | 2.06 | 103 | 6.29 |  |  |  |  | #REF! | #REF!
11.4 | DEPÓSITO DE PRODUTOS QUÍMICOS E SOPRADORES |  |  |  | 29478.82 | [5 empty] | #REF! | #REF!
11.4.1 | ESCAVAÇÃO MANUAL DE VALAS. AF_03/2016 | M³ | 6.97 | 77.54 | 540.45 | #REF! |  |  |  |  | #REF! | #REF!
11.4.2 | CONCRETO FCK = 20MPA, TRAÇO 1:2,7:3 (CIMENTO/ AREIA MÉDIA/ BRITA 1) - PREPARO MECÂNICO COM BETONEIRA 600 L. AF_07/2016 | M³ | 5.58 | 314 | 1752.12 | [5 empty] | #REF! | #REF!
11.4.3 | LANCAMENTO/APLICACAO MANUAL DE CONCRETO | M³ | 5.58 | 128.45 | 716.75 | [5 empty] | #REF! | #REF!
11.4.4 | FABRICAÇÃO DE FÔRMA PARA LAJES, EM CHAPA DE MADEIRA COMPENSADA RESINADA, E = 17 MM. AF_12/2015 | M² | 21.98 | 33.11 | 727.76 | [5 empty] | #REF! | #REF!
11.4.5 | ARMAÇÃO DE PILAR OU VIGA DE UMA ESTRUTURA CONVENCIONAL DE CONCRETO ARMADO EM UMA EDIFICAÇÃO TÉRREA OU SOBRADO UTILIZANDO AÇO CA-60 DE 5,0 MM - MONTAGEM. AF_12/2015 | KG | 111.6 | 16.46 | 1836.94 | [5 empty] | #REF! | #REF!
11.4.6 | ARMAÇÃO DE PILAR OU VIGA DE UMA ESTRUTURA CONVENCIONAL DE CONCRETO ARMADO EM UMA EDIFICAÇÃO TÉRREA OU SOBRADO UTILIZANDO AÇO CA-50 DE 6,3 MM - MONTAGEM. AF_12/2015 | KG | 334.8 | 14.7 | 4921.56 | [5 empty] | #REF! | #REF!
11.4.7 | ALVENARIA EM TIJOLO CERAMICO MACICO 5X10X20CM 1/2 VEZ (ESPESSURA 10CM), ASSENTADO COM ARGAMASSA TRACO 1:2:8 (CIMENTO, CAL E AREIA) | M² | 68.85 | 71.01 | 4889.04 | [5 empty] | #REF! | #REF!
11.4.8 | MASSA ÚNICA, PARA RECEBIMENTO DE PINTURA, EM ARGAMASSA TRAÇO 1:2:8, PREPARO MECÂNICO COM BETONEIRA 400L, APLICADA MANUALMENTE EM FACES INTERNAS DE PAREDES, ESPESSURA DE 20MM, COM EXECUÇÃO DE TALISCAS. AF_06/2014 | M² | 137.7 | 30.78 | 4238.41 | #REF! |  |  |  |  | #REF! | #REF!
11.4.10 | PISO CIMENTADO TRACO 1:4 (CIMENTO E AREIA) ACABAMENTO RUSTICO ESPESSURA 2CM, ARGAMASSA COM PREPARO MANUAL | M² | 23.22 | 45.25 | 1050.71 | [5 empty] | #REF! | #REF!
11.4.11 | COBOGO CERAMICO (ELEMENTO VAZADO), 9X20X20CM, ASSENTADO COM ARGAMASSA TRACO 1:4 DE CIMENTO E AREIA | M² | 1.16 | 141.1 | 163.68 | [5 empty] | #REF! | #REF!
11.4.12 | APLICAÇÃO MANUAL DE PINTURA COM TINTA LÁTEX PVA EM PAREDES, DUAS DEMÃOS. AF_06/2014 | M² | 137.7 | 9.56 | 1316.41 |  | 63.81 |  |  |  | #REF! | #REF!
11.4.13 | PORTA DE FERRO, DE ABRIR, TIPO GRADE COM CHAPA, 87X210CM, COM GUARNICOES | M² | 1.68 | 630.81 | 1059.76 |  | 127.62 |  |  |  | #REF! | #REF!
11.4.14 | KIT DE PORTA DE MADEIRA PARA PINTURA, SEMI-OCA (LEVE OU MÉDIA), PADRÃO MÉDIO, 60X210CM, ESPESSURA DE 3,5CM, ITENS INCLUSOS: DOBRADIÇAS, MONTAGEM E INSTALAÇÃO DO BATENTE, SEM FECHADURA - FORNECIMENTO E INSTALAÇÃO. AF_08/2015 | UN | 1 | 666.99 | 666.99 |  | 127.62 |  |  |  | #REF! | #REF!
11.4.15 | TELHAMENTO COM TELHA ONDULADA DE FIBRA DE VIDRO E = 0,6 MM, PARA TELHADO COM INCLINAÇÃO MAIOR QUE 10°, COM ATÉ 2 ÁGUAS, INCLUSO IÇAMENTO. AF_06/2016 | M² | 33.92 | 61.73 | 2093.88 |  | 14.56 |  |  |  | #REF! | #REF!
11.4.16 | LAJE PRE-MOLDADA P/FORRO, SOBRECARGA 100KG/M2, VAOS ATE 3,50M/E=8CM, C/LAJOTAS E CAP.C/CONC FCK=20MPA, 3CM, INTER-EIXO 38CM, C/ESCORAMENTO (REAPR.3X) E FERRAGEM NEGATIVA | M² | 23.22 | 73.91 | 1716.19 |  | 1.8 |  |  |  | #REF! | #REF!
11.4.17 | INSTALAÇÕES HIDRO-SANITÁRIAS KIT-02 C/ FORN. DE MATERIAL | UN | 1 | 1092.59 | 1092.59 |  | 348.72 |  |  |  | #REF! | #REF!
11.4.18 | VASO SANITÁRIO SIFONADO COM CAIXA ACOPLADA LOUÇA BRANCA - FORNECIMENTO E INSTALAÇÃO. AF_12/2013 | UN | 1 | 421.15 | 421.15 | 8.976 | 6 | 14.976 |  |  | #REF! | #REF!
11.4.19 | LAVATÓRIO LOUÇA BRANCA SUSPENSO, 29,5 X 39CM OU EQUIVALENTE, PADRÃO POPULAR, INCLUSO SIFÃO FLEXÍVEL EM PVC, VÁLVULA E ENGATE FLEXÍVEL 30CM EM PLÁSTICO E TORNEIRA CROMADA DE MESA, PADRÃO POPULAR - FORNECIMENTO E INSTALAÇÃO. AF_12/2013 | UN | 1 | 204.83 | 204.83 | [5 empty] | #REF! | #REF!
11.4.20 | PAPELEIRA DE PAREDE EM METAL CROMADO SEM TAMPA, INCLUSO FIXAÇÃO. AF_10/2016 | UN | 1 | 69.6 | 69.6 |  | 26.97 |  |  |  | #REF! | #REF!
11.5 | URBANIZAÇÃO |  |  |  | 275336.22 |  | 29.44 |  |  |  | #REF! | #REF!
11.5.1 | PAVIMENTO EM PARALELEPIPEDO SOBRE COLCHAO DE AREIA REJUNTADO COM ARGAMASSA DE CIMENTO E AREIA NO TRAÇO 1:3 (PEDRAS PEQUENAS 30 A 35 PECAS POR M2) | M² | 400 | 67.51 | 27004 | [5 empty] | #REF! | #REF!
11.5.2 | GUIA (MEIO-FIO) CONCRETO, MOLDADA IN LOCO EM TRECHO RETO COM EXTRUSORA, 14 CM BASE X 30 CM ALTURA. AF_06/2016 | M | 80 | 34.58 | 2766.4 | [5 empty] | #REF! | #REF!
11.5.3 | CAIACAO EM MEIO FIO | M² | 80 | 4.01 | 320.8 | [5 empty] | #REF! | #REF!
11.5.4 | ATERRO DE VALAS OU ÁREAS, SEM AQUISIÇÃO DE MATERIAL DE BASE, COMPACTADO MANUALMENTE A 95% DO PN, COM PLACA VIBRATÓRIA | M³ | 2500 | 35.83 | 89575 | [5 empty] | #REF! | #REF!
11.5.5 | MURO DE ARRIMO DE ALVENARIA DE PEDRA ARGAMASSADA | M³ | 225 | 584.41 | 131492.25 | [5 empty] | #REF! | #REF!
11.5.6 | CERCA COM MOUROES DE CONCRETO, RETO, 15X15CM, ESPACAMENTO DE 3M, CRAVADOS 0,5M, ESCORAS DE 10X10CM NOS CANTOS, COM 9 FIOS DE ARAME DE ACO OVALADO 15X17 | M | 400 | 54.74 | 21896 | [5 empty] | #REF! | #REF!
11.5.7 | PORTAO DE FERRO EM CHAPA GALVANIZADA PLANA 14 GSG | M² | 9 | 253.53 | 2281.77 | [5 empty] | #REF! | #REF!
11.6 | PONTA DE ALA |  |  |  | 1194.38 | [5 empty] | #REF! | #REF!
11.6.1 | ENROCAMENTO COM PEDRA ARGAMASSADA TRAÇO 1:4 COM PEDRA DE MÃO | M³ | 2.85 | 419.08 | 1194.38 | 3135 |  |  |  |  | #REF! | #REF!
12.0 | INSTALAÇÕES ELÉTRICAS (EEE-01, EEE-02, EEE-03 e EEE-04, ETE-01, ETE-02, ETE-03 e ETE-04 ) |  |  |  | 168428.12 | [5 empty] | #REF! | #REF!
12.1 | EEE-01 E ETE-01 |  |  |  | 26728.78 | [5 empty] | #REF! | #REF!
12.1.1 | ENTRADA DE ENERGIA ELÉTRICA TRIFÁSICA DEMANDA ENTRE 0 E 15,2 KW, FORNECIDO E INSTALADO | UN | 1 | 2038.8 | 2038.8 |  |  |  |  | 0 | #REF! | #REF!
12.1.2 | MONTAGEM DE PAINEL ELÉTRICO C/ 02 SOFT-STARTER 7,5 CV | UN | 1 | 2974.54 | 2974.54 |  | 348.72 |  |  |  | #REF! | #REF!
12.1.3 | POSTE CIRCULAR DE CONCRETO 10/200 - FORNECIMENTO E ASSENTAMENTO | UN | 8 | 1765.93 | 14127.44 | [5 empty] | #REF! | #REF!
12.1.4 | SERVIÇOS PARA INSTALAÇÃO DO SISTEMA ELÉTRICO DA EEE-01 e ETE-01 | UN | 1 | 7588 | 7588 | [5 empty] | #REF! | #REF!
12.2 | EEE-02 |  |  |  | 16625.16 | [5 empty] | #REF! | #REF!
12.2.1 | ENTRADA DE ENERGIA ELÉTRICA TRIFÁSICA DEMANDA ENTRE 0 E 15,2 KW, FORNECIDO E INSTALADO | UN | 1 | 2038.8 | 2038.8 | [5 empty] | #REF! | #REF!
12.2.2 | MONTAGEM DE PAINEL ELÉTRICO C/ 02 SOFT-STARTER 7,5 CV | UN | 1 | 2974.54 | 2974.54 | [5 empty] | #REF! | #REF!
12.2.3 | POSTE CIRCULAR DE CONCRETO 10/200 - FORNECIMENTO E ASSENTAMENTO | UN | 4 | 1765.93 | 7063.72 | [5 empty] | #REF! | #REF!
12.2.4 | SERVIÇOS PARA INSTALAÇÃO DO SISTEMA ELÉTRICO DA EEE-02 | UN | 1 | 4548.1 | 4548.1 | [5 empty] | #REF! | #REF!
12.3 | EEE-03 |  |  |  | 16625.16 | [5 empty] | #REF! | #REF!
12.3.1 | ENTRADA DE ENERGIA ELÉTRICA TRIFÁSICA DEMANDA ENTRE 0 E 15,2 KW, FORNECIDO E INSTALADO | UN | 1 | 2038.8 | 2038.8 | [5 empty] | #REF! | #REF!
12.3.2 | MONTAGEM DE PAINEL ELÉTRICO C/ 02 SOFT-STARTER 7,5 CV | UN | 1 | 2974.54 | 2974.54 | [5 empty] | #REF! | #REF!
12.3.3 | POSTE CIRCULAR DE CONCRETO 10/200 - FORNECIMENTO E ASSENTAMENTO | UN | 4 | 1765.93 | 7063.72 | [5 empty] | #REF! | #REF!
12.3.4 | SERVIÇOS PARA INSTALAÇÃO DO SISTEMA ELÉTRICO DA EEE-03 | UN | 1 | 4548.1 | 4548.1 | [5 empty] | #REF! | #REF!
12.4 | EEE-04 |  |  |  | 16625.16 | [5 empty] | #REF! | #REF!
12.4.1 | ENTRADA DE ENERGIA ELÉTRICA TRIFÁSICA DEMANDA ENTRE 0 E 15,2 KW, FORNECIDO E INSTALADO | UN | 1 | 2038.8 | 2038.8 | [5 empty] | #REF! | #REF!
12.4.2 | MONTAGEM DE PAINEL ELÉTRICO C/ 02 SOFT-STARTER 7,5 CV | UN | 1 | 2974.54 | 2974.54 | [5 empty] | #REF! | #REF!
12.4.3 | POSTE CIRCULAR DE CONCRETO 10/200 - FORNECIMENTO E ASSENTAMENTO | UN | 4 | 1765.93 | 7063.72 | [5 empty] | #REF! | #REF!
12.4.4 | SERVIÇOS PARA INSTALAÇÃO DO SISTEMA ELÉTRICO DA EEE-04 | UN | 1 | 4548.1 | 4548.1 | [5 empty] | #REF! | #REF!
12.5 | ETE-02 |  |  |  | 25930.46 | [5 empty] | #REF! | #REF!
12.5.1 | ENTRADA DE ENERGIA ELÉTRICA TRIFÁSICA DEMANDA ENTRE 0 E 15,2 KW, FORNECIDO E INSTALADO | UN | 1 | 2038.8 | 2038.8 | [5 empty] | #REF! | #REF!
12.5.2 | MONTAGEM DE PAINEL ELÉTRICO C/ 02 SOFT-STARTER 7,5 CV | UN | 2 | 2974.54 | 5949.08 | [5 empty] | #REF! | #REF!
12.5.3 | POSTE CIRCULAR DE CONCRETO 10/200 - FORNECIMENTO E ASSENTAMENTO | UN | 6 | 1765.93 | 10595.58 | [5 empty] | #REF! | #REF!
12.5.4 | SERVIÇOS PARA INSTALAÇÃO DO SISTEMA ELÉTRICO DA ETE-02 | UN | 1 | 7347 | 7347 | [5 empty] | #REF! | #REF!
12.6 | ETE-03 |  |  |  | 32946.7 | [5 empty] | #REF! | #REF!
12.6.1 | ENTRADA DE ENERGIA ELÉTRICA TRIFÁSICA DEMANDA ENTRE 15,2 E 19 KW | UN | 1 | 2056.26 | 2056.26 | [5 empty] | #REF! | #REF!
12.6.2 | MONTAGEM DE PAINEL ELÉTRICO C/ 02 SOFT-STARTER 7,5 CV | UN | 4 | 2974.54 | 11898.16 | [5 empty] | #REF! | #REF!
12.6.3 | POSTE CIRCULAR DE CONCRETO 10/200 - FORNECIMENTO E ASSENTAMENTO | UN | 6 | 1765.93 | 10595.58 | [5 empty] | #REF! | #REF!
12.6.4 | SERVIÇOS PARA INSTALAÇÃO DO SISTEMA ELÉTRICO DA ETE-03 | UN | 1 | 8396.7 | 8396.7 | [5 empty] | #REF! | #REF!
12.7 | ETE-04 |  |  |  | 32946.7 | [5 empty] | #REF! | #REF!
12.7.1 | ENTRADA DE ENERGIA ELÉTRICA TRIFÁSICA DEMANDA ENTRE 15,2 E 19 KW | UN | 1 | 2056.26 | 2056.26 | [5 empty] | #REF! | #REF!
12.7.2 | MONTAGEM DE PAINEL ELÉTRICO C/ 02 SOFT-STARTER 7,5 CV | UN | 4 | 2974.54 | 11898.16 | [5 empty] | #REF! | #REF!
12.7.3 | POSTE CIRCULAR DE CONCRETO 10/200 - FORNECIMENTO E ASSENTAMENTO | UN | 6 | 1765.93 | 10595.58 | [5 empty] | #REF! | #REF!
12.7.4 | SERVIÇOS PARA INSTALAÇÃO DO SISTEMA ELÉTRICO DA ETE-04 | UN | 1 | 8396.7 | 8396.7 | [5 empty] | #REF! | #REF!
13.0 | ELABORAÇÃO DOS PROJETOS EXECUTIVOS HIDRÁULICO, ELÉTRICO, ESTRUTURAL E SONDAGENS |  |  |  | 55359.13 | [5 empty] | #REF! | #REF!
13.1 | PROJETOS |  |  |  | 34641 | [5 empty] | #REF! | #REF!
13.1.1 | ELABORAÇÃO DO PROJETO ESTRUTURAL | UN | 1 | 12023 | 12023 |  |  |  |  | 0 | #REF! | #REF!
13.1.2 | ELABORAÇÃO DO PROJETO HIDRÁULICO E RELATÓRIOS | UN | 1 | 10036.25 | 10036.25 |  |  |  |  | 0 | #REF! | #REF!
13.1.3 | ELABORAÇÃO DO PROJETO ELÉTRICO | UN | 1 | 6626 | 6626 | [5 empty] | #REF! | #REF!
13.1.4 | ELABORAÇÃO DE PLANILHAS ORÇAMENTÁRIAS | UN | 1 | 5955.75 | 5955.75
13.2 | SERVIÇOS DE SONDAGEM |  |  |  | 20718.13 | [5 empty] | #REF! | #REF!
13.2.1 | SONDAGEM A TRADO (4") | M | 135 | 71.25 | 9618.75
13.2.2 | MOBILIZAÇÃO E DESMOBILIZAÇÃO DE EQUIPAMENTOS PARA SONDAGEM A PERCUSSÃO | UN | 1 | 812.5 | 812.5
13.2.3 | SONDAGEM À PERCUSSÃO COM SPT | M | 80 | 71.25 | 5700
13.2.4 | DESLOCAMENTO E INSTALAÇÃO DE EQUIPAMENTO 0 A 200 METROS | UN | 4 | 537.1 | 2148.4
13.2.5 | DESLOCAMENTO E INSTALAÇÃO DE EQUIPAMENTO ACIMA DE 500 METROS | UN | 2 | 1219.24 | 2438.48
PLANILHA ORÇAMENTÁRIA DE SERVIÇOS |  |  |  |  | 4407984.9 | [5 empty] | #REF! | #REF!
PLANILHA ORÇAMENTÁRIA DE MATERIAIS |  |  |  |  | 2195018 | [6 empty] | #REF!
PLANILHA ORÇAMENTÁRIA DE SERVIÇOS + MATERIAIS |  |  |  |  | 6603002.9
Ministério da Integração Nacional
Companhia de Desenvolvimento dos Vales do São Francisco e do Parnaíba
3ª GRR - Gerencia Regional de Revitalização das Bacia hidrográficas

## Materiais
'
SERVIÇO: | COMPLEMENTAÇÃO DAS OBRAS E DOS SERVIÇOS NECESSÁRIOS A IMPLANTAÇÃO DO SISTEMA DE ESGOTAMENTO SANITÁRIO DO MUNICÍPIO DE TABIRA, NO ESTADO DE PERNAMBUCO, NA ÁREA DE ATUAÇÃO DA 3ª SUPERINTENDÊNCIA REGIONAL DA CODEVASF.
LOCAL: | MUNICÍPIO DE TABIRA, NO ESTADO DE PERNAMBUCO
PLANILHA ORÇAMENTÁRIA DE MATERIAIS |  |  |  |  | 2195018
ITEM | DISCIMINAÇÃO DOS MATERIAIS | UNID. | QUANT. | PREÇO UNITÁRIO | VALOR TOTAL
1.0 | RELAÇÃO DE MATERIAIS PARA REDE COLETORA / LINHAS DE RECALQUE (EEE-01, EEE-02, EEE-03 e EEE-04) / EMISSÁRIO FINAL (ETE-01, ETE-02, ETE-03 e ETE-04 |  |  |  | 493233.54
1.1 | VÁLVULA VENTOSA TRÍPLICE FUNÇÃO P/ ÁGUAS RESIDUAIS/ESGOTO DN 50 mm | UN | 10 | 6539.2 | 65392 | #REF! | #REF!
1.2 | TUBO PVC PBA, CLASSE 12, JE, DN 75/DE 85 MM, REDE AGUA (NBR 5647) | M | 1130 | 26.65 | 30114.5 | #REF! | #REF!
1.3 | TUBO PVC PBA JEI, CLASSE 12, DN 100 MM, PARA REDE DE AGUA (NBR 5647) | M | 20 | 43.22 | 864.4 | #REF! | #REF!
1.4 | TUBO PVC SERIE NORMAL, DN 100 MM, PARA ESGOTO PREDIAL (NBR 5688) | M | 300 | 9.41 | 2823 | #REF! | #REF!
1.5 | TUBO PVC PBA JEI, CLASSE 12, DN 100 MM, PARA REDE DE AGUA (NBR 5647) | M | 204 | 43.22 | 8816.88
1.6 | TUBO COLETOR DE ESGOTO PVC, JEI, DN 100 MM (NBR 7362) | M | 4500 | 18.09 | 81405 | #REF! | #REF!
1.7 | TUBO COLETOR DE ESGOTO, PVC, JEI, DN 150 MM (NBR 7362) | M | 3492 | 38.9 | 135838.8 | #REF! | #REF!
1.8 | TUBO COLETOR DE ESGOTO PVC, JEI, DN 200 MM (NBR 7362) | M | 216 | 60.74 | 13119.84 | #REF! | #REF!
1.9 | TUBO PVC DEFOFO, JEI, 1 MPA, DN 200 MM, PARA REDE DE AGUA (NBR 7665) | M | 774 | 138.38 | 107106.12 | #REF! | #REF!
1.10 | ANEL BORRACHA, PARA TUBO/CONEXAO PVC PBA, DN 100 MM, PARA REDE AGUA | UN | 34 | 6.02 | 204.68 | #REF! | #REF!
1.11 | ANEL BORRACHA, PARA TUBO PVC, REDE COLETOR ESGOTO, DN 100 MM (NBR 7362) | UN | 750 | 3.13 | 2347.5 | #REF! | #REF!
1.12 | ANEL BORRACHA, PARA TUBO PVC, REDE COLETOR ESGOTO, DN 150 MM (NBR 7362) | UN | 582 | 8.19 | 4766.58 | #REF! | #REF!
1.13 | ANEL BORRACHA, PARA TUBO PVC, REDE COLETOR ESGOTO, DN 200 MM (NBR 7362) | UN | 36 | 9.84 | 354.24 | #REF! | #REF!
1.14 | ANEL BORRACHA, PARA TUBO PVC DEFOFO, DN 150 MM (NBR 7665) | UN | 129 | 13.12 | 1692.48 | #REF! | #REF!
1.15 | TAMPAO FOFO ARTICULADO, CLASSE D400 CARGA MAX 40 T, REDONDO TAMPA *600 MM, REDE PLUVIAL/ESGOTO | UN | 81 | 473.92 | 38387.52 | #REF! | #REF!
2.0 | RELAÇÃO DE MATERIAIS PARA EEE-01, EEE-02, EEE-03, EEE-04, ETE-01, ETE-02, ETE-03 e ETE-04 |  |  |  | 1244297.27 | #REF! | #REF!
2.1 | EEE-01 |  |  |  | 46983.43 | #REF! | #REF!
2.1.1 | TUBO FoFo PB JE K-9 P/ ESGOTO DN 150 | M | 0.4 | 331.36 | 132.54 | #REF! | #REF!
2.1.2 | CURVA DE PÉ 90 FF DN 150 PN10 | UN | 2 | 507.28 | 1014.56 | #REF! | #REF!
2.1.3 | TUBO FoFo C/ FLANGES DN 150 PN10 - L=5000 | UN | 2 | 2702.88 | 5405.76 | #REF! | #REF!
2.1.4 | CURVA FoFo 90 FF DN 150 PN10 | UN | 6 | 386.07 | 2316.42 | #REF! | #REF!
2.1.5 | REDUÇÃO EXCÊNTRICA C/ FLANGES DN 150 x 80 PN10 | UN | 2 | 508.01 | 1016.02 | #REF! | #REF!
2.1.6 | REDUÇÃO FoFo FF DN 150 x 80 PN10 | UN | 2 | 416.69 | 833.38 | #REF! | #REF!
2.1.7 | VÁLVULA RETENÇÃO PORTA ÚNICA C/FLANGES DN 150 P/ESGOTO | UN | 2 | 2023.66 | 4047.32 | #REF! | #REF!
2.1.8 | EXTREMIDADE FLANGE E PONTA DN 150 PN10 | UN | 4 | 314.48 | 1257.92 | #REF! | #REF!
2.1.9 | JUNTA GIBAULT DN 150 | UN | 2 | 336.06 | 672.12 | #REF! | #REF!
2.1.10 | REGISTRO GAVETA FOFO 150MM | UN | 3 | 669.98 | 2009.94 | #REF! | #REF!
2.1.11 | TUBO FoFo C/ FLANGES DN 150 PN10 - L=250 | UN | 1 | 325.74 | 325.74 | #REF! | #REF!
2.1.12 | CURVA FoFo 45 FF DN 150 PN10 | UN | 1 | 357.82 | 357.82 | #REF! | #REF!
2.1.13 | TUBO FoFo C/ FLANGES DN 150 PN10 - L=500 | UN | 1 | 820.37 | 820.37 | #REF! | #REF!
2.1.14 | JUNÇÃO 45 FoFo FFF DN 150 x 150 PN10 | UN | 1 | 1067.87 | 1067.87 | #REF! | #REF!
2.1.15 | TUBO FoFo C/ FLANGES DN 150 PN10 - L=3500 | UN | 1 | 2161.9 | 2161.9 | #REF! | #REF!
2.1.16 | TE FoFo FF DN 150 x 50 PN10 | UN | 1 | 665.31 | 665.31 | #REF! | #REF!
2.1.17 | REGISTRO FLANGE/CABEÇOTE DN 50 PN16 | UN | 1 | 662.43 | 662.43 | #REF! | #REF!
2.1.18 | VÁLVULA VENTOSA TRÍPLICE FUNÇÃO P/ ÁGUAS RESIDUAIS/ESGOTO DN 50 mm | UN | 1 | 6539.2 | 6539.2 | #REF! | #REF!
2.1.19 | TUBO FoFo C/ FLANGES DN 150 PN10 - L=2500 | UN | 1 | 1779.37 | 1779.37 | #REF! | #REF!
2.1.20 | TE FoFo FF DN 150 x 150 PN10 | UN | 1 | 731.12 | 731.12 | #REF! | #REF!
2.1.21 | TUBO FoFo C/ FLANGES DN 150 PN10 - L=2000 | UN | 1 | 1596.76 | 1596.76 | #REF! | #REF!
2.1.22 | CONJUNTO MOTO-BOMBA SCHNEIDER BCS-305 OU SIMILAR, MOTOR 4 CV, 380 V | UNID | 2 | 4617.22 | 9234.44 | #REF! | #REF!
2.1.23 | CALHA PARSHALL EM FIBRA DE VIDRO P/ ESGOTO W:3" | UN | 1 | 2197.56 | 2197.56 | #REF! | #REF!
2.1.24 | TUBO DE CONCRETO SIMPLES, CLASSE ES, PB JE, DN 500 MM, PARA ESGOTO SANITARIO (NBR 8890) | M | 1 | 87.28 | 87.28 | #REF! | #REF!
2.1.25 | CORRENTE DE AÇO GALVANIZADO 3/16" (0,43 KG/M) | KG | 1.12 | 14.98 | 16.78 | #REF! | #REF!
2.1.26 | TUBO PVC SERIE NORMAL, DN 150 MM, PARA ESGOTO PREDIAL (NBR 5688) | M | 1.5 | 22.33 | 33.5 | #REF! | #REF!
2.2 | EEE-02 |  |  |  | 8952.74 | #REF! | #REF!
2.2.1 | CONJUNTO MOTO-BOMBA SCHNEIDER BCS-220 OU SIMILAR, MOTOR 3 CV, 380 V | UNID | 2 | 3309.7 | 6619.4 | #REF! | #REF!
2.2.2 | ADAPTADOR PVC SOLDAVEL CURTO COM BOLSA E ROSCA, 60 MM X 2", PARA AGUA FRIA | UN | 2 | 11.59 | 23.18 | #REF! | #REF!
2.2.3 | BUCHA DE REDUCAO DE PVC, SOLDAVEL, CURTA, COM 75 X 60 MM, PARA AGUA FRIA PREDIAL | UN | 2 | 21.81 | 43.62 | #REF! | #REF!
2.2.4 | TUBO PVC, SOLDAVEL, DN 60 MM, AGUA FRIA (NBR-5648) | M | 1 | 20.16 | 20.16 | #REF! | #REF!
2.2.5 | TUBO PVC, SOLDAVEL, DN 75 MM, AGUA FRIA (NBR-5648) | M | 25 | 28.28 | 707 | #REF! | #REF!
2.2.6 | JOELHO PVC, SOLDAVEL, PB, 90 GRAUS, DN 75 MM, PARA ESGOTO PREDIAL | UN | 3 | 5.23 | 15.69 | #REF! | #REF!
2.2.7 | UNIAO PVC, SOLDAVEL, 75 MM, PARA AGUA FRIA PREDIAL | UN | 2 | 138.11 | 276.22 | #REF! | #REF!
2.2.8 | VALVULA DE RETENCAO HORIZONTAL, DE BRONZE (PN-25), 2 1/2", 400 PSI, TAMPA DE PORCA DE UNIAO, EXTREMIDADES COM ROSCA | UN | 2 | 276.39 | 552.78 | #REF! | #REF!
2.2.9 | ADAPTADOR, PVC PBA, PONTA/ROSCA, JE, DN 75 / DE 85 MM | UN | 4 | 18.44 | 73.76 | #REF! | #REF!
2.2.10 | FLANGE PVC, ROSCAVEL, SEXTAVADO, SEM FUROS 3" | UN | 2 | 105.2 | 210.4 | #REF! | #REF!
2.2.11 | REGISTRO PVC ESFERA C/BORBOLETA D = 3" | UN | 2 | 133.06 | 266.12 | #REF! | #REF!
2.2.12 | PARAFUSO ZINCADO, SEXTAVADO, COM ROSCA INTEIRA, DIAMETRO 5/8", COMPRIMENTO 3", COM PORCA E ARRUELA DE PRESSAO MEDIA | UN | 8 | 2.37 | 18.96 | #REF! | #REF!
2.2.13 | PORCA ZINCADA, SEXTAVADA, DIAMETRO 5/8" | UN | 8 | 0.53 | 4.24 | #REF! | #REF!
2.2.14 | ARRUELA LISA 5/16''X5/8'' | UN | 16 | 0.12 | 1.92 | #REF! | #REF!
2.2.15 | TE SOLDAVEL, PVC, 90 GRAUS, 75 MM, PARA AGUA FRIA PREDIAL (NBR 5648) | UN | 1 | 44.55 | 44.55 | #REF! | #REF!
2.2.16 | TUBO PVC P/REDE COLET.ESGOTO, JEI, D= 150MM (VINILFORT - TIGRE OU SIMILAR) | M | 2 | 37.37 | 74.74 | #REF! | #REF!
2.3 | EEE-03 |  |  |  | 9701.54 | #REF! | #REF!
2.3.1 | CONJUNTO MOTO-BOMBA SCHNEIDER BCS-320 OU SIMILAR, MOTOR 3 CV, 380 V | UNID | 2 | 3684.1 | 7368.2 | #REF! | #REF!
2.3.2 | ADAPTADOR PVC SOLDAVEL CURTO COM BOLSA E ROSCA, 60 MM X 2", PARA AGUA FRIA | UN | 2 | 11.59 | 23.18 | #REF! | #REF!
2.3.3 | BUCHA DE REDUCAO DE PVC, SOLDAVEL, CURTA, COM 75 X 60 MM, PARA AGUA FRIA PREDIAL | UN | 2 | 21.81 | 43.62 | #REF! | #REF!
2.3.4 | TUBO PVC, SOLDAVEL, DN 60 MM, AGUA FRIA (NBR-5648) | M | 1 | 20.16 | 20.16 | #REF! | #REF!
2.3.5 | TUBO PVC, SOLDAVEL, DN 75 MM, AGUA FRIA (NBR-5648) | M | 25 | 28.28 | 707 | #REF! | #REF!
2.3.6 | JOELHO PVC, SOLDAVEL, PB, 90 GRAUS, DN 75 MM, PARA ESGOTO PREDIAL | UN | 3 | 5.23 | 15.69 | #REF! | #REF!
2.3.7 | UNIAO PVC, SOLDAVEL, 75 MM, PARA AGUA FRIA PREDIAL | UN | 2 | 138.11 | 276.22 | #REF! | #REF!
2.3.8 | VALVULA DE RETENCAO HORIZONTAL, DE BRONZE (PN-25), 2 1/2", 400 PSI, TAMPA DE PORCA DE UNIAO, EXTREMIDADES COM ROSCA | UN | 2 | 276.39 | 552.78 | #REF! | #REF!
2.3.9 | ADAPTADOR, PVC PBA, PONTA/ROSCA, JE, DN 75 / DE 85 MM | UN | 4 | 18.44 | 73.76 | #REF! | #REF!
2.3.10 | FLANGE PVC, ROSCAVEL, SEXTAVADO, SEM FUROS 3" | UN | 2 | 105.2 | 210.4 | #REF! | #REF!
2.3.11 | REGISTRO PVC ESFERA C/BORBOLETA D = 3" | UN | 2 | 133.06 | 266.12 | #REF! | #REF!
2.3.12 | PARAFUSO ZINCADO, SEXTAVADO, COM ROSCA INTEIRA, DIAMETRO 5/8", COMPRIMENTO 3", COM PORCA E ARRUELA DE PRESSAO MEDIA | UN | 8 | 2.37 | 18.96 | #REF! | #REF!
2.3.13 | PORCA ZINCADA, SEXTAVADA, DIAMETRO 5/8" | UN | 8 | 0.53 | 4.24 | #REF! | #REF!
2.3.14 | ARRUELA LISA 5/16''X5/8'' | UN | 16 | 0.12 | 1.92 | #REF! | #REF!
2.3.15 | TE SOLDAVEL, PVC, 90 GRAUS, 75 MM, PARA AGUA FRIA PREDIAL (NBR 5648) | UN | 1 | 44.55 | 44.55 | #REF! | #REF!
2.3.16 | TUBO PVC P/REDE COLET.ESGOTO, JEI, D= 150MM (VINILFORT - TIGRE OU SIMILAR) | M | 2 | 37.37 | 74.74 | #REF! | #REF!
2.4 | EEE-04 |  |  |  | 9678.5 | #REF! | #REF!
2.4.1 | CONJUNTO MOTO-BOMBA SCHNEIDER BCA-41 OU SIMILAR, MOTOR 3 CV, 380 V | UNID | 2 | 3672.58 | 7345.16 | #REF! | #REF!
2.4.2 | ADAPTADOR PVC SOLDAVEL CURTO COM BOLSA E ROSCA, 60 MM X 2", PARA AGUA FRIA | UN | 2 | 11.59 | 23.18 | #REF! | #REF!
2.4.3 | BUCHA DE REDUCAO DE PVC, SOLDAVEL, CURTA, COM 75 X 60 MM, PARA AGUA FRIA PREDIAL | UN | 2 | 21.81 | 43.62 | #REF! | #REF!
2.4.4 | TUBO PVC, SOLDAVEL, DN 60 MM, AGUA FRIA (NBR-5648) | M | 1 | 20.16 | 20.16 | #REF! | #REF!
2.4.5 | TUBO PVC, SOLDAVEL, DN 75 MM, AGUA FRIA (NBR-5648) | M | 25 | 28.28 | 707 | #REF! | #REF!
2.4.6 | JOELHO PVC, SOLDAVEL, PB, 90 GRAUS, DN 75 MM, PARA ESGOTO PREDIAL | UN | 3 | 5.23 | 15.69 | #REF! | #REF!
2.4.7 | UNIAO PVC, SOLDAVEL, 75 MM, PARA AGUA FRIA PREDIAL | UN | 2 | 138.11 | 276.22 | #REF! | #REF!
2.4.8 | VALVULA DE RETENCAO HORIZONTAL, DE BRONZE (PN-25), 2 1/2", 400 PSI, TAMPA DE PORCA DE UNIAO, EXTREMIDADES COM ROSCA | UN | 2 | 276.39 | 552.78 | #REF! | #REF!
2.4.9 | ADAPTADOR, PVC PBA, PONTA/ROSCA, JE, DN 75 / DE 85 MM | UN | 4 | 18.44 | 73.76 | #REF! | #REF!
2.4.10 | FLANGE PVC, ROSCAVEL, SEXTAVADO, SEM FUROS 3" | UN | 2 | 105.2 | 210.4 | #REF! | #REF!
2.4.11 | REGISTRO PVC ESFERA C/BORBOLETA D = 3" | UN | 2 | 133.06 | 266.12 | #REF! | #REF!
2.4.12 | PARAFUSO ZINCADO, SEXTAVADO, COM ROSCA INTEIRA, DIAMETRO 5/8", COMPRIMENTO 3", COM PORCA E ARRUELA DE PRESSAO MEDIA | UN | 8 | 2.37 | 18.96 | #REF! | #REF!
2.4.13 | PORCA ZINCADA, SEXTAVADA, DIAMETRO 5/8" | UN | 8 | 0.53 | 4.24 | #REF! | #REF!
2.4.14 | ARRUELA LISA 5/16''X5/8'' | UN | 16 | 0.12 | 1.92 | #REF! | #REF!
2.4.15 | TE SOLDAVEL, PVC, 90 GRAUS, 75 MM, PARA AGUA FRIA PREDIAL (NBR 5648) | UN | 1 | 44.55 | 44.55 | #REF! | #REF!
2.4.16 | TUBO PVC P/REDE COLET.ESGOTO, JEI, D= 150MM (VINILFORT - TIGRE OU SIMILAR) | M | 2 | 37.37 | 74.74 | #REF! | #REF!
2.5 | ETE-01 - RAFA |  |  |  | 223488.96 | #REF! | #REF!
2.5.1 | TUBO COLETOR DE ESGOTO, PVC, JEI, DN 150 MM (NBR 7362) | M | 18 | 38.9 | 700.2 | #REF! | #REF!
2.5.2 | TUBO COLETOR DE ESGOTO PVC, JEI, DN 100 MM (NBR 7362) | M | 360 | 18.09 | 6512.4 | #REF! | #REF!
2.5.3 | TUBO PVC, SOLDAVEL, DN 75 MM, AGUA FRIA (NBR-5648) | M | 42 | 28.28 | 1187.76 | #REF! | #REF!
2.5.4 | JOELHO PVC LEVE, 90 GRAUS, DN 150 MM, PARA ESGOTO PREDIAL | UN | 1 | 34.44 | 34.44 | #REF! | #REF!
2.5.5 | JOELHO PVC, SOLDAVEL, PB, 90 GRAUS, DN 75 MM, PARA ESGOTO PREDIAL | UN | 6 | 5.23 | 31.38 | #REF! | #REF!
2.5.6 | CURVA LONGA PVC, PB, JE, 90 GRAUS, DN 100 MM, PARA REDE COLETORA ESGOTO (NBR 10569) | UN | 30 | 20.11 | 603.3 | #REF! | #REF!
2.5.7 | REGISTRO DE ESFERA, PVC, COM VOLANTE, VS, SOLDAVEL, DN 60 MM, COM CORPO DIVIDIDO | UN | 6 | 77.84 | 467.04 | #REF! | #REF!
2.5.8 | TE, PVC, 90 GRAUS, BBB, JE, DN 100 MM, PARA REDE COLETORA ESGOTO (NBR 10569) | UN | 25 | 74.27 | 1856.75 | #REF! | #REF!
2.5.9 | LUVA SIMPLES, PVC, SOLDAVEL, DN 100 MM, SERIE NORMAL, PARA ESGOTO PREDIAL | UN | 10 | 5.86 | 58.6 | #REF! | #REF!
2.5.10 | LUVA DE CORRER, PVC, DN 100 MM, PARA ESGOTO PREDIAL | UN | 45 | 14.04 | 631.8 | #REF! | #REF!
2.5.11 | TE SOLDAVEL, PVC, 90 GRAUS, 75 MM, PARA AGUA FRIA PREDIAL (NBR 5648) | UN | 11 | 44.55 | 490.05 | #REF! | #REF!
2.5.12 | REGISTRO PVC ESFERA C/BORBOLETA D = 4" | UN | 10 | 404.24 | 4042.4 | #REF! | #REF!
2.5.13 | ANEL BORRACHA, PARA TUBO PVC, REDE COLETOR ESGOTO, DN 150 MM (NBR 7362) | UN | 2 | 8.19 | 16.38 | #REF! | #REF!
2.5.14 | ANEL BORRACHA, PARA TUBO PVC, REDE COLETOR ESGOTO, DN 100 MM (NBR 7362) | UN | 188 | 3.13 | 588.44 | #REF! | #REF!
2.5.15 | LENÇOL DE BORRACHA 3X16" | m² | 1.5 | 82.94 | 124.41 | #REF! | #REF!
2.5.16 | FLANGE PRFV DN 100MM | pç | 54 | 167.94 | 9068.76 | #REF! | #REF!
2.5.17 | PARAFUSO ZINCADO, SEXTAVADO, COM ROSCA INTEIRA, DIAMETRO 5/8", COMPRIMENTO 3", COM PORCA E ARRUELA DE PRESSAO MEDIA | UN | 80 | 2.37 | 189.6 | #REF! | #REF!
2.5.18 | PORCA ZINCADA, SEXTAVADA, DIAMETRO 5/8" | UN | 80 | 0.53 | 42.4 | #REF! | #REF!
2.5.19 | ARRUELA QUADRADA EM ACO GALVANIZADO, DIMENSAO = 38 MM, ESPESSURA = 3MM, DIAMETRO DO FURO= 18 MM | UN | 160 | 0.82 | 131.2 | #REF! | #REF!
2.5.20 | PARAFUSO INOX 5/8 X 3" | pç | 144 | 8.64 | 1244.16 | #REF! | #REF!
2.5.21 | PORCA INOX 5/8" | pç | 144 | 2.25 | 324 | #REF! | #REF!
2.5.22 | ARRUELA INOX 5/8" | pç | 288 | 1.09 | 313.92 | #REF! | #REF!
2.5.23 | TUBO PVC, PL, SERIE R, DN 100 MM, PARA ESGOTO OU AGUAS PLUVIAIS PREDIAL (NBR 5688) | M | 120 | 18.82 | 2258.4 | #REF! | #REF!
2.5.24 | JOELHO, PVC SERIE R, 90 GRAUS, DN 100 MM, PARA ESGOTO PREDIAL | UN | 8 | 25.07 | 200.56 | #REF! | #REF!
2.5.25 | LUVA SIMPLES, PVC SERIE REFORCADA - R, 100 MM, PARA ESGOTO PREDIAL | UN | 5 | 10.93 | 54.65 | #REF! | #REF!
2.5.26 | ANEL BORRACHA DN 100 MM, PARA TUBO SERIE REFORCADA ESGOTO PREDIAL | UN | 40 | 2.09 | 83.6 | #REF! | #REF!
2.5.27 | EXTREMIDADE FLANGE E PONTA DN 600 PN10 | UN | 2 | 4494.12 | 8988.24 | #REF! | #REF!
2.5.28 | FLANGE AVULSO DN 600 PN10 | UN | 2 | 932.18 | 1864.36 | #REF! | #REF!
2.5.29 | PARAFUSO C/ PORCAS PARA FLANGES DN 20 x 90 | UN | 32 | 58.98 | 1887.36 | #REF! | #REF!
2.5.30 | ARRUELA BORRACHA P/ FLANGES DN 600 PN10 P/ ESGOTO | UN | 2 | 954.28 | 1908.56 | #REF! | #REF!
2.5.31 | DEFLETOR EM PRFV - LOSANGULAR - COMP. 4,50M/ESP.8MM - CONFORME PROJETO | UND | 4 | 12374.21 | 49496.84 | #REF! | #REF!
2.5.32 | CALHA COLETORA SUPERIOR "U" - 0,20M X 0,35M X 0,35M - COMPR. 4,85M - CONFORME PROJETO | UND | 6 | 6051.78 | 36310.68 | #REF! | #REF!
2.5.33 | SEPARADOR TRIFÁSICO EM PRFV - COMP. 4,50M / ESP. 8MM - CONFORME PROJETO | UND | 6 | 14076.98 | 84461.88 | #REF! | #REF!
2.5.34 | CAMARA DE DISTRIBUIÇÃO EM PRFV D.INT. 0,50M / D.EXT. 1,00M / ESP. 8MM - CONFORME PROJETO | UND | 2 | 3657.22 | 7314.44 | #REF! | #REF!
2.6 | ETE-01 - LAGOA |  |  |  | 145297.12 | #REF! | #REF!
2.6.1 | SEPARADOR TRIFÁSICO (PRFV), CONFORME PROJETO | UND | 6 | 10967.04 | 65802.24 | #REF! | #REF!
2.6.2 | CALHA (PRFV), CONFORME PROJETO | UND | 6 | 4368.38 | 26210.28
2.6.3 | PLACAS DIVISÓRIAS DA CÂMARA DE DISTRIBUIÇÃO(PRFV), CONFORME PROJETO | UND | 18 | 172.8 | 3110.4
2.6.4 | CÂMARA DE DISTRIBUIÇÃO (PRFV), CONFORME PROJETO | UND | 2 | 4993.92 | 9987.84
2.6.5 | DEFLETOR (PRFV), CONFORME PROJETO | UND | 4 | 10046.59 | 40186.36
2.7 | ETE-01 - LEITO DE SECAGEM |  |  |  | 239.54 | #REF! | #REF!
2.7.1 | PEDRA BRITADA N. 2 (19 A 38 MM) POSTO PEDREIRA/FORNECEDOR, SEM FRETE | M3 | 2 | 61.85 | 123.7 | #REF! | #REF!
2.7.2 | TIJOLO CERAMICO MACICO *5 X 10 X 20* CM | UN | 2 | 0.32 | 0.64 | #REF! | #REF!
2.7.3 | AREIA MEDIA - POSTO JAZIDA/FORNECEDOR (RETIRADO NA JAZIDA, SEM TRANSPORTE) | M3 | 2 | 57.6 | 115.2 | #REF! | #REF!
2.8 | ETE-02 |  |  |  | 277266.54 | #REF! | #REF!
2.8.1 | UNIDADE DE GRADEAMENTO E ELEVATÓRIA, PRÉ-FABRICADA EM FIBRA DE VIDRO, MODELO UGE–03, COM POÇO DE ACESSO DE Ø 1,50 M, GRADEAMENTO, TANQUE DE SUCÇÃO E EQUALIZAÇÃO COM CAPACIDADE DE 1,8 M³. PARA A VAZÃO MÉDIA DE 2,12 M³/H E AMT DE 9,5 M.C.A, INCLUI 02 (DUAS) BOMBAS SUBMERSÍVEIS, POTÊNCIA DE 1,0 CV, QUE TRABALHAM ALTERNADAMENTE, BEM COMO 02 (DOIS) INVERSORES DE FREQUÊNCIA PARA AS MESMAS. MÓDULO HIPER-COMPACTO, PRÉ-FABRICADA EM PLÁSTICO REFORÇADO COM FIBRA DE VIDRO (PRFV), MODELO ECO-M 55, COMPOSTO POR: - REATOR ANAERÓBIO DE FLUXO ASCENDENTE COMPOSTO DE 02 (DUAS) CÂMARAS, SEGUIDO DE FILTRO AERADO COMPREENDIDO DE 03 (TRÊS) CÂMARAS, E MÓDULO DE DECANTAÇÃO; - 02 (DOIS) CONJUNTOS MOTOBOMBAS SUBMERSÍVEIS, COM PONTO DE TRABALHO ADEQUADO AS CARACTERÍSTICAS DO SISTEMA, P = 0,5 CV, TENSÃO MONOFÁSICA 220 V, PARA RECALQUE DO LODO GERADO; - SISTEMA DE GERAÇÃO DE AR DIFUSO, COMPOSTO POR 02 (DOIS) SOPRADORES DE AR (SENDO UM COMO RESERVA) TIPO CANAL LATERAL, DUPLO ESTÁGIO, PARA VAZÃO DE 16,7 M*/H, A.M.T DE 2,4 M.C.A. MOTOR ELÉTRICO TRIFÁSICO 220 V, P = 0,9 KW, BEM COMO DIFUSORES DE AR; - ABRIGO PARA SOPRADORES; - CENTRO DE COMANDO DE MOTORES, PARA OS EQUIPAMENTOS ELÉTRICOS, COMPOSTO DE EQUIPAMENTOS E ACESSÓRIOS PARA ACIONAMENTO E PROTEÇÃO, BEM COMO CLP; - RESERVATÓRIO PARA ACÚMULO DO LODO GERADO FABRICADO EM (PRFV), COM VOLUME DE 10,0 M*, PARA SER ENTERRADO, ALTURA DE 2,43 M E DIÂMETRO SUPERIOR 2,90 M; - MISTURADOR SUBMERSÍVEL DOTADO DE MOTOR. | CONJ. | 1 | 254010.48 | 254010.48 | #REF! | #REF!
2.8.2 | SISTEMA DE GERAÇÃO DE AR DIFUSO, MODELO SGDA - 06, COMPOSTO POR 02 (DOIS) SOPRADORES DE AR DE CANAL LATERAL, SENDO UM RESERVA, DUPLO ESTÁGIO, PARA ATENDER VAZÃO DE 59,42 M³/H, CONTRA PRESSÃO DE 5,0 M.C.A., COM MOTOR ELÉTRICO TRIFÁSICO, ATÉ 4,6 KW. | Conj. | 1 | 23256.06 | 23256.06
2.9 | ETE-03 |  |  |  | 249085.44 | #REF! | #REF!
2.9.1 | BOMBAS SUBMERSÍVEIS PARA ESGOTO VAZÃO MEDIA 25 M³/H. C/ ENGATE RÁPIDO, PEDESTAL, CORRENTE E TUBO GUIA. | UNID | 2 | 12096 | 24192
2.9.2 | RECALQUE EM PRFV INCLUINDO REGISTROS, VÁLVULAS DE RETENÇÃO, TUBOS CONEXÕES E PARAFUSOS | CONJ | 1 | 18432 | 18432
2.9.3 | TANQUE DE ADENSAMENTO DE LODO Ø 2,00 M X 2,00 H. | UNID | 1 | 9907.2 | 9907.2
2.9.4 | SOPRADOR DE AR TRIF. 380 V | UNID | 2 | 24192 | 48384
2.9.5 | TUBULAÇÃO DE DISTRIBUIÇÃO DE AR EM FERRO GALVANIZADO INCLUINDO REGISTROS, VÁLVULAS DE RETENÇÃO, TUBOS E CONEXÕES | CONJ | 1 | 7257.6 | 7257.6
2.9.6 | BOMBAS HELICOIDAIS TRIF. 380 V | UNID | 2 | 8409.6 | 16819.2
2.9.7 | RECALQUE PARA BOMBAS HELICOIDAIS EM CPVC INCLUINDO REGISTROS, VÁLVULAS DE RETENÇÃO, TUBOS CONEXÕES E PARAFUSOS | CONJ | 1 | 4838.4 | 4838.4
2.9.8 | FILTRO PRENSA COM PLACAS DE POLIPROPILENO | UNID | 1 | 55296 | 55296
2.9.9 | KIT DE DOSAGEM COM BOMBA DOSADORA V-10, E COMPRESSOR DE MISTURA RÁPIDA COM TINA DE ARMAZENAGEM CAPACIDADE PARA 250 L | UNID | 1 | 13824 | 13824
2.9.10 | SISTEMA DE LAVAGEM DE GASES COM CARVÃO ATIVADO | UNID | 3 | 3225.6 | 9676.8
2.9.11 | QUADRO DE COMANDO DE TODOS OS MOTORES DA ETE | UNID | 1 | 16128 | 16128
2.9.12 | RECUPERAÇÃO DE REGISTRO BORBOLETA TIPO WAFER (LIMPEZA LUBRIFICAÇÃO E PINTURA) | UNID | 16 | 138.24 | 2211.84
2.9.13 | PINTURA GERAL DOS TANQUES DE FIBRA DE VIDRO | UNID | 1 | 8294.4 | 8294.4
2.9.14 | ESCADA COM GUARDA CORPO E PLATAFORMAS DE INTERLIGAÇÃO | CONJ | 1 | 13824 | 13824
2.10 | ETE-04 |  |  |  | 273603.46 | #REF! | #REF!
2.10.1 | BOMBAS SUBMERSÍVEIS PARA ESGOTO VAZÃO MEDIA 9 M³/H. C/ ENGATE RÁPIDO, PEDESTAL, CORRENTE E TUBO GUIA. | UNID | 2 | 9792 | 19584 | #REF! | #REF!
2.10.2 | RECALQUE EM PRFV INCLUINDO REGISTROS, VÁLVULAS DE RETENÇÃO, TUBOS CONEXÕES E PARAFUSOS | CONJ | 1 | 18432 | 18432
2.10.3 | TANQUE DE ADENSAMENTO DE LODO Ø 2,00 M X 2,50 H. | UNID | 1 | 9907.2 | 9907.2
2.10.4 | SOPRADOR DE AR TRIF. 380 V | UNID | 2 | 20736 | 41472
2.10.5 | TUBULAÇÃO DE DISTRIBUIÇÃO DE AR EM FERRO GALVANIZADO INCLUINDO REGISTROS, VÁLVULAS DE RETENÇÃO, TUBOS E CONEXÕES | CONJ | 1 | 3571.2 | 3571.2
2.10.6 | BOMBAS HELICOIDAIS TRIF. 380 V | UNID | 2 | 8409.6 | 16819.2
2.10.7 | RECALQUE PARA BOMBAS HELICOIDAIS EM CPVC INCLUINDO REGISTROS, VÁLVULAS DE RETENÇÃO, TUBOS CONEXÕES E PARAFUSOS | CONJ | 1 | 4838.4 | 4838.4
2.10.8 | FILTRO PRENSA COM PLACAS DE POLIPROPILENO | UNID | 1 | 47232 | 47232
2.10.9 | KIT DE DOSAGEM COM BOMBA DOSADORA V-10, E COMPRESSOR DE MISTURA RÁPIDA COM TINA DE ARMAZENAGEM CAPACIDADE PARA 250 L | UNID | 1 | 13824 | 13824
2.10.10 | SISTEMA DE LAVAGEM DE GASES COM CARVÃO ATIVADO | UNID | 1 | 3225.6 | 3225.6
2.10.11 | QUADRO DE COMANDO DE TODOS OS MOTORES DA ETE | UNID | 1 | 16128 | 16128
2.10.12 | FORNECIMENTO E MONTAGEM COMPONENTES INTERNOS REATOR ANAERÓBIO - UASB COMPOSTO POR COIFAS, DEFLETORES, CALHAS, CALHAS E TUBOS | UNID | 1 | 46509.7 | 46509.7
2.10.13 | PINTURA GERAL DOS TANQUES DE FIBRA DE VIDRO | UNID | 1 | 3916.8 | 3916.8
2.10.14 | ESCADA COM GUARDA CORPO E PLATAFORMAS DE INTERLIGAÇÃO | CONJ | 1 | 4608 | 4608
2.10.15 | FORNECIMENTO E MONTAGEM COMPONENTES INTERNOS REATOR AERÓBIO – SISTEMA DE DISTRIBUIÇÃO DE A E CALHAS VERTEDORAS | CONJ | 1 | 23535.36 | 23535.36
3.0 | RELAÇÃO DE MATERIAIS ELÉTRICOS PARA EEE-01, EEE-02, EEE-03 e EEE-04, ETE-02, ETE-03 e ETE-04 |  |  |  | 457487.19 | #REF! | #REF!
3.1 | EEE-01 E ETE-01 |  |  |  | 56795.51 | #REF! | #REF!
3.1.1 | CAIXA DE PASSAGEM 30X30x12 CM, EM CHAPA DE AÇO GALVANIZADO P/ELETRICA COM TAMPA | UN | 34 | 41.47 | 1409.98 | #REF! | #REF!
3.1.2 | ELETRODUTO CORRUGADO FLEXÍVEL EM PEAD Ø = 1.1/2", TIPO KANALEX OU SIMILAR | M | 9.81 | 12.21 | 119.78 | #REF! | #REF!
3.1.3 | ELETRODUTO PVC FLEXIVEL CORRUGADO, REFORCADO, COR LARANJA, DE 25 MM, PARA LAJES E PISOS (1") | M | 351.08 | 2.56 | 898.76 | #REF! | #REF!
3.1.4 | ELETRODUTO 2" TIPO KANALEX OU EQUIV | M | 4.16 | 11.17 | 46.47 | #REF! | #REF!
3.1.5 | ELETRODUTO DE PVC RIGIDO ROSCAVEL DE 1 1/2 ", SEM LUVA | M | 2.19 | 7.32 | 16.03 | #REF! | #REF!
3.1.6 | ELETRODUTO DE PVC RIGIDO ROSCAVEL DE 1 ", SEM LUVA | M | 70.34 | 5 | 351.7 | #REF! | #REF!
3.1.7 | PAINEL ELETRICO C/2 SOFT START 7,5CV,380V/60Hz | UN | 1 | 15436.8 | 15436.8 | #REF! | #REF!
3.1.8 | QUADRO DE DISTRIBUIÇÃO COM BARRAMENTO TRIFÁSICO, DE SOBREPOR, EM CHAPA DE AÇO GALVANIZADO, PARA 12 DISJUNTORES DIN, 100 A | UN | 1 | 272.56 | 272.56 | #REF! | #REF!
3.1.9 | CURVA 90 GRAUS, DE PVC RIGIDO ROSCAVEL, DE 1 1/2", PARA ELETRODUTO | UN | 1 | 5.07 | 5.07 | #REF! | #REF!
3.1.10 | LUVA EM PVC RIGIDO ROSCAVEL, DE 1", PARA ELETRODUTO | UN | 16 | 1.49 | 23.84 | #REF! | #REF!
3.1.11 | LUVA EM PVC RIGIDO ROSCAVEL, DE 1 1/2", PARA ELETRODUTO | UN | 2 | 3.17 | 6.34 | #REF! | #REF!
3.1.12 | ELETRODUTO EM ACO GALVANIZADO ELETROLITICO, SEMI-PESADO, DIAMETRO 1 1/2", PAREDE DE 1,20 MM | M | 1.8 | 9.69 | 17.44 | #REF! | #REF!
3.1.13 | ELETRODUTO EM ACO GALVANIZADO ELETROLITICO, LEVE, DIAMETRO 1", PAREDE DE 0,90 | M | 40.3 | 4.95 | 199.49 | #REF! | #REF!
3.1.14 | CONDULETE TIPO "LR" DE 1" EM ALUMÍNIO FUNDIDO A PROVA DE TEMPO, GASES, VAPORES E PÓS, COM PLACA CEGA | UN | 4 | 13.82 | 55.28 | #REF! | #REF!
3.1.15 | CONDULETE TIPO "LL" DE 1" EM ALUMÍNIO FUNDIDO A PROVA DE TEMPO, GASES, VAPORES E PÓS, COM PLACA CEGA | UN | 5 | 11.29 | 56.45 | #REF! | #REF!
3.1.16 | CONDULETE TIPO "T" DE 1" EM ALUMÍNIO FUNDIDO A PROVA DE TEMPO, GASES, VAPORES E PÓS, COM PLACA CEGA | UN | 5 | 10.08 | 50.4 | #REF! | #REF!
3.1.17 | CONDULETE TIPO "LB" DE 1 1/2" EM ALUMÍNIO FUNDIDO A PROVA DE TEMPO, GASES, VAPORES E PÓS, COM PLACA CEGA. | UN | 1 | 25.11 | 25.11 | #REF! | #REF!
3.1.18 | HASTE DE ATERRAMENTO EM ACO COM 3,00 M DE COMPRIMENTO E DN = 1/2", REVESTIDA COM BAIXA CAMADA DE COBRE, COM CONECTOR TIPO GRAMPO | UN | 2 | 43.03 | 86.06 | #REF! | #REF!
3.1.19 | TAMPA REFORÇADA EM FERRO FUNDIDO D=300MM, C/ESCOTILHA QUADRADA E ARTICULADA, P/CX.ATERRAMENTO, REF:TEL-536 OU SIMILAR (SPDA) | UN | 2 | 103.83 | 207.66 | #REF! | #REF!
3.1.20 | CORPO DA CAIXA DE INSPEÇÃO EM PVC P/ATERRAMENTO D=300MM, REDONDA, H=300MM, RE F: TEL-552 OU SIMILAR (SPDA) | UN | 2 | 23.11 | 46.22 | #REF! | #REF!
3.1.21 | FIO DE COBRE NU TIPO CORDOALHA PARA ATERRAMENTO - 10MM2 | M | 6.01 | 4.11 | 24.7 | #REF! | #REF!
3.1.22 | LUMINÁRIA EM LED PARA ILUMINAÇÃO PÚBLICA,100W,LED AC, LENTES POLICARBONATO, CORPO EM ALUMÍNIO INJ, 220V, FP0,97, PROT. DPS 10KV, IP65, IK10, TEMP. COR 57 00K, IRC= OU 70%, V. ÚTIL 50.000H, 94LM/W, LM79, GAR.5 ANOS, MODELO GL316 G-LIGHT OU SIMILAR | UN | 8 | 1725.07 | 13800.56 | #REF! | #REF!
3.1.23 | RELE FOTOELETRICO INTERNO E EXTERNO BIVOLT 1000 W, DE CONECTOR, SEM BASE | UN | 8 | 27.35 | 218.8 | #REF! | #REF!
3.1.24 | CURVA 90 GRAUS, DE PVC RIGIDO ROSCAVEL, DE 1", PARA ELETRODUTO | UN | 8 | 3.71 | 29.68 | #REF! | #REF!
3.1.25 | CABO DE COBRE ISOLADO EPR, FLEXÍVEL, 4,0 MM2, 0,6/1KV, 90° C | M | 1263.95 | 2.35 | 2970.28 | #REF! | #REF!
3.1.26 | CABO DE COBRE ISOLADO EPR, FLEXÍVEL, 10,0 MM2, 0,6/1KV, 90° C | M | 89.8 | 4.2 | 377.16 | #REF! | #REF!
3.1.27 | CABO DE COBRE, FLEXIVEL, ISOLACAO EM PVC/A, ANTICHAMA BWF-B, 1 CONDUTOR, 450/750 V, SECAO NOMINAL 2,5MM2 | M | 189.49 | 1.45 | 274.76 | #REF! | #REF!
3.1.28 | DISJUNTOR TIPO DIN/IEC, MONOPOLAR DE 6 ATE 32A | UN | 4 | 11.29 | 45.16 | #REF! | #REF!
3.1.29 | DISJUNTOR TIPO DIN/IEC, TRIPOLAR DE 10 ATE 50A | UN | 5 | 79.33 | 396.65 | #REF! | #REF!
3.1.30 | DISPOSITIVO DPS CLASSE II, 1 POLO, TENSAO MAXIMA DE 275 V, CORRENTE MAXIMA DE *30* KA (TIPO AC) | UN | 3 | 108.21 | 324.63 | #REF! | #REF!
3.1.31 | INTERRUPTOR SIMPLES 10A, 250V (APENAS MODULO) | UN | 1 | 7.71 | 7.71 | #REF! | #REF!
3.1.32 | TOMADA 2P+T 10A, 250V (APENAS MODULO) | UN | 5 | 8.77 | 43.85 | #REF! | #REF!
3.1.33 | ESPELHO / PLACA DE 2 POSTOS 4" X 2", PARA INSTALACAO DE TOMADAS E INTERRUPTORES, DE METAL PARA CONDULETE | UN | 3 | 2.66 | 7.98 | #REF! | #REF!
3.1.34 | CONDULETE TIPO "C" DE 1" EM ALUMÍNIO FUNDIDO A PROVA DE TEMPO, GASES, VAPORES E PÓS, COM TAMPA CEGA | UN | 3 | 8.11 | 24.33 | #REF! | #REF!
3.1.35 | CONDULETE TIPO "E" DE 1" EM ALUMÍNIO FUNDIDO A PROVA DE TEMPO, GASES, VAPORES E PÓS. | UN | 4 | 8.82 | 35.28 | #REF! | #REF!
3.1.36 | LUMINARIA DE SOBREPOR EM CHAPA DE ACO PARA 2 LAMPADAS FLUORESCENTES DE *18* W, ALETADA, COMPLETA (LAMPADAS E REATOR INCLUSOS) | UN | 4 | 74.55 | 298.2 | #REF! | #REF!
3.1.37 | CONDULETE TIPO "LB" DE 1" EM ALUMÍNIO FUNDIDO A PROVA DE TEMPO, GASES, VAPORES E PÓS, COM PLACA CEGA | UN | 1 | 13.82 | 13.82 | #REF! | #REF!
3.1.38 | CABO FLEXIVEL PVC 750 V, 2 CONDUTORES DE 1,5 MM2 | M | 20 | 2.33 | 46.6 | #REF! | #REF!
3.1.39 | GRUPO GERADOR YG100TRE A0010 E A0020 10 KVA TRIFÁSICO - RADIADOR E PARTIDA E LÉTRICA (COM PAINEL DE TRANSFERÊNCIA) | UN | 1 | 18432 | 18432 | #REF! | #REF!
3.1.40 | AUTOMATICO DE BOIA SUPERIOR / INFERIOR, *15* A / 250 V | UN | 2 | 45.96 | 91.92 | #REF! | #REF!
3.2 | EEE-02 |  |  |  | 44387.56 | #REF! | #REF!
3.2.1 | CONDULETE TIPO "C" DE 1" EM ALUMÍNIO FUNDIDO A PROVA DE TEMPO, GASES, VAPORES E PÓS, COM TAMPA CEGA | UN | 2 | 8.11 | 16.22 | #REF! | #REF!
3.2.2 | CAIXA DE PASSAGEM 30X30x12 CM, EM CHAPA DE AÇO GALVANIZADO P/ELETRICA COM TAMPA | UN | 9 | 41.47 | 373.23 | #REF! | #REF!
3.2.3 | CONDULETE TIPO "E" DE 1" EM ALUMÍNIO FUNDIDO A PROVA DE TEMPO, GASES, VAPORES E PÓS. | UN | 2 | 8.82 | 17.64 | #REF! | #REF!
3.2.4 | CURVA 90 GRAUS, DE PVC RIGIDO ROSCAVEL, DE 1", PARA ELETRODUTO | UN | 4 | 3.71 | 14.84 | #REF! | #REF!
3.2.5 | CURVA 90 GRAUS, DE PVC RIGIDO ROSCAVEL, DE 1 1/2", PARA ELETRODUTO | UN | 1 | 5.07 | 5.07 | #REF! | #REF!
3.2.6 | ELETRODUTO CORRUGADO FLEXÍVEL EM PEAD Ø = 1.1/2", TIPO KANALEX OU SIMILAR | M | 13.51 | 12.21 | 164.96 | #REF! | #REF!
3.2.7 | ELETRODUTO PVC FLEXIVEL CORRUGADO, REFORCADO, COR LARANJA, DE 25 MM, PARA LAJES E PISOS (1") | M | 47.7 | 2.56 | 122.11 | #REF! | #REF!
3.2.8 | ELETRODUTO DE PVC RIGIDO ROSCAVEL DE 1 ", SEM LUVA | M | 35.83 | 5 | 179.15 | #REF! | #REF!
3.2.9 | ELETRODUTO DE PVC RIGIDO ROSCAVEL DE 1 1/2 ", SEM LUVA | M | 2.86 | 7.32 | 20.94 | #REF! | #REF!
3.2.10 | LUMINARIA DE SOBREPOR EM CHAPA DE ACO PARA 2 LAMPADAS FLUORESCENTES DE *18* W, ALETADA, COMPLETA (LAMPADAS E REATOR INCLUSOS) | UN | 2 | 74.55 | 149.1 | #REF! | #REF!
3.2.11 | INTERRUPTOR SIMPLES 10A, 250V (APENAS MODULO) | UN | 2 | 7.71 | 15.42 | #REF! | #REF!
3.2.12 | ESPELHO / PLACA DE 2 POSTOS 4" X 2", PARA INSTALACAO DE TOMADAS E INTERRUPTORES, DE METAL PARA CONDULETE | UN | 1 | 2.66 | 2.66 | #REF! | #REF!
3.2.13 | ESPELHO / PLACA DE 3 POSTOS 4" X 2", PARA INSTALACAO DE TOMADAS E INTERRUPTORES, DE METAL PARA CONDULETE | UN | 1 | 3.26 | 3.26 | #REF! | #REF!
3.2.14 | TOMADA 2P+T 10A, 250V (APENAS MODULO) | UN | 3 | 8.77 | 26.31 | #REF! | #REF!
3.2.15 | LUVA EM PVC RIGIDO ROSCAVEL, DE 1", PARA ELETRODUTO | UN | 8 | 1.49 | 11.92 | #REF! | #REF!
3.2.16 | LUVA EM PVC RIGIDO ROSCAVEL, DE 1 1/2", PARA ELETRODUTO | UN | 2 | 3.17 | 6.34 | #REF! | #REF!
3.2.17 | PAINEL ELETRICO C/2 SOFT START 7,5CV,380V/60Hz | UN | 1 | 15436.8 | 15436.8 | #REF! | #REF!
3.2.18 | QUADRO DE DISTRIBUIÇÃO COM BARRAMENTO TRIFÁSICO, DE SOBREPOR, EM CHAPA DE AÇO GALVANIZADO, PARA 12 DISJUNTORES DIN, 100 A | UN | 1 | 272.56 | 272.56 | #REF! | #REF!
3.2.19 | HASTE DE ATERRAMENTO EM ACO COM 3,00 M DE COMPRIMENTO E DN = 1/2", REVESTIDA COM BAIXA CAMADA DE COBRE, COM CONECTOR TIPO GRAMPO | UN | 2 | 43.03 | 86.06 | #REF! | #REF!
3.2.20 | TAMPA REFORÇADA EM FERRO FUNDIDO D=300MM, C/ESCOTILHA QUADRADA E ARTICULADA, P/CX.ATERRAMENTO, REF:TEL-536 OU SIMILAR (SPDA) | UN | 2 | 103.83 | 207.66 | #REF! | #REF!
3.2.21 | CORPO DA CAIXA DE INSPEÇÃO EM PVC P/ATERRAMENTO D=300MM, REDONDA, H=300MM, RE F: TEL-552 OU SIMILAR (SPDA) | UN | 2 | 23.11 | 46.22 | #REF! | #REF!
3.2.22 | LUMINÁRIA EM LED PARA ILUMINAÇÃO PÚBLICA,100W,LED AC, LENTES POLICARBONATO, CORPO EM ALUMÍNIO INJ, 220V, FP0,97, PROT. DPS 10KV, IP65, IK10, TEMP. COR 57 00K, IRC= OU 70%, V. ÚTIL 50.000H, 94LM/W, LM79, GAR.5 ANOS, MODELO GL316 G-LIGHT OU SIMILAR | UN | 4 | 1725.07 | 6900.28 | #REF! | #REF!
3.2.23 | CABO DE COBRE ISOLADO EPR, FLEXÍVEL, 2,5 MM2, 0,6/1KV, 90° C | M | 317.06 | 1.95 | 618.27 | #REF! | #REF!
3.2.24 | CABO DE COBRE ISOLADO EPR, FLEXÍVEL, 10,0 MM2, 0,6/1KV, 90° C | M | 59.05 | 4.2 | 248.01 | #REF! | #REF!
3.2.25 | FIO DE COBRE NU TIPO CORDOALHA PARA ATERRAMENTO - 10MM2 | M | 11.27 | 4.11 | 46.32 | #REF! | #REF!
3.2.26 | DISJUNTOR TIPO DIN/IEC, MONOPOLAR DE 6 ATE 32A | UN | 3 | 11.29 | 33.87 | #REF! | #REF!
3.2.27 | DISJUNTOR TIPO DIN/IEC, TRIPOLAR DE 10 ATE 50A | UN | 5 | 79.33 | 396.65 | #REF! | #REF!
3.2.28 | DISPOSITIVO DPS CLASSE II, 1 POLO, TENSAO MAXIMA DE 275 V, CORRENTE MAXIMA DE *30* KA (TIPO AC) | UN | 3 | 108.21 | 324.63 | #REF! | #REF!
3.2.29 | CABO DE COBRE, FLEXIVEL, ISOLACAO EM PVC/A, ANTICHAMA BWF-B, 1 CONDUTOR, 450/750 V, SECAO NOMINAL 2,5MM2 | M | 48.65 | 1.45 | 70.54 | #REF! | #REF!
3.2.30 | CABO FLEXIVEL PVC 750 V, 2 CONDUTORES DE 1,5 MM2 | M | 20 | 2.33 | 46.6 | #REF! | #REF!
3.2.31 | GRUPO GERADOR YG100TRE A0010 E A0020 10 KVA TRIFÁSICO - RADIADOR E PARTIDA E LÉTRICA (COM PAINEL DE TRANSFERÊNCIA) | UN | 1 | 18432 | 18432 | #REF! | #REF!
3.2.32 | AUTOMATICO DE BOIA SUPERIOR / INFERIOR, *15* A / 250 V | UN | 2 | 45.96 | 91.92 | #REF! | #REF!
3.3 | EEE-03 |  |  |  | 44398.52 | #REF! | #REF!
3.3.1 | CONDULETE TIPO "C" DE 1" EM ALUMÍNIO FUNDIDO A PROVA DE TEMPO, GASES, VAPORES E PÓS, COM TAMPA CEGA | UN | 2 | 8.11 | 16.22 | #REF! | #REF!
3.3.2 | CAIXA DE PASSAGEM 30X30x12 CM, EM CHAPA DE AÇO GALVANIZADO P/ELETRICA COM TAMPA | UN | 9 | 41.47 | 373.23 | #REF! | #REF!
3.3.3 | CONDULETE TIPO "E" DE 1" EM ALUMÍNIO FUNDIDO A PROVA DE TEMPO, GASES, VAPORES E PÓS. | UN | 2 | 8.82 | 17.64 | #REF! | #REF!
3.3.4 | CURVA 90 GRAUS, DE PVC RIGIDO ROSCAVEL, DE 1", PARA ELETRODUTO | UN | 5 | 3.71 | 18.55 | #REF! | #REF!
3.3.5 | CURVA 90 GRAUS, DE PVC RIGIDO ROSCAVEL, DE 1 1/2", PARA ELETRODUTO | UN | 1 | 5.07 | 5.07 | #REF! | #REF!
3.3.6 | ELETRODUTO CORRUGADO FLEXÍVEL EM PEAD Ø = 1.1/2", TIPO KANALEX OU SIMILAR | M | 13.51 | 12.21 | 164.96 | #REF! | #REF!
3.3.7 | ELETRODUTO PVC FLEXIVEL CORRUGADO, REFORCADO, COR LARANJA, DE 25 MM, PARA LAJES E PISOS (1") | M | 45.95 | 2.56 | 117.63 | #REF! | #REF!
3.3.8 | ELETRODUTO DE PVC RIGIDO ROSCAVEL DE 1 ", SEM LUVA | M | 37.58 | 5 | 187.9 | #REF! | #REF!
3.3.9 | ELETRODUTO DE PVC RIGIDO ROSCAVEL DE 1 1/2 ", SEM LUVA | M | 2.86 | 7.32 | 20.94 | #REF! | #REF!
3.3.10 | LUMINARIA DE SOBREPOR EM CHAPA DE ACO PARA 2 LAMPADAS FLUORESCENTES DE *18* W, ALETADA, COMPLETA (LAMPADAS E REATOR INCLUSOS) | UN | 2 | 74.55 | 149.1 | #REF! | #REF!
3.3.11 | INTERRUPTOR SIMPLES 10A, 250V (APENAS MODULO) | UN | 2 | 7.71 | 15.42 | #REF! | #REF!
3.3.12 | ESPELHO / PLACA DE 2 POSTOS 4" X 2", PARA INSTALACAO DE TOMADAS E INTERRUPTORES, DE METAL PARA CONDULETE | UN | 1 | 2.66 | 2.66 | #REF! | #REF!
3.3.13 | ESPELHO / PLACA DE 3 POSTOS 4" X 2", PARA INSTALACAO DE TOMADAS E INTERRUPTORES, DE METAL PARA CONDULETE | UN | 1 | 3.26 | 3.26 | #REF! | #REF!
3.3.14 | TOMADA 2P+T 10A, 250V (APENAS MODULO) | UN | 3 | 8.77 | 26.31 | #REF! | #REF!
3.3.15 | LUVA EM PVC RIGIDO ROSCAVEL, DE 1", PARA ELETRODUTO | UN | 10 | 1.49 | 14.9 | #REF! | #REF!
3.3.16 | LUVA EM PVC RIGIDO ROSCAVEL, DE 1 1/2", PARA ELETRODUTO | UN | 2 | 3.17 | 6.34 | #REF! | #REF!
3.3.17 | PAINEL ELETRICO C/2 SOFT START 7,5CV,380V/60Hz | UN | 1 | 15436.8 | 15436.8 | #REF! | #REF!
3.3.18 | QUADRO DE DISTRIBUIÇÃO COM BARRAMENTO TRIFÁSICO, DE SOBREPOR, EM CHAPA DE AÇO GALVANIZADO, PARA 12 DISJUNTORES DIN, 100 A | UN | 1 | 272.56 | 272.56 | #REF! | #REF!
3.3.19 | HASTE DE ATERRAMENTO EM ACO COM 3,00 M DE COMPRIMENTO E DN = 1/2", REVESTIDA COM BAIXA CAMADA DE COBRE, COM CONECTOR TIPO GRAMPO | UN | 2 | 43.03 | 86.06 | #REF! | #REF!
3.3.20 | TAMPA REFORÇADA EM FERRO FUNDIDO D=300MM, C/ESCOTILHA QUADRADA E ARTICULADA, P/CX.ATERRAMENTO, REF:TEL-536 OU SIMILAR (SPDA) | UN | 2 | 103.83 | 207.66 | #REF! | #REF!
3.3.21 | CORPO DA CAIXA DE INSPEÇÃO EM PVC P/ATERRAMENTO D=300MM, REDONDA, H=300MM, RE F: TEL-552 OU SIMILAR (SPDA) | UN | 2 | 23.11 | 46.22 | #REF! | #REF!
3.3.22 | LUMINÁRIA EM LED PARA ILUMINAÇÃO PÚBLICA,100W,LED AC, LENTES POLICARBONATO, CORPO EM ALUMÍNIO INJ, 220V, FP0,97, PROT. DPS 10KV, IP65, IK10, TEMP. COR 57 00K, IRC= OU 70%, V. ÚTIL 50.000H, 94LM/W, LM79, GAR.5 ANOS, MODELO GL316 G-LIGHT OU SIMILAR | UN | 4 | 1725.07 | 6900.28 | #REF! | #REF!
3.3.23 | CABO DE COBRE ISOLADO EPR, FLEXÍVEL, 2,5 MM2, 0,6/1KV, 90° C | M | 317.06 | 1.95 | 618.27 | #REF! | #REF!
3.3.24 | CABO DE COBRE ISOLADO EPR, FLEXÍVEL, 10,0 MM2, 0,6/1KV, 90° C | M | 59.05 | 4.2 | 248.01 | #REF! | #REF!
3.3.25 | FIO DE COBRE NU TIPO CORDOALHA PARA ATERRAMENTO - 10MM2 | M | 11.27 | 4.11 | 46.32 | #REF! | #REF!
3.3.26 | DISJUNTOR TIPO DIN/IEC, MONOPOLAR DE 6 ATE 32A | UN | 3 | 11.29 | 33.87 | #REF! | #REF!
3.3.27 | DISJUNTOR TIPO DIN/IEC, TRIPOLAR DE 10 ATE 50A | UN | 5 | 79.33 | 396.65 | #REF! | #REF!
3.3.28 | DISPOSITIVO DPS CLASSE II, 1 POLO, TENSAO MAXIMA DE 275 V, CORRENTE MAXIMA DE *30* KA (TIPO AC) | UN | 3 | 108.21 | 324.63 | #REF! | #REF!
3.3.29 | CABO DE COBRE, FLEXIVEL, ISOLACAO EM PVC/A, ANTICHAMA BWF-B, 1 CONDUTOR, 450/750 V, SECAO NOMINAL 2,5MM2 | M | 48.65 | 1.45 | 70.54 | #REF! | #REF!
3.3.30 | CABO FLEXIVEL PVC 750 V, 2 CONDUTORES DE 1,5 MM2 | M | 20 | 2.33 | 46.6 | #REF! | #REF!
3.3.31 | GRUPO GERADOR YG100TRE A0010 E A0020 10 KVA TRIFÁSICO - RADIADOR E PARTIDA E LÉTRICA (COM PAINEL DE TRANSFERÊNCIA) | UN | 1 | 18432 | 18432 | #REF! | #REF!
3.3.32 | AUTOMATICO DE BOIA SUPERIOR / INFERIOR, *15* A / 250 V | UN | 2 | 45.96 | 91.92 | #REF! | #REF!
3.4 | EEE-04 |  |  |  | 44398.52 | #REF! | #REF!
3.4.1 | CONDULETE TIPO "C" DE 1" EM ALUMÍNIO FUNDIDO A PROVA DE TEMPO, GASES, VAPORES E PÓS, COM TAMPA CEGA | UN | 2 | 8.11 | 16.22 | #REF! | #REF!
3.4.2 | CAIXA DE PASSAGEM 30X30x12 CM, EM CHAPA DE AÇO GALVANIZADO P/ELETRICA COM TAMPA | UN | 9 | 41.47 | 373.23 | #REF! | #REF!
3.4.3 | CONDULETE TIPO "E" DE 1" EM ALUMÍNIO FUNDIDO A PROVA DE TEMPO, GASES, VAPORES E PÓS. | UN | 2 | 8.82 | 17.64 | #REF! | #REF!
3.4.4 | CURVA 90 GRAUS, DE PVC RIGIDO ROSCAVEL, DE 1", PARA ELETRODUTO | UN | 5 | 3.71 | 18.55 | #REF! | #REF!
3.4.5 | CURVA 90 GRAUS, DE PVC RIGIDO ROSCAVEL, DE 1 1/2", PARA ELETRODUTO | UN | 1 | 5.07 | 5.07 | #REF! | #REF!
3.4.6 | ELETRODUTO CORRUGADO FLEXÍVEL EM PEAD Ø = 1.1/2", TIPO KANALEX OU SIMILAR | M | 13.51 | 12.21 | 164.96 | #REF! | #REF!
3.4.7 | ELETRODUTO PVC FLEXIVEL CORRUGADO, REFORCADO, COR LARANJA, DE 25 MM, PARA LAJES E PISOS (1") | M | 45.95 | 2.56 | 117.63 | #REF! | #REF!
3.4.8 | ELETRODUTO DE PVC RIGIDO ROSCAVEL DE 1 ", SEM LUVA | M | 37.58 | 5 | 187.9 | #REF! | #REF!
3.4.9 | ELETRODUTO DE PVC RIGIDO ROSCAVEL DE 1 1/2 ", SEM LUVA | M | 2.86 | 7.32 | 20.94 | #REF! | #REF!
3.4.10 | LUMINARIA DE SOBREPOR EM CHAPA DE ACO PARA 2 LAMPADAS FLUORESCENTES DE *18* W, ALETADA, COMPLETA (LAMPADAS E REATOR INCLUSOS) | UN | 2 | 74.55 | 149.1 | #REF! | #REF!
3.4.11 | INTERRUPTOR SIMPLES 10A, 250V (APENAS MODULO) | UN | 2 | 7.71 | 15.42 | #REF! | #REF!
3.4.12 | ESPELHO / PLACA DE 2 POSTOS 4" X 2", PARA INSTALACAO DE TOMADAS E INTERRUPTORES, DE METAL PARA CONDULETE | UN | 1 | 2.66 | 2.66 | #REF! | #REF!
3.4.13 | ESPELHO / PLACA DE 3 POSTOS 4" X 2", PARA INSTALACAO DE TOMADAS E INTERRUPTORES, DE METAL PARA CONDULETE | UN | 1 | 3.26 | 3.26 | #REF! | #REF!
3.4.14 | TOMADA 2P+T 10A, 250V (APENAS MODULO) | UN | 3 | 8.77 | 26.31 | #REF! | #REF!
3.4.15 | LUVA EM PVC RIGIDO ROSCAVEL, DE 1", PARA ELETRODUTO | UN | 10 | 1.49 | 14.9 | #REF! | #REF!
3.4.16 | LUVA EM PVC RIGIDO ROSCAVEL, DE 1 1/2", PARA ELETRODUTO | UN | 2 | 3.17 | 6.34 | #REF! | #REF!
3.4.17 | PAINEL ELETRICO C/2 SOFT START 7,5CV,380V/60Hz | UN | 1 | 15436.8 | 15436.8 | #REF! | #REF!
3.4.18 | QUADRO DE DISTRIBUIÇÃO COM BARRAMENTO TRIFÁSICO, DE SOBREPOR, EM CHAPA DE AÇO GALVANIZADO, PARA 12 DISJUNTORES DIN, 100 A | UN | 1 | 272.56 | 272.56 | #REF! | #REF!
3.4.19 | HASTE DE ATERRAMENTO EM ACO COM 3,00 M DE COMPRIMENTO E DN = 1/2", REVESTIDA COM BAIXA CAMADA DE COBRE, COM CONECTOR TIPO GRAMPO | UN | 2 | 43.03 | 86.06 | #REF! | #REF!
3.4.20 | TAMPA REFORÇADA EM FERRO FUNDIDO D=300MM, C/ESCOTILHA QUADRADA E ARTICULADA, P/CX.ATERRAMENTO, REF:TEL-536 OU SIMILAR (SPDA) | UN | 2 | 103.83 | 207.66 | #REF! | #REF!
3.4.21 | CORPO DA CAIXA DE INSPEÇÃO EM PVC P/ATERRAMENTO D=300MM, REDONDA, H=300MM, RE F: TEL-552 OU SIMILAR (SPDA) | UN | 2 | 23.11 | 46.22 | #REF! | #REF!
3.4.22 | LUMINÁRIA EM LED PARA ILUMINAÇÃO PÚBLICA,100W,LED AC, LENTES POLICARBONATO, CORPO EM ALUMÍNIO INJ, 220V, FP0,97, PROT. DPS 10KV, IP65, IK10, TEMP. COR 57 00K, IRC= OU 70%, V. ÚTIL 50.000H, 94LM/W, LM79, GAR.5 ANOS, MODELO GL316 G-LIGHT OU SIMILAR | UN | 4 | 1725.07 | 6900.28 | #REF! | #REF!
3.4.23 | CABO DE COBRE ISOLADO EPR, FLEXÍVEL, 2,5 MM2, 0,6/1KV, 90° C | M | 317.06 | 1.95 | 618.27 | #REF! | #REF!
3.4.24 | CABO DE COBRE ISOLADO EPR, FLEXÍVEL, 10,0 MM2, 0,6/1KV, 90° C | M | 59.05 | 4.2 | 248.01 | #REF! | #REF!
3.4.25 | FIO DE COBRE NU TIPO CORDOALHA PARA ATERRAMENTO - 10MM2 | M | 11.27 | 4.11 | 46.32 | #REF! | #REF!
3.4.26 | DISJUNTOR TIPO DIN/IEC, MONOPOLAR DE 6 ATE 32A | UN | 3 | 11.29 | 33.87 | #REF! | #REF!
3.4.27 | DISJUNTOR TIPO DIN/IEC, TRIPOLAR DE 10 ATE 50A | UN | 5 | 79.33 | 396.65 | #REF! | #REF!
3.4.28 | DISPOSITIVO DPS CLASSE II, 1 POLO, TENSAO MAXIMA DE 275 V, CORRENTE MAXIMA DE *30* KA (TIPO AC) | UN | 3 | 108.21 | 324.63 | #REF! | #REF!
3.4.29 | CABO DE COBRE, FLEXIVEL, ISOLACAO EM PVC/A, ANTICHAMA BWF-B, 1 CONDUTOR, 450/750 V, SECAO NOMINAL 2,5MM2 | M | 48.65 | 1.45 | 70.54 | #REF! | #REF!
3.4.30 | CABO FLEXIVEL PVC 750 V, 2 CONDUTORES DE 1,5 MM2 | M | 20 | 2.33 | 46.6 | #REF! | #REF!
3.4.31 | GRUPO GERADOR YG100TRE A0010 E A0020 10 KVA TRIFÁSICO - RADIADOR E PARTIDA E LÉTRICA (COM PAINEL DE TRANSFERÊNCIA) | UN | 1 | 18432 | 18432 | #REF! | #REF!
3.4.32 | AUTOMATICO DE BOIA SUPERIOR / INFERIOR, *15* A / 250 V | UN | 2 | 45.96 | 91.92 | #REF! | #REF!
3.5 | ETE-02 |  |  |  | 69760.51 | #REF! | #REF!
3.5.1 | CONDULETE TIPO "C" DE 1" EM ALUMÍNIO FUNDIDO A PROVA DE TEMPO, GASES, VAPORES E PÓS, COM TAMPA CEGA | UN | 1 | 8.11 | 8.11 | #REF! | #REF!
3.5.2 | CAIXA DE PASSAGEM 30X30x12 CM, EM CHAPA DE AÇO GALVANIZADO P/ELETRICA COM TAMPA | UN | 22 | 41.47 | 912.34 | #REF! | #REF!
3.5.3 | CONDULETE TIPO "E" DE 1" EM ALUMÍNIO FUNDIDO A PROVA DE TEMPO, GASES, VAPORES E PÓS. | UN | 2 | 8.82 | 17.64 | #REF! | #REF!
3.5.4 | CURVA 90 GRAUS, DE PVC RIGIDO ROSCAVEL, DE 1", PARA ELETRODUTO | UN | 7 | 3.71 | 25.97 | #REF! | #REF!
3.5.5 | CURVA 90 GRAUS, DE PVC RIGIDO ROSCAVEL, DE 1 1/2", PARA ELETRODUTO | UN | 2 | 5.07 | 10.14 | #REF! | #REF!
3.5.6 | ELETRODUTO 2" TIPO KANALEX OU EQUIV | M | 73.53 | 11.17 | 821.33 | #REF! | #REF!
3.5.7 | ELETRODUTO CORRUGADO FLEXÍVEL EM PEAD Ø = 1.1/2", TIPO KANALEX OU SIMILAR | M | 18.57 | 12.21 | 226.74 | #REF! | #REF!
3.5.8 | ELETRODUTO PVC FLEXIVEL CORRUGADO, REFORCADO, COR LARANJA, DE 25 MM, PARA LAJES E PISOS (1") | M | 151.07 | 2.56 | 386.74 | #REF! | #REF!
3.5.9 | ELETRODUTO DE PVC RIGIDO ROSCAVEL DE 1 ", SEM LUVA | M | 56.99 | 5 | 284.95 | #REF! | #REF!
3.5.10 | ELETRODUTO DE PVC RIGIDO ROSCAVEL DE 1 1/2 ", SEM LUVA | M | 5.09 | 7.32 | 37.26 | #REF! | #REF!
3.5.11 | LUMINARIA DE SOBREPOR EM CHAPA DE ACO PARA 2 LAMPADAS FLUORESCENTES DE *18* W, ALETADA, COMPLETA (LAMPADAS E REATOR INCLUSOS) | UN | 2 | 74.55 | 149.1 | #REF! | #REF!
3.5.12 | INTERRUPTOR SIMPLES 10A, 250V (APENAS MODULO) | UN | 1 | 7.71 | 7.71 | #REF! | #REF!
3.5.13 | ESPELHO / PLACA DE 2 POSTOS 4" X 2", PARA INSTALACAO DE TOMADAS E INTERRUPTORES, DE METAL PARA CONDULETE | UN | 1 | 2.66 | 2.66 | #REF! | #REF!
3.5.14 | TOMADA 2P+T 10A, 250V (APENAS MODULO) | UN | 1 | 8.77 | 8.77 | #REF! | #REF!
3.5.15 | LUVA EM PVC RIGIDO ROSCAVEL, DE 1", PARA ELETRODUTO | UN | 14 | 1.49 | 20.86 | #REF! | #REF!
3.5.16 | LUVA EM PVC RIGIDO ROSCAVEL, DE 1 1/2", PARA ELETRODUTO | UN | 4 | 3.17 | 12.68 | #REF! | #REF!
3.5.17 | PAINEL ELETRICO C/2 SOFT START 7,5CV,380V/60Hz | UN | 2 | 15436.8 | 30873.6 | #REF! | #REF!
3.5.18 | QUADRO DE DISTRIBUIÇÃO COM BARRAMENTO TRIFÁSICO, DE SOBREPOR, EM CHAPA DE AÇO GALVANIZADO, PARA 12 DISJUNTORES DIN, 100 A | UN | 1 | 272.56 | 272.56 | #REF! | #REF!
3.5.19 | RELE FOTOELETRICO INTERNO E EXTERNO BIVOLT 1000 W, DE CONECTOR, SEM BASE | UN | 6 | 27.35 | 164.1 | #REF! | #REF!
3.5.20 | HASTE DE ATERRAMENTO EM ACO COM 3,00 M DE COMPRIMENTO E DN = 1/2", REVESTIDA COM BAIXA CAMADA DE COBRE, COM CONECTOR TIPO GRAMPO | UN | 2 | 43.03 | 86.06 | #REF! | #REF!
3.5.21 | TAMPA REFORÇADA EM FERRO FUNDIDO D=300MM, C/ESCOTILHA QUADRADA E ARTICULADA, P/CX.ATERRAMENTO, REF:TEL-536 OU SIMILAR (SPDA) | UN | 2 | 103.83 | 207.66 | #REF! | #REF!
3.5.22 | CORPO DA CAIXA DE INSPEÇÃO EM PVC P/ATERRAMENTO D=300MM, REDONDA, H=300MM, RE F: TEL-552 OU SIMILAR (SPDA) | UN | 2 | 23.11 | 46.22 | #REF! | #REF!
3.5.23 | ELETRODUTO EM ACO GALVANIZADO ELETROLITICO, SEMI-PESADO, DIAMETRO 1 1/2", PAREDE DE 1,20 MM | M | 0.9 | 9.69 | 8.72 | #REF! | #REF!
3.5.24 | ELETRODUTO EM ACO GALVANIZADO ELETROLITICO, LEVE, DIAMETRO 1", PAREDE DE 0,90 | M | 13.2 | 4.95 | 65.34 | #REF! | #REF!
3.5.25 | CONDULETE TIPO "LL" DE 1" EM ALUMÍNIO FUNDIDO A PROVA DE TEMPO, GASES, VAPORES E PÓS, COM PLACA CEGA | UN | 5 | 11.29 | 56.45 | #REF! | #REF!
3.5.26 | CONDULETE TIPO "LR" DE 1" EM ALUMÍNIO FUNDIDO A PROVA DE TEMPO, GASES, VAPORES E PÓS, COM PLACA CEGA | UN | 2 | 13.82 | 27.64 | #REF! | #REF!
3.5.27 | CURVA 45 GRAUS DE FERRO GALVANIZADO, COM ROSCA BSP MACHO/FEMEA, DE 1" | UN | 1 | 15.61 | 15.61 | #REF! | #REF!
3.5.28 | LUVA DE FERRO GALVANIZADO, COM ROSCA BSP, DE 1" | UN | 2 | 6.41 | 12.82 | #REF! | #REF!
3.5.29 | LUMINÁRIA EM LED PARA ILUMINAÇÃO PÚBLICA,100W,LED AC, LENTES POLICARBONATO, CORPO EM ALUMÍNIO INJ, 220V, FP0,97, PROT. DPS 10KV, IP65, IK10, TEMP. COR 57 00K, IRC= OU 70%, V. ÚTIL 50.000H, 94LM/W, LM79, GAR.5 ANOS, MODELO GL316 G-LIGHT OU SIMILAR | UN | 6 | 1725.07 | 10350.42 | #REF! | #REF!
3.5.30 | CABO DE COBRE ISOLADO EPR, FLEXÍVEL, 2,5 MM2, 0,6/1KV, 90° C | M | 1430.26 | 1.95 | 2789.01 | #REF! | #REF!
3.5.31 | CABO DE COBRE ISOLADO EPR, FLEXÍVEL, 10,0 MM2, 0,6/1KV, 90° C | M | 393.1 | 4.2 | 1651.02 | #REF! | #REF!
3.5.32 | FIO DE COBRE NU TIPO CORDOALHA PARA ATERRAMENTO - 10MM2 | M | 6.28 | 4.11 | 25.81 | #REF! | #REF!
3.5.33 | DISJUNTOR TIPO DIN/IEC, MONOPOLAR DE 6 ATE 32A | UN | 4 | 11.29 | 45.16 | #REF! | #REF!
3.5.34 | DISJUNTOR TIPO DIN/IEC, TRIPOLAR DE 10 ATE 50A | UN | 9 | 79.33 | 713.97 | #REF! | #REF!
3.5.35 | DISPOSITIVO DPS CLASSE II, 1 POLO, TENSAO MAXIMA DE 275 V, CORRENTE MAXIMA DE *30* KA (TIPO AC) | UN | 3 | 108.21 | 324.63 | #REF! | #REF!
3.5.36 | CABO DE COBRE, FLEXIVEL, ISOLACAO EM PVC/A, ANTICHAMA BWF-B, 1 CONDUTOR, 450/750 V, SECAO NOMINAL 2,5MM2 | M | 101.65 | 1.45 | 147.39 | #REF! | #REF!
3.5.37 | CABO FLEXIVEL PVC 750 V, 2 CONDUTORES DE 1,5 MM2 | M | 180 | 2.33 | 419.4 | #REF! | #REF!
3.5.38 | GRUPO GERADOR YG100TRE A0010 E A0020 10 KVA TRIFÁSICO - RADIADOR E PARTIDA E LÉTRICA (COM PAINEL DE TRANSFERÊNCIA) | UN | 1 | 18432 | 18432 | #REF! | #REF!
3.5.39 | AUTOMATICO DE BOIA SUPERIOR / INFERIOR, *15* A / 250 V | UN | 2 | 45.96 | 91.92 | #REF! | #REF!
3.6 | ETE-03 |  |  |  | 98892.53 | #REF! | #REF!
3.6.1 | CONDULETE TIPO "C" DE 1" EM ALUMÍNIO FUNDIDO A PROVA DE TEMPO, GASES, VAPORES E PÓS, COM TAMPA CEGA | UN | 4 | 8.11 | 32.44 | #REF! | #REF!
3.6.2 | CAIXA DE PASSAGEM 30X30x12 CM, EM CHAPA DE AÇO GALVANIZADO P/ELETRICA COM TAMPA | UN | 11 | 41.47 | 456.17 | #REF! | #REF!
3.6.3 | CONDULETE TIPO "E" DE 1" EM ALUMÍNIO FUNDIDO A PROVA DE TEMPO, GASES, VAPORES E PÓS. | UN | 3 | 8.82 | 26.46 | #REF! | #REF!
3.6.4 | CURVA 90 GRAUS, DE PVC RIGIDO ROSCAVEL, DE 1", PARA ELETRODUTO | UN | 6 | 3.71 | 22.26 | #REF! | #REF!
3.6.5 | CURVA 90 GRAUS, DE PVC RIGIDO ROSCAVEL, DE 1 1/2", PARA ELETRODUTO | UN | 1 | 5.07 | 5.07 | #REF! | #REF!
3.6.6 | ELETRODUTO 2" TIPO KANALEX OU EQUIV | M | 21.38 | 11.17 | 238.81 | #REF! | #REF!
3.6.7 | ELETRODUTO CORRUGADO FLEXÍVEL EM PEAD Ø = 1.1/2", TIPO KANALEX OU SIMILAR | M | 44.83 | 12.21 | 547.37 | #REF! | #REF!
3.6.8 | ELETRODUTO PVC FLEXIVEL CORRUGADO, REFORCADO, COR LARANJA, DE 25 MM, PARA LAJES E PISOS (1") | M | 51.91 | 2.56 | 132.89 | #REF! | #REF!
3.6.9 | ELETRODUTO DE PVC RIGIDO ROSCAVEL DE 1 ", SEM LUVA | M | 54.98 | 5 | 274.9 | #REF! | #REF!
3.6.10 | ELETRODUTO DE PVC RIGIDO ROSCAVEL DE 1 1/2 ", SEM LUVA | M | 2.22 | 7.32 | 16.25 | #REF! | #REF!
3.6.11 | LUMINARIA DE SOBREPOR EM CHAPA DE ACO PARA 2 LAMPADAS FLUORESCENTES DE *18* W, ALETADA, COMPLETA (LAMPADAS E REATOR INCLUSOS) | UN | 3 | 74.55 | 223.65 | #REF! | #REF!
3.6.12 | INTERRUPTOR SIMPLES 10A, 250V (APENAS MODULO) | UN | 2 | 7.71 | 15.42 | #REF! | #REF!
3.6.13 | ESPELHO / PLACA DE 2 POSTOS 4" X 2", PARA INSTALACAO DE TOMADAS E INTERRUPTORES, DE METAL PARA CONDULETE | UN | 2 | 2.66 | 5.32 | #REF! | #REF!
3.6.14 | TOMADA 2P+T 10A, 250V (APENAS MODULO) | UN | 2 | 8.77 | 17.54 | #REF! | #REF!
3.6.15 | LUVA EM PVC RIGIDO ROSCAVEL, DE 1", PARA ELETRODUTO | UN | 12 | 1.49 | 17.88 | #REF! | #REF!
3.6.16 | LUVA EM PVC RIGIDO ROSCAVEL, DE 1 1/2", PARA ELETRODUTO | UN | 2 | 3.17 | 6.34 | #REF! | #REF!
3.6.17 | PAINEL ELETRICO C/2 SOFT START 7,5CV,380V/60Hz | UN | 4 | 15436.8 | 61747.2 | #REF! | #REF!
3.6.18 | QUADRO DE DISTRIBUIÇÃO COM BARRAMENTO TRIFÁSICO, DE SOBREPOR, EM CHAPA DE AÇO GALVANIZADO, PARA 12 DISJUNTORES DIN, 100 A | UN | 1 | 272.56 | 272.56 | #REF! | #REF!
3.6.19 | RELE FOTOELETRICO INTERNO E EXTERNO BIVOLT 1000 W, DE CONECTOR, SEM BASE | UN | 6 | 27.35 | 164.1 | #REF! | #REF!
3.6.20 | HASTE DE ATERRAMENTO EM ACO COM 3,00 M DE COMPRIMENTO E DN = 1/2", REVESTIDA COM BAIXA CAMADA DE COBRE, COM CONECTOR TIPO GRAMPO | UN | 2 | 43.03 | 86.06 | #REF! | #REF!
3.6.21 | TAMPA REFORÇADA EM FERRO FUNDIDO D=300MM, C/ESCOTILHA QUADRADA E ARTICULADA, P/CX.ATERRAMENTO, REF:TEL-536 OU SIMILAR (SPDA) | UN | 2 | 103.83 | 207.66 | #REF! | #REF!
3.6.22 | CORPO DA CAIXA DE INSPEÇÃO EM PVC P/ATERRAMENTO D=300MM, REDONDA, H=300MM, RE F: TEL-552 OU SIMILAR (SPDA) | UN | 2 | 23.11 | 46.22 | #REF! | #REF!
3.6.23 | ELETRODUTO EM ACO GALVANIZADO ELETROLITICO, LEVE, DIAMETRO 1", PAREDE DE 0,90 | M | 45 | 4.95 | 222.75 | #REF! | #REF!
3.6.24 | CONDULETE TIPO "LL" DE 1" EM ALUMÍNIO FUNDIDO A PROVA DE TEMPO, GASES, VAPORES E PÓS, COM PLACA CEGA | UN | 5 | 11.29 | 56.45 | #REF! | #REF!
3.6.25 | CONDULETE TIPO "LR" DE 1" EM ALUMÍNIO FUNDIDO A PROVA DE TEMPO, GASES, VAPORES E PÓS, COM PLACA CEGA | UN | 7 | 13.82 | 96.74 | #REF! | #REF!
3.6.26 | CONDULETE TIPO "T" DE 1" EM ALUMÍNIO FUNDIDO A PROVA DE TEMPO, GASES, VAPORES E PÓS, COM PLACA CEGA | UN | 1 | 10.08 | 10.08 | #REF! | #REF!
3.6.27 | CONDULETE TIPO "LB" DE 1" EM ALUMÍNIO FUNDIDO A PROVA DE TEMPO, GASES, VAPORES E PÓS, COM PLACA CEGA | UN | 3 | 13.82 | 41.46 | #REF! | #REF!
3.6.28 | LUMINÁRIA EM LED PARA ILUMINAÇÃO PÚBLICA,100W,LED AC, LENTES POLICARBONATO, CORPO EM ALUMÍNIO INJ, 220V, FP0,97, PROT. DPS 10KV, IP65, IK10, TEMP. COR 57 00K, IRC= OU 70%, V. ÚTIL 50.000H, 94LM/W, LM79, GAR.5 ANOS, MODELO GL316 G-LIGHT OU SIMILAR | UN | 6 | 1725.07 | 10350.42 | #REF! | #REF!
3.6.29 | CABO DE COBRE ISOLADO EPR, FLEXÍVEL, 2,5 MM2, 0,6/1KV, 90° C | M | 851.15 | 1.95 | 1659.74 | #REF! | #REF!
3.6.30 | CABO DE COBRE ISOLADO EPR, FLEXÍVEL, 10,0 MM2, 0,6/1KV, 90° C | M | 222.05 | 4.2 | 932.61 | #REF! | #REF!
3.6.31 | FIO DE COBRE NU TIPO CORDOALHA PARA ATERRAMENTO - 10MM2 | M | 6.06 | 4.11 | 24.91 | #REF! | #REF!
3.6.32 | DISJUNTOR TIPO DIN/IEC, MONOPOLAR DE 6 ATE 32A | UN | 4 | 11.29 | 45.16 | #REF! | #REF!
3.6.33 | DISJUNTOR TIPO DIN/IEC, TRIPOLAR DE 10 ATE 50A | UN | 17 | 79.33 | 1348.61 | #REF! | #REF!
3.6.34 | DISPOSITIVO DPS CLASSE II, 1 POLO, TENSAO MAXIMA DE 275 V, CORRENTE MAXIMA DE *30* KA (TIPO AC) | UN | 3 | 108.21 | 324.63 | #REF! | #REF!
3.6.35 | CABO DE COBRE, FLEXIVEL, ISOLACAO EM PVC/A, ANTICHAMA BWF-B, 1 CONDUTOR, 450/750 V, SECAO NOMINAL 2,5MM2 | M | 332.95 | 1.45 | 482.78 | #REF! | #REF!
3.6.36 | CABO FLEXIVEL PVC 750 V, 2 CONDUTORES DE 1,5 MM2 | M | 90 | 2.33 | 209.7 | #REF! | #REF!
3.6.37 | GRUPO GERADOR YG100TRE A0010 E A0020 10 KVA TRIFÁSICO - RADIADOR E PARTIDA E LÉTRICA (COM PAINEL DE TRANSFERÊNCIA) | UN | 1 | 18432 | 18432 | #REF! | #REF!
3.6.38 | AUTOMATICO DE BOIA SUPERIOR / INFERIOR, *15* A / 250 V | UN | 2 | 45.96 | 91.92 | #REF! | #REF!
3.7 | ETE-04 |  |  |  | 98854.04 | #REF! | #REF!
3.7.1 | CONDULETE TIPO "C" DE 1" EM ALUMÍNIO FUNDIDO A PROVA DE TEMPO, GASES, VAPORES E PÓS, COM TAMPA CEGA | UN | 4 | 8.11 | 32.44 | #REF! | #REF!
3.7.2 | CAIXA DE PASSAGEM 30X30x12 CM, EM CHAPA DE AÇO GALVANIZADO P/ELETRICA COM TAMPA | UN | 11 | 41.47 | 456.17 | #REF! | #REF!
3.7.3 | CONDULETE TIPO "E" DE 1" EM ALUMÍNIO FUNDIDO A PROVA DE TEMPO, GASES, VAPORES E PÓS. | UN | 3 | 8.82 | 26.46 | #REF! | #REF!
3.7.4 | CURVA 90 GRAUS, DE PVC RIGIDO ROSCAVEL, DE 1", PARA ELETRODUTO | UN | 6 | 3.71 | 22.26 | #REF! | #REF!
3.7.5 | CURVA 90 GRAUS, DE PVC RIGIDO ROSCAVEL, DE 1 1/2", PARA ELETRODUTO | UN | 1 | 5.07 | 5.07 | #REF! | #REF!
3.7.6 | ELETRODUTO 2" TIPO KANALEX OU EQUIV | M | 21.38 | 11.17 | 238.81 | #REF! | #REF!
3.7.7 | ELETRODUTO CORRUGADO FLEXÍVEL EM PEAD Ø = 1.1/2", TIPO KANALEX OU SIMILAR | M | 43.55 | 12.21 | 531.75 | #REF! | #REF!
3.7.8 | ELETRODUTO PVC FLEXIVEL CORRUGADO, REFORCADO, COR LARANJA, DE 25 MM, PARA LAJES E PISOS (1") | M | 57.84 | 2.56 | 148.07 | #REF! | #REF!
3.7.9 | ELETRODUTO DE PVC RIGIDO ROSCAVEL DE 1 ", SEM LUVA | M | 54.98 | 5 | 274.9 | #REF! | #REF!
3.7.10 | ELETRODUTO DE PVC RIGIDO ROSCAVEL DE 1 1/2 ", SEM LUVA | M | 2.22 | 7.32 | 16.25 | #REF! | #REF!
3.7.11 | LUMINARIA DE SOBREPOR EM CHAPA DE ACO PARA 2 LAMPADAS FLUORESCENTES DE *18* W, ALETADA, COMPLETA (LAMPADAS E REATOR INCLUSOS) | UN | 3 | 74.55 | 223.65 | #REF! | #REF!
3.7.12 | INTERRUPTOR SIMPLES 10A, 250V (APENAS MODULO) | UN | 2 | 7.71 | 15.42 | #REF! | #REF!
3.7.13 | ESPELHO / PLACA DE 2 POSTOS 4" X 2", PARA INSTALACAO DE TOMADAS E INTERRUPTORES, DE METAL PARA CONDULETE | UN | 2 | 2.66 | 5.32 | #REF! | #REF!
3.7.14 | TOMADA 2P+T 10A, 250V (APENAS MODULO) | UN | 2 | 8.77 | 17.54 | #REF! | #REF!
3.7.15 | LUVA EM PVC RIGIDO ROSCAVEL, DE 1", PARA ELETRODUTO | UN | 12 | 1.49 | 17.88 | #REF! | #REF!
3.7.16 | LUVA EM PVC RIGIDO ROSCAVEL, DE 1 1/2", PARA ELETRODUTO | UN | 2 | 3.17 | 6.34 | #REF! | #REF!
3.7.17 | PAINEL ELETRICO C/2 SOFT START 7,5CV,380V/60Hz | UN | 4 | 15436.8 | 61747.2 | #REF! | #REF!
3.7.18 | QUADRO DE DISTRIBUIÇÃO COM BARRAMENTO TRIFÁSICO, DE SOBREPOR, EM CHAPA DE AÇO GALVANIZADO, PARA 12 DISJUNTORES DIN, 100 A | UN | 1 | 272.56 | 272.56 | #REF! | #REF!
3.7.19 | RELE FOTOELETRICO INTERNO E EXTERNO BIVOLT 1000 W, DE CONECTOR, SEM BASE | UN | 6 | 27.35 | 164.1 | #REF! | #REF!
3.7.20 | HASTE DE ATERRAMENTO EM ACO COM 3,00 M DE COMPRIMENTO E DN = 1/2", REVESTIDA COM BAIXA CAMADA DE COBRE, COM CONECTOR TIPO GRAMPO | UN | 2 | 43.03 | 86.06 | #REF! | #REF!
3.7.21 | TAMPA REFORÇADA EM FERRO FUNDIDO D=300MM, C/ESCOTILHA QUADRADA E ARTICULADA, P/CX.ATERRAMENTO, REF:TEL-536 OU SIMILAR (SPDA) | UN | 2 | 103.83 | 207.66 | #REF! | #REF!
3.7.22 | CORPO DA CAIXA DE INSPEÇÃO EM PVC P/ATERRAMENTO D=300MM, REDONDA, H=300MM, RE F: TEL-552 OU SIMILAR (SPDA) | UN | 2 | 23.11 | 46.22 | #REF! | #REF!
3.7.23 | ELETRODUTO EM ACO GALVANIZADO ELETROLITICO, LEVE, DIAMETRO 1", PAREDE DE 0,90 | M | 45 | 4.95 | 222.75 | #REF! | #REF!
3.7.24 | CONDULETE TIPO "LL" DE 1" EM ALUMÍNIO FUNDIDO A PROVA DE TEMPO, GASES, VAPORES E PÓS, COM PLACA CEGA | UN | 5 | 11.29 | 56.45 | #REF! | #REF!
3.7.25 | CONDULETE TIPO "LR" DE 1" EM ALUMÍNIO FUNDIDO A PROVA DE TEMPO, GASES, VAPORES E PÓS, COM PLACA CEGA | UN | 7 | 13.82 | 96.74 | #REF! | #REF!
3.7.26 | CONDULETE TIPO "T" DE 1" EM ALUMÍNIO FUNDIDO A PROVA DE TEMPO, GASES, VAPORES E PÓS, COM PLACA CEGA | UN | 1 | 10.08 | 10.08 | #REF! | #REF!
3.7.27 | CONDULETE TIPO "LB" DE 1" EM ALUMÍNIO FUNDIDO A PROVA DE TEMPO, GASES, VAPORES E PÓS, COM PLACA CEGA | UN | 3 | 13.82 | 41.46 | #REF! | #REF!
3.7.28 | LUMINÁRIA EM LED PARA ILUMINAÇÃO PÚBLICA,100W,LED AC, LENTES POLICARBONATO, CORPO EM ALUMÍNIO INJ, 220V, FP0,97, PROT. DPS 10KV, IP65, IK10, TEMP. COR 57 00K, IRC= OU 70%, V. ÚTIL 50.000H, 94LM/W, LM79, GAR.5 ANOS, MODELO GL316 G-LIGHT OU SIMILAR | UN | 6 | 1725.07 | 10350.42 | #REF! | #REF!
3.7.29 | CABO DE COBRE ISOLADO EPR, FLEXÍVEL, 2,5 MM2, 0,6/1KV, 90° C | M | 840.95 | 1.95 | 1639.85 | #REF! | #REF!
3.7.30 | CABO DE COBRE ISOLADO EPR, FLEXÍVEL, 10,0 MM2, 0,6/1KV, 90° C | M | 222.05 | 4.2 | 932.61 | #REF! | #REF!
3.7.31 | FIO DE COBRE NU TIPO CORDOALHA PARA ATERRAMENTO - 10MM2 | M | 6.06 | 4.11 | 24.91 | #REF! | #REF!
3.7.32 | DISJUNTOR TIPO DIN/IEC, MONOPOLAR DE 6 ATE 32A | UN | 4 | 11.29 | 45.16 | #REF! | #REF!
3.7.33 | DISJUNTOR TIPO DIN/IEC, TRIPOLAR DE 10 ATE 50A | UN | 17 | 79.33 | 1348.61 | #REF! | #REF!
3.7.34 | DISPOSITIVO DPS CLASSE II, 1 POLO, TENSAO MAXIMA DE 275 V, CORRENTE MAXIMA DE *30* KA (TIPO AC) | UN | 3 | 108.21 | 324.63 | #REF! | #REF!
3.7.35 | CABO DE COBRE, FLEXIVEL, ISOLACAO EM PVC/A, ANTICHAMA BWF-B, 1 CONDUTOR, 450/750 V, SECAO NOMINAL 2,5MM2 | M | 320.43 | 1.45 | 464.62 | #REF! | #REF!
3.7.36 | CABO FLEXIVEL PVC 750 V, 2 CONDUTORES DE 1,5 MM2 | M | 90 | 2.33 | 209.7 | #REF! | #REF!
3.7.37 | GRUPO GERADOR YG100TRE A0010 E A0020 10 KVA TRIFÁSICO - RADIADOR E PARTIDA E LÉTRICA (COM PAINEL DE TRANSFERÊNCIA) | UN | 1 | 18432 | 18432 | #REF! | #REF!
3.7.38 | AUTOMATICO DE BOIA SUPERIOR / INFERIOR, *15* A / 250 V | UN | 2 | 45.96 | 91.92 | #REF! | #REF!
PLANILHA ORÇAMENTÁRIA DE SERVIÇOS |  |  |  |  | 4407984.9
PLANILHA ORÇAMENTÁRIA DE MATERIAIS |  |  |  |  | 2195018 |  | #REF!
PLANILHA ORÇAMENTÁRIA DE SERVIÇOS + MATERIAIS |  |  |  |  | 6603002.9
Ministério da Integração Nacional
Companhia de Desenvolvimento dos Vales do São Francisco e do Parnaíba
3ª GRR - Gerencia Regional de Revitalização das Bacia hidrográficas