## BASICA
1/A | B | C | 1/D
2 | PLANILHA BÁSICA |  | 2
3 |  |  | 3
4 |  |  | 4
5 | E D I T A L |  | 5
6 | EDITAL Nº: | 32/2017 | 6
7 | LOTE: | ÚNICO | 7
8 | DATA: | 2017-12-22 | 8
9 | HORA: | 10:00 - brasilia | 9
10 | LOCAL: |  | 10
11 | DATA-BASE | 2017-08-01 | 11
12 | PRAZO (DIAS) | 365 | 12
13 | PRAZO (meses) | 12 | 13
14 | UNIT |  | 14
15 | OBRA |  | 15
16 | D I V E R S O S |  | 16
17 | EMPRESA : | CS SERVIÇOS E LOCAÇÃO DE EQUIPAMENTOS LTDA | 17
18 | UNID. MONETÁRIA | R $ | 18
19 | BONIFICAÇÃO | 25.9% | 19
| INSUMOS | 15.35%
20 | TAXA (D + J) | 12% | 20
21 |  |  | 21
22 | R O D O V I A(S) |  | 22
23 | DESCRIÇÃO |  | 23
24 | TRECHOS : |  | 24
25 | SUB-TRECHOS : |  | 25
26 | EXTENSÃO : |  | 26
27 | JURISDIÇÃO: |  | 27
28 | UNIT |  | 28
29 | PNV |  | 29
30 | SEGMENTO: |  | 30
31 | M Ã O D E O B R A |  | 31
32 | SALÁRIO |  | 526
33 | SALÁRIO/HORA |  | 527
34 | ENC. SOCIAIS (%) |  | 528
35 | JORNADA/MÊS (h) |  | 529
36 |  |  | 530
37 |  |  | 531
38 |  |  | 532
39 | C O M B U S T Í V E I S |  | 533
40 | DIESEL |  | 534
41 | ALCOOL |  | 535
42 | GASOLINA |  | 536
43 | FUEL OIL |  | 537
44 | KWH |  | 538
45 |  |  | 539
46 |  |  | 540
47 | A T U A L I Z A Ç Ã O (I F G V) |  | 541
48 | TABELA (???/94) |  | 542
49 | ATUAL (???/94) |  | 543
50 | 1º MÊS |  | 544
51 | 2º MÊS |  | 545
52 | 3º MÊS |  | 546
53 | INFLATOR |  | 547
54 |  |  | 548
55 |  |  | 549
56 | Q U A D R O S D I V E R S O S |  | 550
57 | Identificação da Empresa |  | 551
58 | Organiz. Societária |  | 552
59 | Rel. Obras Executadas |  | 553
60 | Rel. Equipe Técnica |  | 554
61 | Curriculum Vitae |  | 555
62 | Rel. Obras da Proponente |  | 556
63 | Demo. Capac. Financ |  | 557
64 | Resumo |  | 558
65 | Planilha Orçamento |  | 559
66 | Composição Preços |  | 560
67 | Custo Horário Eqptº |  | 561
68 | Escala Salarial |  | 562
69 | Cronograma |  | 563
70 | Prod. Equipe Mecânica |  | 564
71 | Rel. de serviços auxiliares |  | 565
72 | Relação de Equipamenyo |  | 566
73 |  |  | 567
74 |  |  | 568
75 |  |  | 569
76 |  |  | 570
77 |  |  | 571
78 |  | 22 DE DEZEMBRO 2017 | 572
79 | CARIMBO |  | 573
80 | Nome | GIL DO NASCIMENTO SANTOS | 574
81 | Título - CREA | RN-26130304432 | 575

## RESUMO
| Ministério da Integração Nacional | [7 empty] | EDITAL | 32/2017
| Companhia de Desenvolvimento dos Vales do São Francisco e do Parnaíba | [7 empty] | DATA | 2017-12-22
Área de Revitalização das Bacias Hidrográficas
OBJETO: | EXECUÇÃO DOS SERVIÇOS DE RECUPERAÇÃO E COMPLEMENTAÇÃO DOS SISTEMAS DE ESGOTAMENTO SANITÁRIO DOS MUNICÍPIOS DE OUROLÂNDIA E UMBURANAS, NO ESTADO DA BAHIA.
|  |  |  | DATA BASE: | Agosto/2017 |  | BDI MAT.: | 19.98% | BDI SERV.: | 29.98%
ITEM | UNIDADE | SERVIÇOS |  |  | MATERIAIS - HIDRÁULICOS E ELÉTRICOS |  |  | VALOR TOTAL (R$)
|  | OUROLÂNDIA | UMBURANAS | TOTAL | OUROLÂNDIA | UMBURANAS | TOTAL | OUROLÂNDIA | UMBURANAS | TOTAL
1 | SERVIÇOS PRELIMINARES - OUROLÂNDIA E UMBURANAS | - | - | 1241945.34 | - | - | - | - | - | 1241945.34
2 | REDE COLETORA DE ESGOTO | 1641575.54 | 1478532.74 | 3120108.28 | 305373.13 | 273277.28 | 578650.41 | 3545391.45 | 3290009.75 | 6835401.2
3 | ESTAÇÃO ELEVATÓRIA DE ESGOTO | 86225.81 | 115354.6 | 201580.41
4 | ESTAÇÃO TRATAMENTO DE ESGOTO | 1512216.97 | 1422845.13 | 2935062.1
TOTAL DA OBRA |  | 3240018.32 | 3016732.47 | 7498696.13 | 305373.13 | 273277.28 | 578650.41 | 3545391.45 | 3290009.75 | 8077346.54

## REORD_SERV_PRELIMIN.+OUROLÂND
|  | Ministério da Integração Nacional |  |  | EDITAL | 32/2017
|  | Companhia de Desenvolvimento dos Vales do São Francisco e do Parnaíba |  |  | DATA | 43091
Área de Revitalização das Bacias Hidrográficas
OBJETO: | EXECUÇÃO DOS SERVIÇOS DE RECUPERAÇÃO E COMPLEMENTAÇÃO DOS SISTEMAS DE ESGOTAMENTO SANITÁRIO DOS MUNICÍPIOS DE OUROLÂNDIA E UMBURANAS, NO ESTADO DA BAHIA.
DATA BASE: | AGOSTO/2017 |  | BDI MAT.: | 19.98% | BDI SERV.: | 29.98%
CÓDIGO | ITEM | DISCRIMINAÇÃO | UN | DADOS DO CONTRATO
|  |  |  | QUANT. | VALOR UNITÁRIO (R$) | VALOR TOTAL (R$)
| A | SERVIÇOS
[9 empty] | (A) Preço Sinapi (Agosto/2017), SICRO ou ORSE | MULTIPLICAÇÃO DE (A) COM BDI 29,98%
| 01.00 | SERVIÇOS PRELIMINARES - OUROLÂNDIA E UMBURANAS | [8 empty] | Preço Sinapi (Março/2017)
CODEVASF | 01.01 | MOBILIZACAO DE PESSOAL E EQUIPAMENTOS II | UN | 1 | 29102.72 | 29102.72 | 76.49% | 22260.6705 | 29272 | 8775.7456 | 37011.52
CODEVASF | 01.02 | DESMOBILIZACAO DE PESSOAL E EQUIPAMENTOS II | UN | 1 | 29102.72 | 29102.72 | 76.49% | 22260.6705 | 29272 | 8775.7456 | 37011.52
CODEVASF | 01.03 | INSTALACAO DO CANTEIRO DE OBRAS (BASE) | UN | 1 | 73757.64 | 73757.64 | 76.49% | 56417.2188 | 74186.66 | 22241.1607 | 90080.43
CODEVASF | 01.04 | ADMINISTRACAO LOCAL E MANUTENÇÃO DO CANTEIRO DE OBRAS (BASE) | UN | 1 | 1050329.42 | 1050329.42 | 76.49% | 803396.9734 | 1056438.78 | 316720.3462 | 1328986.01
CODEVASF | 01.05 | LOCAÇÃO DE VEÍCULO 4X4, C/AR E DIREÇÃO HIDRAULICA | MÊS | 9 | 5777.13 | 51994.17 | 76.49% | 4418.9267 | 5810.73 | 1742.0569 | 7347.09
CODEVASF | 01.06 | INSTALAÇÃO E MANUTENÇÃO DE RASTREADOR VEICULAR | MÊS | 9 | 145.07 | 1305.63 | 76.49% | 110.964
SINAPI/SERVIÇO 74209/001 | 01.07 | PLACA DE IDENTIFICACAO DA OBRA PADRAO CODEVASF, INCL.FORNEC., TRANSP. E INST. (DP0301-04) - OUROLÂNDIA | M2 | 12 | 264.71 | 3176.52 | 76.49% | 202.4767 | 266.25 | 79.8218 | 348.14
SINAPI/SERVIÇO 74209/001 | 01.08 | PLACA DE IDENTIFICACAO DA OBRA PADRAO CODEVASF, INCL.FORNEC., TRANSP. E INST. (DP0301-04) - UMBURANAS | M2 | 12 | 264.71 | 3176.52 | 76.49% | 202.4767 | 266.25 | 79.8218 | 348.14
[5 empty] | 0 |  |  | 0
|  | TOTAL DOS SERVIÇOS PRELIMINARES - OUROLÃNDIA E UMBURANAS |  |  | 0 | 1241945.34 |  | 0
[5 empty] | 0 |  |  | 0
| 02.00 | SERVIÇOS - OUROLÃNDIA |  |  | 0 |  |  | 0
[5 empty] | 0 |  |  | 0
| 02.01 | REDE COLETORA DE ESGOTO |  | 0 | 0 | 0 |  | 0
ORSE/SERVIÇO 11676 | 02.01.01 | CADASTRO COMPLETO DE REDE COLETORA DE ESGOTOS | M | 4086.94 | 1.37 | 5599.11 | 76.49% | 1.0479 | 1.38 | 0.41372 | 1.68
CODEVASF | 02.01.02 | LOCACAO DE REDE COLETORA CONVENCIONAL, CONDOMINIAL, INTERCEPTOR, EMISSARIO E LINHA DE RECALQUE, INCLUINDO PLANIALTIMETRIA, COM USO DE EQUIPAMENTO TOPOGRAFICO | M | 4086.94 | 4.59 | 18759.05 | 76.49% | 3.5109 | 4.62 | 1.3851 | 5.66
CODEVASF | 02.01.03 | CERCA DE PROTECAO S/ SINALIZACAO LUMINOSA P/ ABERTURA DE VALA C/ MONTANTES E TELA PVC, INCL. FORNEC., TRANP., INSTAL. E REMOCAO P/ OUTRO LOCAL DA OBRA(DP0302-02) - REAPROVEITAMENTO 10 VEZES | M2 | 9808.65 | 2.19 | 21480.94 | 76.49% | 1.6751 | 2.2 | 0.65956 | 2.62
CODEVASF | 02.01.04 | PLACA DE SINALIZACAO E ADVERTENCIA, INCL.FORNEC., TRANSP., INSTAL.E REMOCAO P/OUTRO LOCAL DA OBRA (DP0301) | M2 | 117.76 | 31.7 | 3732.99 | 76.49% | 24.2473 | 31.88 | 9.5576 | 41
CODEVASF | 02.01.05 | CONE C/ FAIXA REFLETORA P/DESVIO DE TRAFEGO E/OU REDUCAO DA AREA DE CIRCULACAO, INCL. FORNEC. E REMOCAO P/ OUTRO LOCAL DA OBRA (DP0301-02) | UN | 510 | 1.62 | 826.2 | 76.49% | 1.2391 | 1.63 | 0.48867 | 2.14
CODEVASF | 02.01.06 | PASSADICO EM MADEIRA DE LEI, COM CORRIMAO, P/PEDESTRES (DP0304-01) | M2 | 118.95 | 53.24 | 6332.9 | 76.49% | 40.7233 | 53.55 | 16.0543 | 65.17
ORSE SERVIÇO 02503 | 02.01.07 | ESCAV. MECANIZ. DE VALAS - ESGOTO - EM SOLO DE 1A. CAT. EXECUTADA ENTRE AS PROFUND. DE 0 A 2,00M | M3 | 1336.52 | 6.74 | 9008.14 | 76.49% | 5.1554 | 6.78 | 2.0326 | 8.63
SINAPI/SERVIÇO 90086 | 02.01.08 | ESCAV. MECANIZ. DE VALAS - ESGOTO - EM SOLO DE 1A. CAT. EXECUTADA ENTRE AS PROFUND. DE 2,01 A 4,00M | M3 | 87.73 | 8.09 | 709.74 | 76.49% | 6.188 | 8.14 | 2.4404 | 10.91
SINAPI/SERVIÇO 72915 | 02.01.09 | ESCAV. MECANIZ. DE VALAS - ESGOTO - EM SOLO DE 2A. CAT. EXECUTADA ENTRE AS PROFUND. DE 0 A 2,00M | M3 | 1053 | 9.63 | 10140.39 | 76.49% | 7.366 | 9.69 | 2.9051 | 13.06
SINAPI/SERVIÇO 72917 | 02.01.10 | ESCAV. MECANIZ. DE VALAS - ESGOTO - EM SOLO DE 2A. CAT. EXECUTADA ENTRE AS PROFUND. DE 2,01 A 4,00M | M3 | 69.12 | 11.01 | 761.01 | 76.49% | 8.4215 | 11.07 | 3.3188 | 14.92
CODEVASF | 02.01.11 | ESCAV. DE VALAS - ESGOTO - EM ROCHA BRANDA EXECUTADA ENTRE AS PROFUND. DE 0 A 2,00 M, C/ USO DE ROMPEDOR PNEUMATICO | M3 | 526.5 | 93.38 | 49164.57 | 76.49% | 71.4264 | 93.92 | 28.1572 | 114.4
CODEVASF | 02.01.12 | ESCAV. DE VALAS - ESGOTO - EM ROCHA BRANDA EXECUTADA ENTRE AS PROFUND. DE 2,01 A 4,00 M, C/ USO DE ROMPEDOR PNEUMATICO | M3 | 34.56 | 133.29 | 4606.5 | 76.49% | 101.9535 | 134.07 | 40.1942 | 161.11
CODEVASF | 02.01.13 | ESCAV. DE VALA - ESGOTO - EM ROCHA SA, EXECUTADA ENTRE AS PROFUND. DE 0 A 2,00 M, C/ USO DE EXPLOSIVO, INCL. PROTECAO | M3 | 1134 | 234.94 | 266421.96 | 76.49% | 179.7056 | 236.31 | 70.8457 | 277.83
[5 empty] | 0 |  |  | 0
CODEVASF | 02.01.14 | ESCAV. DE VALA - ESGOTO - EM ROCHA SA, EXECUTADA ENTRE AS PROFUND. DE 2,01 A 4,00 M, C/ USO DE EXPLOSIVO, INCL. PROTECAO | M3 | 74.44 | 255.69 | 19033.56 | 76.49% | 195.5773 | 257.18 | 77.1026 | 302.14
SINAPI/SERVIÇO 73964/006 | 02.01.15 | EXEC. DE ATERRO EM VALAS/POCOS/CAVAS DE FUNDACAO C/ SOLO PROVENIENTE DAS ESCAVACOES, INCL. LANCAM., ESPALHAM., COMPACT. C/ PLACA VIBRAT., SOQUETE PNEUMATICO OU SOQUETE MANUAL | M3 | 2546.37 | 40.86 | 104044.68 | 76.49% | 31.2538 | 41.1 | 12.3218 | 47.83
CODEVASF | 02.01.16 | EXEC. DE ATERRO EM VALAS/POCOS/CAVAS DE FUNDACAO, C/ FORNEC. DE SOLO, INCL. LANCAM., ESPALHAM., COMPACT. C/PLACA VIBRATORIA, SOQUETE PNEUMATICO OU SOQUETE MANUAL | M3 | 1370.37 | 97.21 | 133213.67 | 76.49% | 74.3559 | 97.78 | 29.3144 | 111.53
ORSE/SERVIÇO 03212 | 02.01.17 | EXEC. DE ENVOLTORIA OU BERCO DE AREIA EM VALAS, INCL. LANCAM., ESPALHAM. E COMPACT. C/PLACA VIBRATORIA, SOQUETE PNEUMATICO OU SOQUETE MANUAL , C/ FORNEC. DO MAT. | M3 | 326.95 | 89.52 | 29268.56 | 76.49% | 68.4738 | 90.04 | 26.994 | 130.19
CODEVASF | 02.01.18 | CARGA E DESCARGA DE ROCHA | M3 | 1769.5 | 4.85 | 8582.08 | 76.49% | 3.7098 | 4.88 | 1.463 | 6.12
CODEVASF | 02.01.19 | ESPALHAMENTO MECANICO DE ROCHA EM BOTA-FORA | M3 | 1769.5 | 4.15 | 7343.43 | 76.49% | 3.1743 | 4.17 | 1.2502 | 5.26
SICRO/SERVIÇO 1 A 00 001 08 | 02.01.20 | TRANSPORTE DE ROCHA, EM CAMINHAO BASCULANTE | TXKM | 9198.7 | 1.04 | 9566.65 | 76.49% | 0.7955 | 1.05 | 0.31479 | 1.18
CODEVASF | 02.01.21 | EXPLORAÇÃO DE JAZIDA DE SOLO / CASCALHO | M3 | 1370.37 | 2.27 | 3110.74 | 76.49% | 1.7363 | 2.28 | 0.68354 | 3.48
SICRO/SERVIÇO 3 S 09 001 00 | 02.01.22 | TRANSPORTE DE SOLO EM CAMINHÃO BASCULANTE | TXKM | 11648.14 | 0.88 | 10250.36 | 76.49% | 0.67311 | 0.89 | 0.26682 | 1.11
CODEVASF | 02.01.23 | ESCORAMENTO DESCONTINUO EM MADEIRA (TIPO CANÇOEIRA), EXECUTADO NAS PROFUNDIDADES ATÉ 3,00 M. | M2 | 3133.9 | 31.67 | 99250.61 | 76.49% | 24.2244 | 31.85 | 9.5486 | 40.33
CODEVASF | 02.01.24 | ESCORAMENTO CONTINUO EM MADEIRA (TIPO CANCOEIRA), EXECUTADO NAS PROFUND.ATE 3,00 M. | M2 | 783.48 | 55.3 | 43326.44 | 76.49% | 42.299 | 55.62 | 16.6749 | 67.78
CODEVASF | 02.01.25 | ESCORAMENTO CONTINUO METALICO EXECUTADO NAS PROFUND. ACIMA DE 3,00 M. | M2 | 584.48 | 111.75 | 65315.64 | 76.49% | 85.4776 | 112.4 | 33.6975 | 133.46
SINAPI/SERVIÇO 90740 | 02.01.26 | ASSENT. DE TUBOS EM PVC RIG. PB JE - DN 150 MM | M | 3954.26 | 4.55 | 17991.88 | 76.49% | 3.4803 | 4.58 | 1.3731 | 5.6013
SINAPI/SERVIÇO 90741 | 02.01.27 | ASSENT. DE TUBOS EM PVC RIG. PB JE - DN 200 MM | M | 132.68 | 5.02 | 666.05 | 76.49% | 3.8398 | 5.05 | 1.514 | 7.5232
CODEVASF | 02.01.28 | CARGA E DESCARGA DE TUBOS PVC RIG. / RPVC, DN ATE 350 MM | M | 4086.94 | 0.25 | 1021.74 | 76.49% | 0.19123 | 0.25 | 0.07495 | 0.3
CODEVASF | 02.01.29 | MOMENTO DE TRANSPORTE P/TUBOS, PECAS E CONEXOES DE PVC RIG./RPVC C/ DN ATE 400MM | MXKM | 8173.88 | 0.07 | 572.17 | 76.49% | 0.053543 | 0.07 | 0.020986 | 0.09
CODEVASF | 02.01.30 | PV EM ANEL DE CONCRETO PRE-MOLDADO DN=0, 60M, EM PROFUND. ATE 1,20M, C/ FORNEC. MAT., S/ FORNEC.E ASSENT.DE TAMPAO (PV TIPO I) DP1001-01 | UN | 56 | 605.87 | 33928.72 | 76.49% | 463.43 | 609.39 | 182.6951 | 724.98
CODEVASF | 02.01.31 | PV EM ANEL DE CONCRETO PRE-MOLDADO DN=0,80M, C/ LAJE DE RED., ENTRE PROFUND. DE 1,00 E 1,80M, C/ FORNEC. MAT., S/ FORNEC. E ASSENT. DE TAMPAO (PV TIPO III) DP1001-03 | UN. | 18 | 1172.12 | 21098.16 | 76.49% | 896.5546 | 1178.94 | 353.4462 | 1394.46
CODEVASF | 02.01.32 | PV EM ANEL DE CONCRETO PRE-MOLDADO DN=1,10M, C/ LAJE DE RED.E CHAMINE , ENTRE PROFUND.DE 1,81 E 4,00M, C/ FORNEC. MAT., S/ FORNEC.E ASSENT.DE TAMPAO (PV TIPO IV) DP1001-04 | UN | 17 | 1968.81 | 33469.77 | 76.49% | 1505.9428 | 1980.26 | 593.6819 | 2346.11
CODEVASF | 02.01.33 | FORNEC. E ASSENT. DE TAMPAO ARTICULADO EM FO.FO. P/ PV'S, DN=600MM, CARGA 30 TON. | UN | 136 | 478.71 | 65104.56 | 76.49% | 366.1653 | 481.49 | 144.3507 | 601.79
CODEVASF | 02.01.34 | ASSENT. DE TUBO DE QUEDA EXTERNO (TIPOS I E II), EM PROFUNDIDADE DE 1,21 A 2,00 M, C/ ENVOLTORIA DE CONCRETO, C/ FORNECIMENTO DO MAT. HIDRAULICO (DP1005-01) 150MM | UN | 10 | 815.78 | 8157.8 | 76.49% | 623.9901 | 820.53 | 245.9949 | 971.16
CODEVASF | 02.01.35 | CADASTRO DE LIGACOES DOMICILIARES(NOVAS)EM REDES DE AGUA/ESGOTO | UN | 384 | 6.18 | 2373.12 | 76.49% | 4.7271 | 6.22 | 1.8648 | 7.62
CODEVASF | 02.01.36 | EXECUCAO DE RAMAL PREDIAL P/ESGOTO, EM TERRA NAT MATERIAL DE 2ª CAT, DN 100MM, S/FORNEC. DO MAT.HIDRAULICO. | M | 875 | 43.91 | 38421.25 | 76.49% | 33.5868 | 44.17 | 13.2422 | 55.48
CODEVASF | 02.01.37 | EXECUCAO DE RAMAL PREDIAL P/ESGOTO, EM PAV.C/ PARALELEPIPEDO/PEDRA IRREGULAR, MATERIAL DE 2ª CAT, DN 100MM, S/ FORNEC. DO MAT. HIDRAULICO. | M | 504 | 87.65 | 44175.6 | 76.49% | 67.0435 | 88.16 | 26.4304 | 118.09
CODEVASF | 02.01.38 | EXECUCAO DE RAMAL PREDIAL P/ESGOTO, EM PAV.ASFALTICO, MATERIAL DE 2ª CAT, DN 100MM, S/FORN.DO MATERIAL HIDRAULICO | M | 205 | 100.32 | 20565.6 | 76.49% | 76.7348 | 100.9 | 30.2498 | 134.8
[5 empty] | 0 |  | 76.49% | 0 |  | 0
CODEVASF | 02.01.39 | EXECUCAO DE RAMAL PREDIAL P/ESGOTO, EM PAV.C/ PARALELEPIPEDO/PEDRA IRREGULAR, MATERIAL DE 3ª CAT, DN 100MM, S/ FORNEC. DO MAT. HIDRAULICO. | M | 336 | 185.04 | 62173.44 | 76.49% | 141.5371 | 186.12 | 55.7988 | 185.39
CODEVASF | 02.01.40 | CAIXA P/LIGACAO PREDIAL DE ESGOTO SANITARIO, EM ANEL DE CONCRETO PRE MOLDADO DN=0, 40M, E=5CM, EM PROFUND. ATE 0, 60M, INCL. TAMPA DE CONCR. ARMADO C/ E=0, 07M (CLP TIPO IV) DP1003-06 | UN | 288 | 150.59 | 43369.92 | 76.49% | 115.1863 | 151.47 | 45.4107 | 185.53
CODEVASF | 02.01.41 | CAIXA P/LIGACAO PREDIAL DE ESGOTO SANITARIO, EM ANEL DE CONCRETO PRE MOLDADO DN=0, 60M, E=5CM, EM PROFUND. DE 0, 61M ATE 0, 80M, INCL. TAMPA DE CONCR. ARMADO C/ E=0, 07M (CLP TIPO V) DP1003-06 | UN | 96 | 273.66 | 26271.36 | 76.49% | 209.3225 | 275.25 | 82.52 | 337.96
CODEVASF | 02.01.42 | LEVANTAMENTO DE PARALELEPIPEDO OU PEDRA IRREGULAR | M2 | 2063.6 | 10.22 | 21089.99 | 76.49% | 7.8173 | 10.28 | 3.0819 | 12.19
CODEVASF | 02.01.43 | DEMOLICAO DE ASFALTO | M3 | 47.11 | 29.47 | 1388.33 | 76.49% | 22.5416 | 29.64 | 8.8861 | 36.48
CODEVASF | 02.01.44 | DEMOLICAO DE PASSEIO EM CERAMICA | M2 | 52.2 | 13.76 | 718.27 | 76.49% | 10.525 | 13.84 | 4.1492 | 15.19
CODEVASF | 02.01.45 | DEMOLICAO DE PASSEIO / PAVIMENTO EM CONCRETO SIMPLES | M2 | 201.6 | 21.74 | 4382.78 | 76.49% | 16.6289 | 21.87 | 6.5566 | 25.58
CODEVASF | 02.01.46 | LEVANTAMENTO DE GUIA OU MEIO-FIO PRE-MOLDADO | M | 576 | 6.22 | 3582.72 | 76.49% | 4.7577 | 6.26 | 1.8767 | 7.3
SINAPI/SERVIÇO 73790/004 | 02.01.47 | RECOMPOSICAO DE PAVIM. C/ PARALELO OU PEDRA C/ APROVEITAMENTO DE 100% DO MATERIAL LEVANTADO | M2 | 2063.6 | 38.04 | 78499.34 | 76.49% | 29.0968 | 38.26 | 11.4703 | 40.56
CODEVASF | 02.01.48 | RECOMPOSIÇÃO DE PAVIM.C/PRE-MISTURADO A FRIO COM EMULSAO RM-1C, INCLUSO USINAGEM E APLICACAO,EM TRINCHEIRA | M3 | 47.11 | 297.2 | 14001.09 | 76.49% | 227.3283 | 298.93 | 89.6192 | 405.78
SINAPI/SERVIÇO 72942 | 02.01.49 | PINTURA DE LIGACAO COM EMULSAO RR-1C | M2 | 942.2 | 1.1 | 1036.42 | 76.49% | 0.84139 | 1.11 | 0.33278 | 1.35
SINAPI/SERVIÇO 72911 | 02.01.50 | RECOMPOSIÇÃO DE BASE OU SUB-BASE COM SOLO ESTABILIZADO GRANULOMETRICAMENTE SEM MISTURA , INCLUSIVE COMPACTAÇÃO (TRINCHEIRA ) | M3 | 188.44 | 9.24 | 1741.19 | 76.49% | 7.0677 | 9.29 | 2.7851 | 11.74
CODEVASF | 02.01.51 | RECOMPOSICAO DE PASSEIO CERAMICO, INCL. FORNECIMENTO DE MATERIAL | M2 | 52.2 | 30.09 | 1570.7 | 76.49% | 23.0158 | 30.26 | 9.0719 | 37.91
SINAPI/SERVIÇO 94992 | 02.01.52 | EXECUÇÃO DE PASSEIO (CALÇADA) EM CONCRETO (CIMENTO/AREIA/SEIXO ROLADO), PREPARO MECÂNICO, ESPESSURA 6CM, COM JUNTA DE DILATAÇÃO EM MADEIRA, INCLUSO LANÇAMENTO E ADENSAMENTO | M2 | 201.6 | 51.89 | 10461.02 | 76.49% | 39.6907 | 52.19 | 15.6466 | 64.35
CODEVASF | 02.01.53 | ASSENTAMENTO MEIO-FIO EM CONCRETO PRÉ - FABRICADO | M | 576 | 24.03 | 13841.28 | 76.49% | 18.3805 | 24.17 | 7.2462 | 28.07
CODEVASF | 02.01.54 | LIMPEZA DE RUAS APOS EXEC. DE OBRAS EM S.A.A.'S E S.E.S.'S | M | 4904 | 1.86 | 9121.44 | 76.49% | 1.4227 | 1.87 | 0.56063 | 2.21
ORSE/SERVIÇO 7118 | 02.01.55 | REMANEJAMENTO DE REDE DE ÁGUA DN ATÉ 100MM COM FORNECIMENTO DO MATERIAL HIDRÁULICO | M | 1634.78 | 31.59 | 51642.7 | 76.49% | 24.1632 | 31.77 | 9.5246 | 39.79
CODEVASF | 02.01.56 | LIMPEZA, RECUPERAÇÃO E ACABAMENTO DE PV´S. | UN | 44 | 102.47 | 4508.68 | 76.49% | 78.3793 | 103.07 | 30.9004 | 123.29
CODEVASF | 02.01.57 | TESTE DE REDE E LIMPEZA | M | 25697.09 | 2.91 | 74778.53 | 76.49% | 2.2259 | 2.93 | 0.87841 | 3.49
[5 empty] | 0 |  | 76.49% | 0
|  | TOTAL DO ITEM 02.01 - REDE COLETORA DE ESGOTO |  |  | 0 | 1641575.54 | 76.49% | 0
[5 empty] | 0 |  | 76.49% | 0
| 02.02 | ESTAÇÃO ELEVATÓRIA DE ESGOTO |  | 0 | 0 | 0 | 76.49% | 0
SINAPI/SERVIÇO 73859/002 | 02.02.01 | CAPINA E LIMPEZA MANUAL DE TERRENO COM PEQUENOS ARBUSTOS | M2 | 520 | 1.08 | 561.6 | 76.49% | 0.82609 | 1.09 | 0.32678 | 1.26
SINAPI/SERVIÇO 93358 | 02.02.02 | ESCAVACAO MANUAL DE VALA EM MATERIAL DE 1A CATEGORIA ATE 1,5M EXCLUINDO ESGOTAMENTO / ESCORAMENTO | M3 | 12.72 | 53.88 | 685.35 | 76.49% | 41.2128 | 54.19 | 16.2462 | 63.07
ORSE SERVIÇO 02503 | 02.02.03 | ESCAV. MECANIZ. DE VALAS - ESGOTO - EM SOLO DE 1A. CAT. EXECUTADA ENTRE AS PROFUND. DE 0 A 2,00M | M3 | 26 | 6.74 | 175.24 | 76.49% | 5.1554 | 6.78 | 2.0326 | 8.63
SINAPI/SERVIÇO 72917 | 02.02.04 | ESCAV. MECANIZ. DE VALAS - ESGOTO - EM SOLO DE 2A. CAT. EXECUTADA ENTRE AS PROFUND. DE 2,01 A 4,00M | M3 | 19.5 | 11.01 | 214.7 | 76.49% | 8.4215 | 11.07 | 3.3188 | 14.92
SINAPI/SERVIÇO 93382 | 02.02.05 | REATERRO MANUAL DE VALA, POÇOS E CAVAS COM COMPACTAÇÃO MECANIZADA | M3 | 38.72 | 21.51 | 832.87 | 76.49% | 16.453 | 21.64 | 6.4877 | 26.68
CODEVASF | 02.02.06 | EXEC. DE ATERRO EM VALAS/POCOS/CAVAS DE FUNDACAO, C/ FORNEC. DE SOLO, INCL. LANCAM., ESPALHAM., COMPACT. C/PLACA VIBRATORIA, SOQUETE PNEUMATICO OU SOQUETE MANUAL | M3 | 49.05 | 97.21 | 4768.15 | 76.49% | 74.3559 | 97.78 | 29.3144 | 111.53
SINAPI/SERVIÇO 94102 | 02.02.07 | LASTRO DE VALA COM PREPARO DE FUNDO, COM CAMADA DE AREIA, INCLUINDO FORNECIMENTO MATERIAL | M3 | 1.95 | 152.6 | 297.57 | 76.49% | 116.7237 | 153.49 | 46.0163 | 185.57
[5 empty] | 0 |  |  | 0 |  | 0
CODEVASF | 02.02.08 | EXPLORACAO DE JAZIDA DE SOLO / CASCALHO | m3 | 49.05 | 2.27 | 111.34 | 76.49% | 1.7363 | 2.28 | 0.68354 | 3.48
SINAPI/SERVIÇO 72844 | 02.02.09 | CARGA E DESCARGA DE SOLO / CASCALHO | M3 | 49.05 | 0.69 | 33.84 | 76.49% | 0.52778 | 0.69 | 0.20686 | 0.8
SICRO/SERVIÇO 3 S 09 001 00 | 02.02.10 | TRANSPORTE DE SOLO EM CAMINHÃO BASCULAMTE | TXKM | 416.92 | 0.88 | 366.89 | 76.49% | 0.67311 | 0.89 | 0.26682 | 1.02
CODEVASF | 02.02.11 | ESCORAMENTO CONTINUO METALICO EXECUTADO NAS PROFUND. ACIMA DE 3,00 M. | M2 | 126 | 111.75 | 14080.5 | 76.49% | 85.4776 | 112.4 | 33.6975 | 133.46
ORSE/SERVIÇO 0008 | 02.02.12 | DEMOLIÇÃO DE ALVENARIA DE PEDRA | M3 | 0.2 | 52.61 | 10.52 | 76.49% | 40.2414 | 52.92 | 15.8654 | 65.98
SINAPI/SERVIÇO 73844/001 | 02.02.13 | ALVENARIA EM PEDRA ARGAMASSADA | M3 | 0.18 | 472.65 | 85.08 | 76.49% | 361.53 | 475.4 | 142.5249 | 568.77
ORSE/SERVIÇO 8559 | 02.02.14 | ASSENTAMENTO DE TUBO DE CONCRETO ARMADO CA-1 D=0,40 M | M | 1 | 24.52 | 24.52 | 76.49% | 18.7553 | 24.66 | 7.3931 | 30.65
CODEVASF | 02.02.15 | CONCRETO FCK=15MPA (1:2,5:3) , INCLUIDO PREPARO MECANICO, LANCAMENTO E ADENSAMENTO. | M3 | 1.58 | 545.71 | 862.22 | 76.49% | 417.4136 | 548.88 | 164.5542 | 648.02
SINAPI/SERVIÇO 73710 | 02.02.16 | BASE PARA PAVIMENTAÇÃO COM BRITA GRADUADA | M3 | 16.52 | 93.48 | 1544.29 | 76.49% | 71.5029 | 94.02 | 28.1872 | 120.43
CODEVASF | 02.02.17 | FORNEC. E ASSENT. DE TAMPAO ARTICULADO EM FO.FO. P/ PV'S, DN=600MM, CARGA 30 TON. | UN | 2 | 478.71 | 957.42 | 76.49% | 366.1653 | 481.49 | 144.3507 | 601.79
SINAPI/SERVIÇO 73631 | 02.02.18 | GUARDA-CORPO EM TUBO DE ACO GALVANIZADO 1 1/2" | M2 | 9.42 | 310.32 | 2923.21 | 76.49% | 237.3638 | 312.13 | 93.5766 | 346.36
CODEVASF | 02.02.19 | MONT. E INSTAL. DE COMPORTA DE SUPERFICIE C/ ACION. DIRETO NA GAVETA, C/AREA DO CANAL ATE 0,40m² | UN | 2 | 264.45 | 528.9 | 76.49% | 202.2778 | 265.99 | 79.7438 | 233.51
CODEVASF | 02.02.20 | FORNEC.E ASSENT.DE GRADE MANUAL P/PRE-TRATAMENTO DE ESGOTOS/AGUA BRUTA,INCLUINDO PINTURA DE PROTECAO | M2 | 0.75 | 834.51 | 625.88 | 76.49% | 638.3167 | 839.36 | 251.6401 | 1061.29
CODEVASF | 02.02.21 | FORNEC.E INST.DE VERTEDOR DE FIBRA DE VIDRO,C/ACIONAMENTO DIRETO NA GAVETA, e=6 mm, INCL.QUADRO DE FIBRA DE VIDRO E CHUMBADORES DE ACO INOX | M2 | 0.6 | 354.95 | 212.97 | 76.49% | 271.5013 | 357.01 | 107.0316 | 443.96
SINAPI/SERVIÇO 73661 | 02.02.22 | FORNECIMENTO E INSTALACAO DE TALHA E TROLEY MANUAL DE 1 TONELADA | UN | 1 | 1929.5 | 1929.5 | 76.49% | 1475.8745 | 1940.72 | 581.8279 | 2396.91
CODEVASF | 02.02.23 | FORNEC.E ASSENT.DE PERFIL METALICO I PARA MONOVIAS | KG | 267.88 | 38.97 | 10439.28 | 76.49% | 29.8082 | 39.2 | 11.7522 | 49.56
CODEVASF | 02.02.24 | ARGAMASSA CIMENTO:AREIA:ADITIVO 1:6 | M2 | 216 | 29.31 | 6330.96 | 76.49% | 22.4192 | 29.48 | 8.8381 | 34.8
CODEVASF | 02.02.25 | PINTURA INTERNA C/ PVA-LATEX, C/ MASSA, INCL. INCL. O LIQUIDO SELADOR E LIXAMENTO, EM DUAS DEMAOS | M2 | 107.29 | 17.18 | 1843.24 | 76.49% | 13.141 | 17.28 | 5.1805 | 21.32
CODEVASF | 02.02.26 | PINTURA EXTERNA C/ TINTA LATEX ACRILICA C/ MASSA, INCL. O LIQUIDO SELADOR E LIXAMENTO, EM DUAS DEMAOS | M2 | 509.49 | 18.62 | 9486.7 | 76.49% | 14.2424 | 18.73 | 5.6153 | 23.04
SINAPI/SERVIÇO 73924/002 | 02.02.27 | PINTURA ESMALTE ACETINADO, DUAS DEMAOS, SOBRE SUPERFICIE METALICA | M2 | 39.56 | 22.1 | 874.28 | 76.49% | 16.9043 | 22.23 | 6.6646 | 25.93
CODEVASF | 02.02.28 | PINTURA DA LOGOMARCA DA CODEVASF | UND. | 1 | 262.89 | 262.89 | 76.49% | 201.0846 | 264.42 | 79.2731 | 309.31
SINAPI/SERVIÇO 73872/002 | 02.02.29 | IMPERMEABILIZAÇÃO COM TINTA A BASE DE RESINA EPOXI ALCATRAO, DUAS DEMAOS , INCLUSIVE PREPARAÇÃO DE SUPERFICIE | M2 | 134 | 51.48 | 6898.32 | 76.49% | 39.3771 | 51.78 | 15.5236 | 60.37
SINAPI/SERVIÇO 74190/001 | 02.02.30 | IMPERMEABILIZACAO DE SUPERFICIE COM MASTIQUE BETUMINOSO A FRIO, POR AREA. | M2 | 38.53 | 151.62 | 5841.92 | 76.49% | 115.9741 | 152.5 | 45.7195 | 185.82
CODEVASF | 02.02.31 | DEMOLIÇÃO DE PASSEIO (CALÇADA) EM CONCRETO SIMPLES | M2 | 6.5 | 21.74 | 141.31 | 76.49% | 16.6289 | 21.87 | 6.5566
SINAPI/SERVIÇO 94992 | 02.02.32 | EXECUÇÃO DE PASSEIO (CALÇADA) EM CONCRETO (CIMENTO/AREIA/SEIXO ROLADO), PREPARO MECÂNICO, ESPESSURA 6CM, COM JUNTA DE DILATAÇÃO EM MADEIRA, INCLUSO LANÇAMENTO E ADENSAMENTO | M2 | 6.5 | 51.89 | 337.29 | 76.49% | 39.6907 | 52.19 | 15.6466 | 64.36
SINAPI/SERVIÇO 73888/009 | 02.02.33 | ASSENT. DE TUBOS EM PVC RIG. PB JE - DN ATÉ 400 MM | M | 22 | 7.1 | 156.2 | 76.49% | 5.4308 | 7.14 | 2.1406 | 8.29
CODEVASF | 02.02.34 | CARGA E DESCARGA DE TUBOS PVC RIG. / RPVC, DN ATE 400 MM | M | 22 | 0.25 | 5.5 | 76.49% | 0.19123 | 0.25 | 0.07495 | 0.3
CODEVASF | 02.02.35 | MOMENTO DE TRANSPORTE P/TUBOS, PECAS E CONEXOES DE PVC RIG./RPVC C/ DN ATE 350MM | MXKM | 44 | 0.07 | 3.08 | 76.49% | 0.053543 | 0.07 | 0.020986 | 0.09
SINAPI/SERVIÇO 73834/004 | 02.02.36 | INSTALACAO DE CONJ.MOTO BOMBA SUBMERSIVEL DE 51 A 100 CV | UN | 2 | 807.7 | 1615.4 | 76.49% | 617.8097 | 812.4 | 243.5575 | 943.59
CODEVASF | 02.02.37 | INSTALACAO PONTO TOMADA, INCLUSIVE ABERTURA E FECHAMENTO DE RASGO EM ALVENARIA | UN | 2 | 113.36 | 226.72 | 76.49% | 86.7091 | 114.02 | 34.1832 | 132.43
[5 empty] | 0 |  | 76.49% | 0
CODEVASF | 02.02.38 | INSTALAÇÃO DE PONTO INTERRUPTOR SIMPLES COM ELETRODUTO | UN | 1 | 66.49 | 66.49 | 76.49% | 50.8582 | 66.88 | 20.0506 | 77.66
CODEVASF | 02.02.39 | INSTALAÇÃO DE PONTO INTERRUPTOR DUPLO SIMPLES COM ELETRODUTO | UN | 1 | 104.73 | 104.73 | 76.49% | 80.108 | 105.34 | 31.5809 | 122.32
CODEVASF | 02.02.40 | INSTALAÇÃO DE PONTO INTERRUPTOR TRIPLO SIMPLES COM ELETRODUTO | UN | 1 | 106.39 | 106.39 | 76.49% | 81.3777 | 107.01 | 32.0816 | 124.25
CODEVASF | 02.02.41 | INSTALAÇÃO DE PONTO DE LUZ (CAIXA, ELETRODUTO, FIOS E INTERRUPTOR) | UN | 1 | 113.04 | 113.04 | 76.49% | 86.4643 | 113.7 | 34.0873 | 132.02
CODEVASF | 02.02.42 | SERVIÇO DE MONTAGEM E INSTALAÇÕES ELÉTRICAS DE REDE DE ENERGIA INTERNA E ILUMINAÇAO EXTERNA DA EEE E ETE | KM | 0.5 | 18661.45 | 9330.73 | 76.49% | 14274.1431 | 18770 | 5627.246 | 20844.65
CODEVASF | 02.02.43 | PEDIDO DE LIGAÇÃO E TARIFA DA COELBA DA EEE-01 | UN | 1 | 208.78 | 208.78 | 76.49% | 159.6958 | 209.99 | 62.955 | 189.66
[5 empty] | 0 |  | 76.49% | 0
|  | TOTAL DO ITEM 02.02 - ESTAÇÃO ELEVATÓRIA DE ESGOTO |  |  | 0 | 86225.81 | 76.49% | 0 |  | 0
[5 empty] | 0 |  | 76.49% | 0
| 02.03 | ESTAÇÃO TRATAMENTO DE ESGOTO |  |  | 0 |  | 76.49% | 0 |  | 0
SINAPI/SERVIÇO 73859/002 | 02.03.01 | CAPINA E LIMPEZA MANUAL DE TERRENO COM PEQUENOS ARBUSTOS | M2 | 15400 | 1.08 | 16632 | 76.49% | 0.82609 | 1.09 | 0.32678 | 1.26
SINAPI/SERVIÇO 73822/002 | 02.03.02 | LIMPEZA MECANIZADA DE TERRENO COM REMOCAO DE CAMADA VEGETAL, UTILIZANDO MOTONIVELADORA | M2 | 46200 | 0.48 | 22176 | 76.49% | 0.36715 | 0.48 | 0.1439 | 0.64
SINAPI/SERVIÇO 9537 | 02.03.03 | LIMPEZA FINAL DA OBRA | M2 | 199.32 | 2.11 | 420.57 | 76.49% | 1.6139 | 2.12 | 0.63558 | 2.41
SINAPI/SERVIÇOS 93358 | 02.03.04 | ESCAVACAO MANUAL EM SOLO-PROF. ATE 1,50 M | M3 | 135 | 53.88 | 7273.8 | 76.49% | 41.2128 | 54.19 | 16.2462 | 63.07
SICRO/SEERVIÇO 3 S 01 401 00 | 02.03.05 | RECOMPOSIÇÃO DE REVESTIMENTO PRIMÁRIO | M3 | 459.9 | 17.57 | 8080.44 | 76.49% | 13.4393 | 17.67 | 5.2975 | 17.67
ORSE/SERVIÇO 05103 | 02.03.06 | REGULARIZAÇÃO MANUAL DOS TALUDES | M2 | 6042 | 3.47 | 20965.74 | 76.49% | 2.6542 | 3.49 | 1.0463 | 4.37
SINAPI/SERVIÇO 72915 | 02.03.07 | ESCAV. MECANIZ. DE VALAS - EM SOLO DE 2A. CAT. EXECUTADA ENTRE AS PROFUND. DE 0 A 2,00M (VALAS DE ANCORAGEM DAS MANTAS) | M3 | 349.2 | 9.63 | 3362.8 | 76.49% | 7.366 | 9.69 | 2.9051 | 13.06
SINAPI/SERVIÇO 74005/002 | 02.03.08 | COMPACTACAO MECANICA C/ CONTROLE DO GC>=95% DO PN (COROAMENTO DAS LAGOAS) | M3 | 2028.3 | 4.74 | 9614.14 | 76.49% | 3.6256 | 4.77 | 1.43 | 6.06
SINAPI/SERVIÇO 93382 | 02.03.09 | REATERRO MANUAL DE VALAS COM COMPACATAÇÃO MECANIZADA | M3 | 349.2 | 21.51 | 7511.29 | 76.49% | 16.453 | 21.64 | 6.4877 | 26.68
CODEVASF | 02.03.10 | EXPLORACAO DE JAZIDA DE SOLO / CASCALHO | M3 | 809.1 | 2.27 | 1836.66 | 76.49% | 1.7363 | 2.28 | 0.68354 | 3.48
SINAPI/SERVIÇO 72844 | 02.03.11 | CARGA E DESCARGA DE SOLO/CASCALHO | M3 | 3321.6 | 0.69 | 2291.9 | 76.49% | 0.52778 | 0.69 | 0.20686 | 0.8
SICRO/SERVIÇO 3 S 09 001 00 | 02.03.12 | TRANSPORTE DE SOLO, EM CAMINHAO BASCULANTE | TXKM | 27468.6 | 0.88 | 24172.37 | 76.49% | 0.67311 | 0.89 | 0.26682 | 1.02
CODEVASF | 02.03.13 | ASSENT. DE TUBO DRENO PERFURADO E CORRUGADOS DE PVC RIGIDO/PEAD DN=100mm. | M | 3600 | 21.2 | 76320 | 76.49% | 16.2159 | 21.32 | 6.3917 | 24.92
CODEVASF | 02.03.14 | CARGA E DESCARGA DE TUBOS PVC RIG. / RPVC, DN ATE 400 MM | M | 3600 | 68.97 | 248292 | 76.49% | 52.7552 | 69.37 | 20.7971 | 0.3
CODEVASF | 02.03.15 | MOMENTO DE TRANSPORTE P/TUBOS, PECAS E CONEXOES DE PVC RIG./RPVC C/ DN ATE 400MM | MXKM | 7200 | 0.07 | 504 | 76.49% | 0.053543 | 0.07 | 0.020986 | 0.09
SINAPI/SERVIÇO 73887/003 | 02.03.16 | ASSENTAMENTO SIMPLES DE TUBOS DE FERRO FUNDIDO (FOFO) - DN 150 - INCLUSIVE TRANSPORTE | M | 34 | 2.92 | 99.28 | 76.49% | 2.2335 | 2.94 | 0.88141 | 6.98
CODEVASF | 02.03.17 | CARGA E DESCARGA DE TUBO F°F°. DUCTIL OU ACO CARBONO, P/DN ATE 300MM. | T | 1.1 | 68.97 | 75.87 | 76.49% | 52.7552 | 69.37 | 20.7971 | 70.1
CODEVASF | 02.03.18 | FORNECIMENTO E COLOCAÇÃO DE PEDRA DE MÃO SELECIONADE EM VALA DE INFILTRAÇÃO. | M3 | 1909 | 123.67 | 236086.03 | 76.49% | 94.5952 | 124.39 | 37.2921 | 148.18
CODEVASF | 02.03.19 | TAMPA CONCRETO PREMOLDADO FCK=15,0 MPA E=7 CM | M2 | 16.07 | 75.88 | 1219.39 | 76.49% | 58.0406 | 76.32 | 22.8807 | 94.64
CODEVASF | 02.03.20 | CONCRETO C/ CONSUMO MIN. DE CIMENTO DE 150Kg/m3, INCL. FORNEC. DE MAT., PRODUÇAO, LANÇ., ADENS. E CURA | M3 | 0.92 | 487.75 | 448.73 | 76.49% | 373.08 | 490.59 | 147.0789 | 610.89
CODEVASF | 02.03.21 | CONCRETO FCK=20MPA, INCLUIDO PREPARO MECANICO, LANCAMENTO E ADENSAMENTO. | M3 | 20.23 | 545.6 | 11037.49 | 76.49% | 417.3294 | 548.77 | 164.5212 | 649.16
CODEVASF | 02.03.22 | BLOCO DE ANCORAGEM EM CONCRETO ARMADO, INCL. FORMA, ACO, ESCORAMENTO E DESFORMA | M3 | 5.4 | 1134.93 | 6128.62 | 76.49% | 868.108 | 1141.53 | 342.2307 | 1405.62
SINAPI/SERVIÇO 92767 | 02.03.23 | ARMACAO DE ACO CA-60 DIAM. 3,4 A 6,0MM.- FORNECIMENTO / CORTE (C/PERDA DE 10%) / DOBRA / COLOCAÇÃO. | KG | 1692 | 8.96 | 15160.32 | 76.49% | 6.8535 | 9.01 | 2.7012 | 10.76
CODEVASF | 02.03.24 | FORNECIMENTO E INSTALAÇÃO DE MANTA TERMOPLÁSTICA, PEAD, LISA, E=1 MM | M2 | 26000 | 24.91 | 647660 | 76.49% | 19.0537 | 25.05 | 7.51 | 28.45
[5 empty] | 0 |  | 76.49% | 0
CODEVASF | 02.03.25 | FORNEC. ASSENT. RECUPERAÇÃO DE SEPARADOR DE FASES EM FIBRA DE VIDRO, NERVURADO INTERNAMENTE PARA DAFA'S | M2 | 170.4 | 329.61 | 56165.54 | 76.49% | 252.1187 | 331.53 | 99.3927 | 381.08
SINAPI/SERVIÇO 92263 | 02.03.26 | FORMA PARA ESTRUTURAS DE CONCRETO EM CHAPA DE MADEIRA COMPENSADA RESINADA E=17MM | M2 | 161.12 | 84.37 | 13593.69 | 76.49% | 64.5346 | 84.86 | 25.441 | 104.73
SINAPI/SERVIÇO 73872/002 | 02.03.27 | IMPERMEABILIZAÇÃO COM TINTA A BASE DE RESINA EPOXI ALCATRAO, DUAS DEMAOS , INCLUSIVE PREPARAÇÃO DE SUPERFICIE | M2 | 426.56 | 51.48 | 21959.31 | 76.49% | 39.3771 | 51.78 | 15.5236 | 60.37
CODEVASF | 02.03.28 | PINTURA DA LOGOMARCA DA CODEVASF | UND. | 1 | 262.89 | 262.89 | 76.49% | 201.0846 | 264.42 | 79.2731 | 309.31
CODEVASF | 02.03.29 | PINTURA INTERNA C/ PVA-LATEX, C/ MASSA, INCL. LIXAMENTO E SELADOR, EM DUAS DEMAOS | M2 | 159.95 | 17.18 | 2747.94 | 76.49% | 13.141 | 17.28 | 5.1805 | 21.32
CODEVASF | 02.03.30 | PINTURA EXTERNA C/ TINTA LATEX ACRILICA C/ MASSA, INCL. O LIQUIDO SELADOR E LIXAMENTO, EM DUAS DEMAOS | M2 | 154.42 | 18.62 | 2875.3 | 76.49% | 14.2424 | 18.73 | 5.6153 | 23.04
SINAPI/SERVIÇO 73924/002 | 02.03.31 | PINTURA ESMALTE ACETINADO, DUAS DEMAOS, SOBRE SUPERFICIE METALICA | M2 | 75.2 | 22.1 | 1661.92 | 76.49% | 16.9043 | 22.23 | 6.6646 | 25.93
SINAPI/SERVIÇO 87690 | 02.03.32 | CONTRAPISO/LASTRO DE CONCRETO NAO-ESTRUTURAL, E=5CM, PREPARO COM BETONEIRA | M2 | 9 | 33.22 | 298.98 | 76.49% | 25.41 | 33.41 | 10.0163 | 40.39
CODEVASF | 02.03.33 | REPOSIÇÃO DE ARAME FARPADO EM CERCA DE PROTEÇÃO DE ÁREA | M | 3000 | 3.23 | 9690 | 76.49% | 2.4706 | 3.25 | 0.97435 | 4.11
CODEVASF | 02.03.34 | FORNECIMENTO E IMPLANTAÇÃO DE MOURÃO PRÉ-MOLDADO DE CONCRETO ARMADO, PARA CERCA, SEÇÃO 10X10, RETA OU OBLIQUA H(u) - 2,50M, INCLUSIVE BLOCO DE FUNDAÇÃO. | UN | 40 | 60.23 | 2409.2 | 76.49% | 46.0699 | 60.58 | 18.1619 | 74.47
SINAPI/SERVIÇO 94582 | 02.03.35 | JANELA EM ALUMINIO, DE CORRER, C/ VIDRO, INCL. FERRAGENS E GUARNICOES | M2 | 4.4 | 273.37 | 1202.83 | 76.49% | 209.1007 | 274.96 | 82.433 | 344.55
CODEVASF | 02.03.36 | PORTA INTERNA EM COMPENSADO, COMPLETA, DE 1 FOLHA, INCL. FERRAGENS, GUARNICOES, LIXAMENTO, EMASSAMENTO E PINTURA A ÓLEO | M2 | 9.45 | 764.86 | 7227.93 | 76.49% | 585.0414 | 769.31 | 230.6391 | 912.13
CODEVASF | 02.03.37 | PORTA DE ABRIR EM FERRO, COM ALMOFADA E GUARNIÇÃO, INCLUSO FECHADURA E PINTURA (0,8X2,10M) | M2 | 1.68 | 1395.69 | 2344.76 | 76.49% | 1067.5633 | 1403.81 | 420.8622 | 1761.18
ORSE/SERVIÇO 09642 | 02.03.38 | MADEIRAMENTO EM MASSARANDUBA PARA TELHADO | M | 85.23 | 64.35 | 5484.55 | 76.49% | 49.2213 | 64.72 | 19.4031 | 79.49
SINAPI/SERVIÇO 94201 | 02.03.39 | TELHAMENTO COM TELHA CERÂMICA CAPA - CANAL COM ATÉ 2 ÁGUAS | M2 | 85.23 | 24.27 | 2068.53 | 76.49% | 18.5641 | 24.41 | 7.3181 | 28.38
SINAPI/SERVIÇO 9535 | 02.03.40 | CHUVEIRO PLASTICO ELETRICO DIAMETRO 1/2", INCLUINDO FORNECIMENTO E ASSENTAMENTO | pç | 1 | 63.18 | 63.18 | 76.49% | 48.3264 | 63.55 | 19.0523 | 75.73
CODEVASF | 02.03.41 | FORNECIMENTO DE BANCADA DE MÁRMORE BRANCO, L=0,60m, H=0,80m, NA COZINHA COM COMPRIMENTO DE 2,00m INCL. TORNEIRA, VÁLVULA E SIFÃO | UN | 1 | 583.9 | 583.9 | 76.49% | 446.6251 | 587.3 | 176.0725 | 761.04
CODEVASF | 02.03.42 | FORNECIMENTO DE BANCADA DE AÇO INOX, L=0,60m, H=0,80m, NO LABORATÓRIO COM COMPRIMENTO DE 3,00m INCL. TORNEIRA, VÁLVULA E SIFÃO | UN | 1 | 804.54 | 804.54 | 76.49% | 615.3926 | 809.22 | 242.6042 | 1043.03
SINAPI SERVIÇO 86942 | 02.03.43 | LAVATÓRIO LOUÇA BRANCA SUSPENSO, 29,5 X 39CM OU EQUIVALENTE, PADRÃO POPULAR, INCLUSO SIFÃO TIPO GARRAFA EM PVC, VÁLVULA E ENGATE FLEXÍVEL 30CM EM PLÁSTICO E TORNEIRA CROMADA DE MESA, PADRÃO POPULAR - FORNECIMENTO E INSTALAÇÃO. AF_12/2013_P | UN | 1 | 156.93 | 156.93 | 76.49% | 120.0358 | 157.84 | 47.3204 | 195.17
SINAPI/SERVIÇO 95472 | 02.03.44 | VASO SANITÁRIO SIFONADO CONVENCIONAL | UN | 1 | 598.65 | 598.65 | 76.49% | 457.9074 | 602.13 | 180.5186 | 740.91
CODEVASF | 02.03.45 | FORNEC.E INST.DE VERTEDOR DE FIBRA DE VIDRO,C/ACIONAMENTO DIRETO NA GAVETA, e=6 mm, INCL.QUADRO DE FIBRA DE VIDRO E CHUMBADORES DE ACO INOX | M2 | 6.72 | 354.95 | 2385.26 | 76.49% | 271.5013 | 357.01 | 107.0316 | 443.96
CODEVASF | 02.03.46 | MONT. E INSTAL. DE COMPORTA DE SUPERFICIE C/ ACION. DIRETO NA GAVETA, C/AREA DO CANAL ATE 0,40m² | UN | 8 | 264.45 | 2115.6 | 76.49% | 202.2778 | 265.99 | 79.7438 | 323.51
SICRO/SERVIÇO 3 S 09 202 70 | 02.03.47 | TESTE ESTANQUEIDADE DO DAFA UTILIZANDO ÁGUA BRUTA | TxKM | 5618 | 1.45 | 8146.1 | 76.49% | 1.1091 | 1.46 | 0.43771 | 1.46
[6 empty] | 0 |  |  |  | 0
|  | TOTAL DO ITEM 02.03 - ESTAÇÃO TRATAMENTO DE ESGOTO |  |  |  | 1512216.97
|  | TOTAL DO ITEM 02.00 - SERVIÇOS DO SES OUROLÂNDIA |  |  |  | 3240018.32

## REORD_SERV_UMBURANAS
|  | Ministério da Integração Nacional |  |  | EDITAL | 32/2017
|  | Companhia de Desenvolvimento dos Vales do São Francisco e do Parnaíba |  |  | DATA | 43091
Área de Revitalização das Bacias Hidrográficas
OBJETO: | EXECUÇÃO DOS SERVIÇOS DE RECUPERAÇÃO E COMPLEMENTAÇÃO DOS SISTEMAS DE ESGOTAMENTO SANITÁRIO DOS MUNICÍPIOS DE OUROLÂNDIA E UMBURANAS, NO ESTADO DA BAHIA. | [7 empty] | (A) Preço Sinapi (Agosto/2017), SICRO ou ORSE | MULTIPLICAÇÃO DE (A) COM BDI 26,44% | Preço Sinapi (Março/2017)
DATA BASE: | AGOSTO/2017 |  | BDI MAT.: | 19.98% | BDI SERV.: | 29.98%
CÓDIGO | ITEM | DISCRIMINAÇÃO | UN | DADOS DO CONTRATO
|  |  |  | QUANT. | VALOR UNITÁRIO (R$) | VALOR TOTAL (R$)
| 03.00 | SERVIÇOS - UMBURANAS
| 03.01 | REDE COLETORA DE ESGOTO |  | 0 |  | 0
ORSE/SERVIÇO 11676 | 03.01.01 | CADASTRO COMPLETO DE REDE COLETORA DE ESGOTOS | M | 1493.16 | 1.37 | 2045.63 | 76.49% | 1.0479 | 1.38 | 0.41372 | 1.68
CODEVASF | 03.01.02 | LOCACAO DE REDE COLETORA CONVENCIONAL, CONDOMINIAL, INTERCEPTOR, EMISSARIO E LINHA DE RECALQUE, INCLUINDO PLANIALTIMETRIA, COM USO DE EQUIPAMENTO TOPOGRAFICO | M | 1493.16 | 4.59 | 6853.6 | 76.49% | 3.5109 | 4.62 | 1.3851 | 5.66
CODEVASF | 03.01.03 | CERCA DE PROTECAO S/ SINALIZACAO LUMINOSA P/ ABERTURA DE VALA C/ MONTANTES E TELA PVC, INCL. FORNEC., TRANP., INSTAL. E REMOCAO P/ OUTRO LOCAL DA OBRA(DP0302-02) - REAPROVEITAMENTO 10 VEZES | M2 | 3583.58 | 2.19 | 7848.04 | 76.49% | 1.6751 | 2.2 | 0.65956 | 2.63
CODEVASF | 03.01.04 | PLACA DE SINALIZACAO E ADVERTENCIA, INCL.FORNEC., TRANSP., INSTAL.E REMOCAO P/OUTRO LOCAL DA OBRA (DP0301) | M2 | 56 | 31.7 | 1775.2 | 76.49% | 24.2473 | 31.88 | 9.5576 | 41
CODEVASF | 03.01.05 | CONE C/ FAIXA REFLETORA P/DESVIO DE TRAFEGO E/OU REDUCAO DA AREA DE CIRCULACAO, INCL. FORNEC. E REMOCAO P/ OUTRO LOCAL DA OBRA (DP0301-02) | UN | 187 | 1.62 | 302.94 | 76.49% | 1.2391 | 1.63 | 0.48867 | 2.14
CODEVASF | 03.01.06 | PASSADICO EM MADEIRA DE LEI, COM CORRIMAO, P/PEDESTRES (DP0304-01) | M2 | 32.66 | 53.24 | 1738.82 | 76.49% | 40.7233 | 53.55 | 16.0543 | 65.17
ORSE SERVIÇO 02503 | 03.01.07 | ESCAV. MECANIZ. DE VALAS - ESGOTO - EM SOLO DE 1A. CAT. EXECUTADA ENTRE AS PROFUND. DE 0 A 2,00M | M3 | 594.36 | 6.74 | 4005.99 | 76.49% | 5.1554 | 6.78 | 2.0326 | 8.63
SINAPI/SERVIÇO 90086 | 03.01.08 | ESCAV. MECANIZ. DE VALAS - ESGOTO - EM SOLO DE 1A. CAT. EXECUTADA ENTRE AS PROFUND. DE 2,01 A 4,00M | M3 | 331.19 | 8.09 | 2679.33 | 76.49% | 6.188 | 8.14 | 2.4404 | 10.91
SINAPI/SERVIÇO 72915 | 03.01.09 | ESCAV. MECANIZ. DE VALAS - ESGOTO - EM SOLO DE 2A. CAT. EXECUTADA ENTRE AS PROFUND. DE 0 A 2,00M | M3 | 515.11 | 9.63 | 4960.51 | 76.49% | 7.366 | 9.69 | 2.9051 | 13.06
SINAPI/SERVIÇO 72917 | 03.01.10 | ESCAV. MECANIZ. DE VALAS - ESGOTO - EM SOLO DE 2A. CAT. EXECUTADA ENTRE AS PROFUND. DE 2,01 A 4,00M | M3 | 287.03 | 11.01 | 3160.2 | 76.49% | 8.4215 | 11.07 | 3.3188 | 14.92
CODEVASF | 03.01.11 | ESCAV. DE VALAS - ESGOTO - EM ROCHA BRANDA EXECUTADA ENTRE AS PROFUND. DE 0 A 2,00 M, C/ USO DE ROMPEDOR PNEUMATICO | M3 | 416.05 | 93.38 | 38850.75 | 76.49% | 71.4264 | 93.92 | 28.1572 | 114.4
CODEVASF | 03.01.12 | ESCAV. DE VALAS - ESGOTO - EM ROCHA BRANDA EXECUTADA ENTRE AS PROFUND. DE 2,01 A 4,00 M, C/ USO DE ROMPEDOR PNEUMATICO | M3 | 231.83 | 133.29 | 30900.62 | 76.49% | 101.9535 | 134.07 | 40.1942 | 161.11
CODEVASF | 03.01.13 | ESCAV. DE VALA - ESGOTO - EM ROCHA SA, EXECUTADA ENTRE AS PROFUND. DE 0 A 2,00 M, C/ USO DE EXPLOSIVO, INCL. PROTECAO | M3 | 455.68 | 234.94 | 107057.46 | 76.49% | 179.7056 | 236.31 | 70.8457 | 277.83
CODEVASF | 03.01.14 | ESCAV. DE VALA - ESGOTO - EM ROCHA SA, EXECUTADA ENTRE AS PROFUND. DE 2,01 A 4,00 M, C/ USO DE EXPLOSIVO, INCL. PROTECAO | M3 | 253.91 | 255.69 | 64922.25 | 76.49% | 195.5773 | 257.18 | 77.1026 | 302.14
CODEVASF | 03.01.15 | ESCAV. VALA - ESGOTO-EM ROCHA SÃ, EXECUTADA ENTRE AS PROFUNDIDADES DE 4,01 A 5,0M COM USO DE EXPLOSIVO INCLUINDO PROTEÇÃO | M3 | 60.83 | 262.79 | 15985.52 | 76.49% | 201.0081 | 264.32 | 79.2431 | 334.21
SINAPI/SERVIÇO 73964/006 | 03.01.16 | EXEC. DE ATERRO EM VALAS/POCOS/CAVAS DE FUNDACAO C/ SOLO PROVENIENTE DAS ESCAVACOES, INCL. LANCAM., ESPALHAM., COMPACT. C/ PLACA VIBRAT., SOQUETE PNEUMATICO OU SOQUETE MANUAL | M3 | 1727.69 | 40.86 | 70593.41 | 76.49% | 31.2538 | 41.1 | 12.3218 | 47.83
CODEVASF | 03.01.17 | EXEC. DE ATERRO EM VALAS/POCOS/CAVAS DE FUNDACAO, C/ FORNEC. DE SOLO, INCL. LANCAM., ESPALHAM., COMPACT. C/PLACA VIBRATORIA, SOQUETE PNEUMATICO OU SOQUETE MANUAL | M3 | 1262.7 | 97.21 | 122747.07 | 76.49% | 74.3559 | 97.78 | 29.3144 | 111.53
ORSE/SERVIÇO 03212 | 03.01.18 | EXEC. DE ENVOLTORIA OU BERCO DE AREIA EM VALAS, INCL. LANCAM., ESPALHAM. E COMPACT. C/PLACA VIBRATORIA, SOQUETE PNEUMATICO OU SOQUETE MANUAL , C/ FORNEC. DO MAT. | M3 | 119.45 | 89.52 | 10693.16 | 76.49% | 68.4738 | 90.04 | 26.994 | 130.19
CODEVASF | 03.01.19 | CARGA E DESCARGA DE ROCHA | M3 | 1418.3 | 4.85 | 6878.76 | 76.49% | 3.7098 | 4.88 | 1.463 | 6.12
CODEVASF | 03.01.20 | ESPALHAMENTO MECANICO DE ROCHA EM BOTA-FORA | M3 | 1418.3 | 4.15 | 5885.95 | 76.49% | 3.1743 | 4.17 | 1.2502 | 5.26
SICRO/SERVIÇO 1 A 00 001 08 | 03.01.21 | TRANSPORTE DE ROCHA, EM CAMINHAO BASCULANTE | TXKM | 8895.75 | 1.04 | 9251.58 | 76.49% | 0.7955 | 1.05 | 0.31479 | 1.32
CODEVASF | 03.01.22 | EXPLORAÇAÕ DE JAZIDA DE SOLO / CASCALHO | M3 | 1262.7 | 2.27 | 2866.33 | 76.49% | 1.7363 | 2.28 | 0.68354 | 3.48
SICRO/SERVIÇO 3 S 09 001 00 | 03.01.23 | TRANSPORTE DE SOLO EM CAMINHÃO BASCULANTE | TXKM | 10732.95 | 0.88 | 9445 | 76.49% | 0.67311 | 0.89 | 0.26682 | 1.11
[5 empty] | 0 |  |  | 0
CODEVASF | 03.01.24 | ESCORAMENTO DESCONTINUO EM MADEIRA (TIPO CANÇOEIRA), EXECUTADO NAS PROFUNDIDADES ATÉ 3,00 M. | M2 | 1759.04 | 31.67 | 55708.8 | 76.49% | 24.2244 | 31.85 | 9.5486 | 40.33
CODEVASF | 03.01.25 | ESCORAMENTO CONTINUO EM MADEIRA (TIPO CANCOEIRA), EXECUTADO NAS PROFUND.ATE 3,00 M. | M2 | 439.76 | 55.3 | 24318.73 | 76.49% | 42.299 | 55.62 | 16.6749 | 67.78
CODEVASF | 03.01.26 | ESCORAMENTO CONTINUO METALICO EXECUTADO NAS PROFUND. ACIMA DE 3,00 M. | M2 | 5031.62 | 111.75 | 562283.54 | 76.49% | 85.4776 | 112.4 | 33.6975 | 133.46
SINAPI/SERVIÇO 90740 | 03.01.27 | ASSENT. DE TUBOS EM PVC RIG. PB JE - DN 150 MM | M | 1064.3 | 4.55 | 4842.57 | 76.49% | 3.4803 | 4.58 | 1.3731 | 5.6
SINAPI/SERVIÇO 90741 | 03.01.28 | ASSENT. DE TUBOS EM PVC RIG. PB JE - DN 200 MM | M | 208.41 | 5.02 | 1046.22 | 76.49% | 3.8398 | 5.05 | 1.514 | 7.52
SINAPI/SERVIÇO 90742 | 03.01.29 | ASSENT. DE TUBOS EM PVC RIG. PB JE - DN 250 MM | M | 220.45 | 5.47 | 1205.86 | 76.49% | 4.184 | 5.5 | 1.6489 | 10.73
CODEVASF | 03.01.30 | CARGA E DESCARGA DE TUBOS PVC RIG. / RPVC, DN ATE 350 MM | M | 1493.16 | 0.25 | 373.29 | 76.49% | 0.19123 | 0.25 | 0.07495 | 0.3
CODEVASF | 03.01.31 | MOMENTO DE TRANSPORTE P/TUBOS, PECAS E CONEXOES DE PVC RIG./RPVC C/ DN ATE 400MM | MXKM | 41061.9 | 0.07 | 2874.33 | 76.49% | 0.053543 | 0.07 | 0.020986 | 0.09
CODEVASF | 03.01.32 | PV EM ANEL DE CONCRETO PRE-MOLDADO DN=0, 60M, EM PROFUND. ATE 1,20M, C/ FORNEC. MAT., S/ FORNEC.E ASSENT.DE TAMPAO (PV TIPO I) DP1001-01 | UN | 16 | 605.87 | 9693.92 | 76.49% | 463.43 | 609.39 | 182.6951 | 724.98
CODEVASF | 03.01.33 | PV EM ANEL DE CONCRETO PRE-MOLDADO DN=0,80M, C/ LAJE DE RED., ENTRE PROFUND. DE 1,00 E 1,80M, C/ FORNEC. MAT., S/ FORNEC. E ASSENT. DE TAMPAO (PV TIPO III) DP1001-03 | UN. | 8 | 1172.12 | 9376.96 | 76.49% | 896.5546 | 1178.94 | 353.4462 | 1394.46
CODEVASF | 03.01.34 | PV EM ANEL DE CONCRETO PRE-MOLDADO DN=1,10M, C/ LAJE DE RED.E CHAMINE , ENTRE PROFUND.DE 1,81 E 4,00M, C/ FORNEC. MAT., S/ FORNEC.E ASSENT.DE TAMPAO (PV TIPO IV) DP1001-04 | UN | 14 | 1968.81 | 27563.34 | 76.49% | 1505.9428 | 1980.26 | 593.6819 | 2346.11
CODEVASF | 03.01.35 | PV EM ANEL DE CONCRETO PRE-MOLDADO DN=1,10M, C/ LAJE DE RED.E CHAMINE , ENTRE PROFUND.DE 4,01 E 5,0M, C/ FORNEC. MAT., S/ FORNEC.E ASSENT.DE TAMPAO (PV TIPO IV) DP1001-04 | UM | 7 | 2116.88 | 14818.16 | 76.49% | 1619.2015 | 2129.19 | 638.3312 | 2692.15
CODEVASF | 03.01.36 | FORNEC. E ASSENT. DE TAMPAO ARTICULADO EM FO.FO. P/ PV'S, DN=600MM, CARGA 30 TON. | UN | 79 | 478.71 | 37818.09 | 76.49% | 366.1653 | 481.49 | 144.3507 | 601.79
CODEVASF | 03.01.37 | CADASTRO DE LIGACOES DOMICILIARES(NOVAS)EM REDES DE AGUA/ESGOTO | UN | 173 | 6.18 | 1069.14 | 76.49% | 4.7271 | 6.22 | 1.8648 | 7.62
CODEVASF | 03.01.38 | EXECUCAO DE RAMAL PREDIAL P/ESGOTO, EM TERR NAT MATERIAL DE 2ª CAT, DN 100MM, S/FORNEC. DO MAT.HIDRAULICO. | M | 605.5 | 43.91 | 26587.51 | 76.49% | 33.5868 | 44.17 | 13.2422 | 55.48
CODEVASF | 03.01.39 | EXECUCAO DE RAMAL PREDIAL P/ESGOTO, EM TERR NAT MATERIAL DE 3ª CAT, DN 100MM, S/FORNEC. DO MAT.HIDRAULICO. | M | 259.5 | 144.64 | 37534.08 | 76.49% | 110.6351 | 145.48 | 43.6149 | 194.58
CODEVASF | 03.01.40 | CAIXA P/LIGACAO PREDIAL DE ESGOTO SANITARIO, EM ANEL DE CONCRETO PRE MOLDADO DN=0, 40M, E=5CM, EM PROFUND. ATE 0, 60M, INCL. TAMPA DE CONCR. ARMADO C/ E=0, 07M (CLP TIPO IV) DP1003-06 | UN | 104 | 150.59 | 15661.36 | 76.49% | 115.1863 | 151.47 | 45.4107 | 185.53
CODEVASF | 03.01.41 | CAIXA P/LIGACAO PREDIAL DE ESGOTO SANITARIO, EM ANEL DE CONCRETO PRE MOLDADO DN=0, 60M, E=5CM, EM PROFUND. DE 0, 61M ATE 0, 80M, INCL. TAMPA DE CONCR. ARMADO C/ E=0, 07M (CLP TIPO V) DP1003-06 | UN | 69 | 273.66 | 18882.54 | 76.49% | 209.3225 | 275.25 | 82.52 | 337.96
CODEVASF | 03.01.42 | DEMOLICAO DE PASSEIO / PAVIMENTO EM CONCRETO SIMPLES | M2 | 103.5 | 21.74 | 2250.09 | 76.49% | 16.6289 | 21.87 | 6.5566 | 25.58
CODEVASF | 03.01.43 | LEVANTAMENTO DE GUIA OU MEIO-FIO PRE-MOLDADO | M | 259.5 | 6.22 | 1614.09 | 76.49% | 4.7577 | 6.26 | 1.8767 | 7.3
SINAPI/SERVIÇO 94992 | 03.01.44 | EXECUÇÃO DE PASSEIO (CALÇADA) EM CONCRETO (CIMENTO/AREIA/SEIXO ROLADO), PREPARO MECÂNICO, ESPESSURA 6CM, COM JUNTA DE DILATAÇÃO EM MADEIRA, INCLUSO LANÇAMENTO E ADENSAMENTO | M2 | 103.5 | 51.89 | 5370.62 | 76.49% | 39.6907 | 52.19 | 15.6466 | 64.35
CODEVASF | 03.01.45 | ASSENTAMENTO MEIO-FIO EM CONCRETO PRÉ - FABRICADO | M | 259.5 | 24.03 | 6235.79 | 76.49% | 18.3805 | 24.17 | 7.2462 | 28.07
CODEVASF | 03.01.46 | LIMPEZA DE RUAS APOS EXEC. DE OBRAS EM S.A.A.'S E S.E.S.'S | M | 1791.79 | 1.86 | 3332.73 | 76.49% | 1.4227 | 1.87 | 0.56063 | 2.21
ORSE/SERVIÇO 7118 | 03.01.47 | REMANEJAMENTO DE REDE DE ÁGUA DN ATÉ 100MM COM FORNECIMENTO DO MATERIAL HIDRÁULICO | M | 597.26 | 31.59 | 18867.44 | 76.49% | 24.1632 | 31.77 | 9.5246 | 39.79
CODEVASF | 03.01.48 | LIMPEZA, RECUPERAÇÃO E ACABAMENTO DE PV´S. | UN | 34 | 102.47 | 3483.98 | 76.49% | 78.3793 | 103.07 | 30.9004 | 125.86
CODEVASF | 03.01.49 | TESTE DE REDE E LIMPEZA | M | 18649.98 | 2.91 | 54271.44 | 76.49% | 2.2259 | 2.93 | 0.87841 | 2.63
2 |  | TOTAL DO ITEM 03.01 - REDE COLETORA DE ESGOTO |  |  | 0 | 1478532.74 | 76.49% | 0
[5 empty] | 0 |  | 76.49% | 0
| 03.02 | ESTAÇÃO ELEVATÓRIA DE ESGOTO |  | 0 | 0 | 0 | 76.49% | 0 |  |  | 1.26
SINAPI/SERVIÇO 73859/002 | 03.02.01 | CAPINA E LIMPEZA MANUAL DE TERRENO COM PEQUENOS ARBUSTOS | M2 | 520 | 1.08 | 561.6 | 76.49% | 0.82609 | 1.09 | 0.32678 | 65.97
ORSE/SERVIÇO 0008 | 03.02.02 | DEMOLIÇÃO DE ALVENARIA DE PEDRA | M3 | 0.2 | 52.61 | 10.52 | 76.49% | 40.2414 | 52.92 | 15.8654 | 568.77
SINAPI/SERVIÇO 73844/001 | 03.02.03 | ALVENARIA EM PEDRA ARGAMASSADA | M3 | 0.18 | 472.65 | 85.08 | 76.49% | 361.53 | 475.4 | 142.5249 | 30.65
ORSE/SERVIÇO 8559 | 03.02.04 | ASSENTAMENTO DE TUBO DE TUBO DE CONCRETO ARMADO CA-1 D=0,40 M | M | 1 | 24.52 | 24.52 | 76.49% | 18.7553 | 24.66 | 7.3931 | 648.02
CODEVASF | 03.02.05 | CONCRETO FCK=15MPA (1:2,5:3) , INCLUIDO PREPARO MECANICO, LANCAMENTO E ADENSAMENTO. | M3 | 2 | 545.71 | 1091.42 | 76.49% | 417.4136 | 548.88 | 164.5542 | 120.43
SINAPI/SERVIÇO 73710 | 03.02.06 | BASE PARA PAVIMENTAÇÃO COM BRITA GRADUADA | M3 | 16.52 | 93.48 | 1544.29 | 76.49% | 71.5029 | 94.02 | 28.1872 | 601.79
CODEVASF | 03.02.07 | FORNEC. E ASSENT. DE TAMPAO ARTICULADO EM FO.FO. P/ PV'S, DN=600MM, CARGA 30 TON. | UN | 2 | 478.71 | 957.42 | 76.49% | 366.1653 | 481.49 | 144.3507 | 273.93
SINAPI/SERVIÇO 73631 | 03.02.08 | GUARDA-CORPO EM TUBO DE ACO GALVANIZADO 1 1/2" | M2 | 9.42 | 310.32 | 2923.21 | 76.49% | 237.3638 | 312.13 | 93.5766 | 323.51
CODEVASF | 03.02.09 | MONT. E INSTAL. DE COMPORTA DE SUPERFICIE C/ ACION. DIRETO NA GAVETA, C/AREA DO CANAL ATE 0,40m² | UN | 2 | 264.45 | 528.9 | 76.49% | 202.2778 | 265.99 | 79.7438 | 1060.21
CODEVASF | 03.02.10 | FORNEC.E ASSENT.DE GRADE MANUAL P/PRE-TRATAMENTO DE ESGOTOS/AGUA BRUTA,INCLUINDO PINTURA DE PROTECAO | M2 | 0.75 | 834.51 | 625.88 | 76.49% | 638.3167 | 839.36 | 251.6401 | 443.96
CODEVASF | 03.02.11 | FORNEC.E INST.DE VERTEDOR DE FIBRA DE VIDRO,C/ACIONAMENTO DIRETO NA GAVETA, e=6 mm, INCL.QUADRO DE FIBRA DE VIDRO E CHUMBADORES DE ACO INOX | M2 | 0.6 | 354.95 | 212.97 | 76.49% | 271.5013 | 357.01 | 107.0316 | 2396.91
SINAPI/SERVIÇOS 73661 | 03.02.12 | FORNECIMENTO E INSTALACAO DE TALHA E TROLEY MANUAL DE 1 TONELADA | UN | 1 | 1929.5 | 1929.5 | 76.49% | 1475.8745 | 1940.72 | 581.8279 | 49.56
CODEVASF | 03.02.13 | FORNEC.E ASSENT.DE PERFIL METALICO I PARA MONOVIAS | KG | 267.88 | 38.97 | 10439.28 | 76.49% | 29.8082 | 39.2 | 11.7522 | 301.26
ORSE/SERVIÇOS 741001 | 03.02.14 | PORTAO P/ VEICULOS EM TUBOS DE FERRO GALVANIZADO DE 01 OU 02 FOLHAS, C/ VEDACAO EM CHAPA DE ACO GALVANIZADO, INCL. GUARNICOES E FERRAGENS, C/ LARGURA DE 2 A 5M (DP1805-02/03) | m2 | 10 | 346.77 | 3467.7 | 76.49% | 265.2444 | 348.79 | 104.5672 | 545.15
SINAPI/SERVIÇOS 73933/001 | 03.02.15 | PORTA DE FERRO LISA, DE ABRIR, C/ 02 FOLHAS, INCL. FERRAGENS, GUARNICOES, LIXAMENTO E PINTURA DE PROTECAO A BASE DE EPOXI | m2 | 2.52 | 517.8 | 1304.86 | 76.49% | 396.0652 | 520.81 | 156.1388 | 34.8
CODEVASF | 03.02.16 | ARGAMASSA CIMENTO:AREIA:ADITIVO 1:6 | M2 | 216 | 29.31 | 6330.96 | 76.49% | 22.4192 | 29.48 | 8.8381 | 21.32
CODEVASF | 03.02.17 | PINTURA INTERNA C/ PVA-LATEX, C/ MASSA, INCL. INCL. O LIQUIDO SELADOR E LIXAMENTO, EM DUAS DEMAOS | M2 | 107.29 | 17.18 | 1843.24 | 76.49% | 13.141 | 17.28 | 5.1805 | 23.04
CODEVASF | 03.02.18 | PINTURA EXTERNA C/ TINTA LATEX ACRILICA C/ MASSA, INCL. O LIQUIDO SELADOR E LIXAMENTO, EM DUAS DEMAOS | M2 | 481.29 | 18.62 | 8961.62 | 76.49% | 14.2424 | 18.73 | 5.6153 | 25.93
SINAPI/SERVIÇO73924/002 | 03.02.19 | PINTURA ESMALTE ACETINADO, DUAS DEMAOS, SOBRE SUPERFICIE METALICA | M2 | 39.56 | 22.1 | 874.28 | 76.49% | 16.9043 | 22.23 | 6.6646 | 309.31
CODEVASF | 03.02.20 | PINTURA DA LOGOMARCA DA CODEVASF | UND. | 1 | 262.89 | 262.89 | 76.49% | 201.0846 | 264.42 | 79.2731 | 60.37
SINAPI/SERVIÇO 73872/002 | 03.02.21 | IMPERMEABILIZAÇÃO COM TINTA A BASE DE RESINA EPOXI ALCATRAO, DUAS DEMAOS , INCLUSIVE PREPARAÇÃO DE SUPERFICIE | M2 | 133.66 | 51.48 | 6880.82 | 76.49% | 39.3771 | 51.78 | 15.5236 | 185.82
SINAPI/SERVIÇO 74190/001 | 03.02.22 | IMPERMEABILIZACAO DE SUPERFICIE COM MASTIQUE BETUMINOSO A FRIO, POR AREA. | M2 | 38.53 | 151.62 | 5841.92 | 76.49% | 115.9741 | 152.5 | 45.7195 | 196.58
SINAPI/SERVIÇO 73834/001 | 03.02.23 | INSTALACAO DE CONJ.MOTO BOMBA SUBMERSIVEL ATE 10 CV | UN | 2 | 168.27 | 336.54 | 76.49% | 128.7097 | 169.25 | 50.7412 | 132.43
CODEVASF | 03.02.24 | INSTALACAO PONTO TOMADA, INCLUSIVE ABERTURA E FECHAMENTO DE RASGO EM ALVENARIA | UN | 2 | 113.36 | 226.72 | 76.49% | 86.7091 | 114.02 | 34.1832 | 77.66
CODEVASF | 03.02.25 | INSTALAÇÃO DE PONTO INTERRUPTOR SIMPLES COM ELETRODUTO | UN | 1 | 66.49 | 66.49 | 76.49% | 50.8582 | 66.88 | 20.0506 | 122.32
CODEVASF | 03.02.26 | INSTALAÇÃO DE PONTO INTERRUPTOR DUPLO SIMPLES COM ELETRODUTO | UN | 1 | 104.73 | 104.73 | 76.49% | 80.108 | 105.34 | 31.5809 | 124.25
CODEVASF | 03.02.27 | INSTALAÇÃO DE PONTO INTERRUPTOR TRIPLO SIMPLES COM ELETRODUTO | UN | 1 | 106.39 | 106.39 | 76.49% | 81.3777 | 107.01 | 32.0816 | 132.02
CODEVASF | 03.02.28 | INSTALAÇÃO DE PONTO DE LUZ (CAIXA, ELETRODUTO, FIOS E INTERRUPTOR) | UN | 1 | 113.04 | 113.04 | 76.49% | 86.4643 | 113.7 | 34.0873 | 47413.5
CODEVASF | 03.02.29 | INSTALAÇÃO DE EXTENSAO DE REDE DE ENERGIA ELETRICA BAIXA, INCLUSIVE INSTALAÇAO PADRAO COELBA DE ENTRADA | KM | 0.3 | 38364.64 | 11509.39 | 76.49% | 29345.1131 | 38587.79 | 11568.6194 | 52272
CODEVASF | 03.02.30 | INSTALAÇÃO DA EXTENSAO DA REDE DE ENERGIA ELETRICA DE ALTA, INCLUSIVE DE TRANSFORMADORES E PADRAO COELBA DE ENTRADA. | KM | 1 | 42247.35 | 42247.35 | 76.49% | 32314.998 | 42493.09 | 12739.4284 | 20844.65
[5 empty] | 0 |  | 76.49% | 0
CODEVASF | 03.02.31 | SERVIÇO DE MONTAGEM E INSTALAÇÕES ELÉTRICAS DE REDE DE ENERGIA INTERNA E ILUMINAÇAO EXTERNA DA EEE E ETE | KM | 0.2 | 18661.45 | 3732.29 | 76.49% | 14274.1431 | 18770 | 5627.246 | 189.66
CODEVASF | 03.02.32 | PEDIDO DE LIGAÇÃO E TARIFA DA COELBA DA EEE-02 | UN | 1 | 208.78 | 208.78 | 76.49% | 159.6958 | 209.999 | 62.9577
[5 empty] | 0 |  | 76.49% | 0
|  | TOTAL DO ITEM 03.02 - ESTAÇÃO ELEVATÓRIA DE ESGOTO |  |  | 0 | 115354.6 | 76.49% | 0
[5 empty] | 0 |  | 76.49% | 0
| 03.03 | ESTAÇÃO TRATAMENTO DE ESGOTO |  |  | 0 |  | 76.49% | 0
SINAPI/SERVIÇO 73859/002 | 03.03.01 | CAPINA E LIMPEZA MANUAL DE TERRENO COM PEQUENOS ARBUSTOS | M2 | 16570 | 1.08 | 17895.6 | 76.49% | 0.82609 | 1.09 | 0.32678 | 1.26
SINAPI/SERVIÇO 73822/002 | 03.03.02 | LIMPEZA MECANIZADA DE TERRENO COM REMOCAO DE CAMADA VEGETAL, UTILIZANDO MOTONIVELADORA | M2 | 49711 | 0.48 | 23861.28 | 76.49% | 0.36715 | 0.48 | 0.1439 | 0.64
SINAPI/SERVIÇO 9537 | 03.03.03 | LIMPEZA FINAL DA OBRA | M2 | 199.32 | 2.11 | 420.57 | 76.49% | 1.6139 | 2.12 | 0.63558 | 2.41
SINAPI/SERVIÇOS 93358 | 03.03.04 | ESCAVACAO MANUAL DE VALA EM MATERIAL DE 1A CATEGORIA ATE 1,5M EXCLUINDO ESGOTAMENTO / ESCORAMENTO | M3 | 552.6 | 53.88 | 29774.09 | 76.49% | 41.2128 | 54.19 | 16.2462 | 63.07
SINAPI/SERVIÇO 72844 | 03.03.05 | CARGA E DESCARGA DE SOLO / CASCALHO | M3 | 970.2 | 0.69 | 669.44 | 76.49% | 0.52778 | 0.69 | 0.20686 | 0.8
SICRO/SERVIÇO 3 S 09 001 00 | 03.03.06 | TRANSPORTE DE SOLO, EM CAMINHAO BASCULANTE | TXKM | 8246.7 | 0.88 | 7257.1 | 76.49% | 0.67311 | 0.89 | 0.26682 | 1.02
ORSE/SERVIÇO 05103 | 03.03.07 | REGULARIZAÇÃO MANUAL DOS TALUDES | M2 | 6042 | 3.47 | 20965.74 | 76.49% | 2.6542 | 3.49 | 1.0463 | 4.37
SINAPI/SERVIÇO 93382 | 03.03.08 | REATERRO MANUAL DE VALAS COM COMPACATAÇÃO MECANIZADA. | M3 | 417.6 | 21.51 | 8982.58 | 76.49% | 16.453 | 21.64 | 6.4877 | 26.68
CODEVASF | 03.03.09 | EXPLORACAO DE JAZIDA DE SOLO / CASCALHO | M3 | 417.6 | 2.27 | 947.95 | 76.49% | 1.7363 | 2.28 | 0.68354 | 3.48
CODEVASF | 03.03.10 | ASSENT. DE TUBO DRENO PERFURADO E CORRUGADOS DE PVC RIGIDO/PEAD DN=100mm. | M | 2400 | 21.2 | 50880 | 76.49% | 16.2159 | 21.32 | 6.3917 | 24.92
CODEVASF | 03.03.11 | CARGA E DESCARGA DE TUBOS PVC RIG. / RPVC, DN ATE 400 MM | M | 2400 | 0.25 | 600 | 76.49% | 0.19123 | 0.25 | 0.07495 | 0.3
CODEVASF | 03.03.12 | MOMENTO DE TRANSPORTE P/TUBOS, PECAS E CONEXOES DE PVC RIG./RPVC C/ DN ATE 400MM | MXKM | 66000 | 0.07 | 4620 | 76.49% | 0.053543 | 0.07 | 0.020986 | 0.09
SINAPI/SERVIÇO 73887/003 | 03.03.13 | ASSENTAMENTO SIMPLES DE TUBOS DE FERRO FUNDIDO (FOFO) - DN 150 - INCLUSIVE TRANSPORTE | M | 82 | 2.92 | 239.44 | 76.49% | 2.2335 | 2.94 | 0.88141 | 6.98
CODEVASF | 03.03.14 | CARGA E DESCARGA DE TUBO F°F°. DUCTIL OU ACO CARBONO, P/DN ATE 300MM. | T | 2.58 | 68.97 | 177.94 | 76.49% | 52.7552 | 69.37 | 20.7971 | 70.1
CODEVASF | 03.03.15 | FORNEC. E ASSENT. DE TAMPAO ARTICULADO EM FO.FO. P/ PV'S, DN=600MM, CARGA 30 TON. | UN | 1 | 478.71 | 478.71 | 76.49% | 366.1653 | 481.49 | 144.3507 | 601.79
CODEVASF | 03.03.16 | FORNECIMENTO E COLOCAÇÃO DE PEDRA DE MÃO SELECIONADE EM VALA DE INFILTRAÇÃO. | M3 | 950.4 | 123.67 | 117535.97 | 76.49% | 94.5952 | 124.39 | 37.2921 | 148.18
CODEVASF | 03.03.17 | FORNECIMENTO E INSTALAÇÃO DE MANTA TERMOPLÁSTICA, PEAD, LISA, E=1 MM | M2 | 28127 | 24.91 | 700643.57 | 76.49% | 19.0537 | 25.05 | 7.51 | 28.45
CODEVASF | 03.03.18 | MURO PREMOLDADO EM CONCRETO ARMADO (CHICANAS) 2,20m DE ALTURA, E ESPESSURA DE 0,05m, | M2 | 282 | 53.83 | 15180.06 | 76.49% | 41.1746 | 54.14 | 16.2312 | 66.37
CODEVASF | 03.03.19 | MONT. DE PECAS, CONEXOES, VALVULAS, APARELHOS E ACESSORIOS DE FERRO FUNDIDO DUCTIL OU ACO CARBONO, JUNTA TRAVADA, EXTERNA MECANICA OU FLANGEADA C/ DIAMETROS DE 300 A 600 MM. | KG | 5941.49 | 4.17 | 24776.01 | 76.49% | 3.1896 | 4.19 | 1.2562 | 4.1
CODEVASF | 03.03.20 | FORNEC.E INST.DE VERTEDOR DE FIBRA DE VIDRO, C/ACIONAMENTO DIRETO NA GAVETA, E=6 MM, INCL.QUADRO DE FIBRA DE VIDRO E CHUMBADORES DE ACO INOX | M2 | 6.72 | 354.95 | 2385.26 | 76.49% | 271.5013 | 357.01 | 107.0316 | 490.79
CODEVASF | 03.03.21 | FORNEC. ASSENT. RECUPERAÇÃO DE SEPARADOR DE FASES EM FIBRA DE VIDRO, NERVURADO INTERNAMENTE PARA DAFA'S | M2 | 170.4 | 329.61 | 56165.54 | 76.49% | 252.1187 | 331.53 | 99.3927 | 381.08
CODEVASF | 03.03.22 | TAMPA CONCRETO PREMOLDADO FCK=15, 0 MPA E=7 CM | M2 | 16.48 | 75.88 | 1250.5 | 76.49% | 58.0406 | 76.32 | 22.8807 | 94.64
CODEVASF | 03.03.23 | CONCRETO C/ CONSUMO MIN. DE CIMENTO DE 150Kg/m3, INCL. FORNEC. DE MAT., PRODUÇAO, LANÇ., ADENS. E CURA | M3 | 0.92 | 487.75 | 448.73 | 76.49% | 373.08 | 490.59 | 147.0789 | 506.1
CODEVASF | 03.03.24 | CONCRETO FCK=20MPA, INCLUIDO PREPARO MECANICO, LANCAMENTO E ADENSAMENTO. | M3 | 20.23 | 545.6 | 11037.49 | 76.49% | 417.3294 | 548.77 | 164.5212 | 649.16
CODEVASF | 03.03.25 | BLOCO DE ANCORAGEM EM CONCRETO ARMADO, INCL. FORMA, ACO, ESCORAMENTO E DESFORMA | M3 | 5.4 | 1134.93 | 6128.62 | 76.49% | 868.108 | 1141.53 | 342.2307 | 1405.62
SINAPI/SERVIÇO 92767 | 03.03.26 | ARMACAO DE ACO CA-60 DIAM. 3,4 A 6,0MM.- FORNECIMENTO / CORTE (C/PERDA DE 10%) / DOBRA / COLOCAÇÃO. | KG | 1780 | 8.96 | 15948.8 | 76.49% | 6.8535 | 9.01 | 2.7012 | 10.76
SINAPI/SERVIÇO 92263 | 03.03.27 | FORMA PARA ESTRUTURAS DE CONCRETO EM CHAPA DE MADEIRA COMPENSADA RESINADA E=17MM | M2 | 161.12 | 84.37 | 13593.69 | 76.49% | 64.5346 | 84.86 | 25.441 | 50.19
[5 empty] | 0 |  |  | 0
SINAPI/SERVIÇO 73872/002 | 03.03.28 | IMPERMEABILIZAÇÃO COM TINTA A BASE DE RESINA EPOXI ALCATRAO, DUAS DEMAOS , INCLUSIVE PREPARAÇÃO DE SUPERFICIE | M2 | 426.56 | 51.48 | 21959.31 | 76.49% | 39.3771 | 51.78 | 15.5236 | 60.37
CODEVASF | 03.03.29 | PINTURA DA LOGOMARCA DA CODEVASF | UND. | 1 | 262.89 | 262.89 | 76.49% | 201.0846 | 264.42 | 79.2731 | 309.31
CODEVASF | 03.03.30 | PINTURA INTERNA C/ PVA-LATEX, C/ MASSA, INCL. LIXAMENTO E SELADOR, EM DUAS DEMAOS | M2 | 159.95 | 17.18 | 2747.94 | 76.49% | 13.141 | 17.28 | 5.1805 | 21.32
CODEVASF | 03.03.31 | PINTURA EXTERNA C/ TINTA LATEX ACRILICA C/ MASSA, INCL. O LIQUIDO SELADOR E LIXAMENTO, EM DUAS DEMAOS | M2 | 154.42 | 18.62 | 2875.3 | 76.49% | 14.2424 | 18.73 | 5.6153 | 23.04
SINAPI/SERVIÇO 73924/002 | 03.03.32 | PINTURA ESMALTE ACETINADO, DUAS DEMAOS, SOBRE SUPERFICIE METALICA | M2 | 75.2 | 22.1 | 1661.92 | 76.49% | 16.9043 | 22.23 | 6.6646 | 25.93
ORSE/SERVIÇO 0021 | 03.03.33 | DEMOLIÇÃO DE MEIO-FIO PRE-MOLDADO | M | 1081 | 6.47 | 6994.07 | 76.49% | 4.9489 | 6.51 | 1.9517 | 8.23
SINAPI/SERVIÇOS 94273 | 03.03.34 | MEIO FIO CONCRETO PRÉ-FABRICADO | M | 1081 | 34.99 | 37824.19 | 76.49% | 26.7639 | 35.19 | 10.55 | 43.1
CODEVASF | 03.03.35 | REPOSIÇÃO DE ARAME FARPADO EM CERCA DE PROTEÇÃO DE ÁREA | M | 16156 | 3.23 | 52183.88 | 76.49% | 2.4706 | 3.25 | 0.97435 | 4.11
CODEVASF | 03.03.36 | FORNECIMENTO E IMPLANTAÇÃO DE MOURÃO PRÉ-MOLDADO DE CONCRETO ARMADO, PARA CERCA, SEÇÃO 10X10, RETA OU OBLIQUA H(u) - 2,50M, INCLUSIVE BLOCO DE FUNDAÇÃO. | UN | 102 | 60.23 | 6143.46 | 76.49% | 46.0699 | 60.58 | 18.1619 | 72.93
SINAPI/SERVIÇO 94582 | 03.03.37 | JANELA EM ALUMINIO, DE CORRER, C/ VIDRO, INCL. FERRAGENS E GUARNICOES | M2 | 4.4 | 273.37 | 1202.83 | 76.49% | 209.1007 | 274.96 | 82.433 | 344.55
CODEVASF | 03.03.38 | PORTA INTERNA EM COMPENSADO, COMPLETA, DE 1 FOLHA, INCL. FERRAGENS, GUARNICOES, LIXAMENTO, EMASSAMENTO E PINTURA A ÓLEO | M2 | 9.45 | 764.86 | 7227.93 | 76.49% | 585.0414 | 769.31 | 230.6391 | 912.13
CODEVASF | 03.03.39 | PORTA DE ABRIR EM FERRO, COM ALMOFADA E GUARNIÇÃO, INCLUSO FECHADURA E PINTURA (0,8X2,10M) | M2 | 1.68 | 1395.69 | 2344.76 | 76.49% | 1067.5633 | 1403.81 | 420.8622 | 1761.18
ORSE/SERVIÇO 09642 | 03.03.40 | MADEIRAMENTO EM MASSARANDUBA PARA TELHADO | M2 | 85.23 | 64.35 | 5484.55 | 76.49% | 49.2213 | 64.72 | 19.4031 | 79.49
SINAPI/SERVIÇO 94201 | 03.03.41 | TELHAMENTO COM TELHA CERÂMICA CAPA - CANAL COM ATÉ 2 ÁGUAS | M2 | 85.23 | 24.27 | 2068.53 | 76.49% | 18.5641 | 24.41 | 7.3181 | 28.38
SINAPI/SERVIÇO 9535 | 03.03.42 | CHUVEIRO PLASTICO ELETRICO DIAMETRO 1/2", INCLUINDO FORNECIMENTO E ASSENTAMENTO | pç | 1 | 63.18 | 63.18 | 76.49% | 48.3264 | 63.55 | 19.0523 | 75.73
CODEVASF | 03.03.43 | FORNECIMENTO DE BANCADA DE MÁRMORE BRANCO, L=0,55m, H=0,80m, NA COZINHA COM COMPRIMENTO DE 2,00m INCL. TORNEIRA, VÁLVULA E SIFÃO | UN | 1 | 583.9 | 583.9 | 76.49% | 446.6251 | 587.3 | 176.0725 | 761.04
CODEVASF | 03.03.44 | FORNECIMENTO DE BANCADA DE AÇO INOX, L=0,60m, H=0,80m, NO LABORATÓRIO COM COMPRIMENTO DE 3,00m INCL. TORNEIRA, VÁLVULA E SIFÃO | UN | 1 | 804.54 | 804.54 | 76.49% | 615.3926 | 809.22 | 242.6042 | 1043.03
SINAPI SERVIÇO 86942 | 03.03.45 | LAVATÓRIO LOUÇA BRANCA SUSPENSO, 29,5 X 39CM OU EQUIVALENTE, PADRÃO POPULAR, INCLUSO SIFÃO TIPO GARRAFA EM PVC, VÁLVULA E ENGATE FLEXÍVEL 30CM EM PLÁSTICO E TORNEIRA CROMADA DE MESA, PADRÃO POPULAR - FORNECIMENTO E INSTALAÇÃO. AF_12/2013_P | UN | 1 | 156.93 | 156.93 | 76.49% | 120.0358 | 157.84 | 47.3204 | 195.17
SINAPI/SERVIÇO 95472 | 03.03.46 | VASO SANITÁRIO SIFONADO CONVENCIONAL | UN | 1 | 598.65 | 598.65 | 76.49% | 457.9074 | 602.13 | 180.5186 | 740.91
CODEVASF | 03.03.47 | MONT. E INSTAL. DE COMPORTA DE SUPERFICIE C/ ACION. DIRETO NA GAVETA, C/AREA DO CANAL ATE 0,40m² | M2 | 15.96 | 264.45 | 4220.62 | 76.49% | 202.2778 | 265.99 | 79.7438 | 323.51
CODEVASF | 03.03.48 | INSTALAÇÃO DE EXTENSAO DE REDE DE ENERGIA ELETRICA BAIXA, INCLUSIVE INSTALAÇAO PADRAO COELBA DE ENTRADA | KM | 3 | 38364.65 | 115093.95 | 76.49% | 29345.1208 | 38587.805 | 11568.6239 | 47413.5
SICRO/SERVIÇO 3 S 09 202 70 | 03.03.49 | TESTE ESTANQUEIDADE DO DAFA UTILIZANDO ÁGUA BRUTA | TxKM | 5618.2 | 1.45 | 8146.39 | 76.49% | 1.1091 | 1.46 | 0.43771 | 1.46
CODEVASF | 03.03.50 | SERVIÇO DE MONTAGEM E INSTALAÇÕES ELÉTRICAS DE REDE DE ENERGIA INTERNA E ILUMINAÇAO EXTERNA DA EEE E ETE | KM | 0.5 | 18661.45 | 9330.73 | 76.49% | 14274.1431 | 18770 | 5627.246 | 20844.65
[6 empty] | 0 |  |  |  | 0
|  | TOTAL DO ITEM 03.03 - ESTAÇÃO TRATAMENTO DE ESGOTO |  |  |  | 1422845.13
|  | TOTAL DO ITEM 03.00 - SERVIÇOS DO SES UMBURANAS |  |  |  | 3016732.47
|  | TOTAL GERAL DO ITEM A - SERVIÇOS |  |  |  | 7498696.13

## REORD_MAT_OUROLÂNDIA
|  | Ministério da Integração Nacional |  |  | EDITAL | 32/2017
|  | Companhia de Desenvolvimento dos Vales do São Francisco e do Parnaíba |  |  | DATA | 43091
Área de Revitalização das Bacias Hidrográficas
OBJETO: | EXECUÇÃO DOS SERVIÇOS DE RECUPERAÇÃO E COMPLEMENTAÇÃO DOS SISTEMAS DE ESGOTAMENTO SANITÁRIO DOS MUNICÍPIOS DE OUROLÂNDIA E UMBURANAS, NO ESTADO DA BAHIA. | [7 empty] | (A) Preço Sinapi (Agosto/2017), SICRO ou ORSE | (A) Preço Sinapi (Agosto/2017), SICRO ou ORSE | MULTIPLICAÇÃO DE (A) COM BDI 16,80% | Preço Sinapi (Março/2017)
DATA BASE: | AGOSTO/2017 |  | BDI MAT.: | 19.98% | BDI SERV.: | 29.98%
CÓDIGO | ITEM | DISCRIMINAÇÃO | UN | DADOS DO CONTRATO
|  |  |  | QUANT. | VALOR UNITÁRIO (R$) | VALOR TOTAL (R$)
| B | MATERIAIS HIDRÁULICOS E ELÉTRICOS
| 01.00 | MATERIAIS - OUROLÂNDIA
SINAPI INSUMO 00038052 | 01.01 | TUBO PEAD DRENAGEM CORRUGADO FLEXIVEL PERFURADO DN 100 OU 110 | M | 3960 | 4.49 | 17780.4 | 76.49% | 3.4344 | 4.89 | 0.97702 | 5.71
SINAPI INSUMO 00038032 | 01.02 | TUBO COLETOR ESGOTO, PVC, PB JE, DN 150 MM | M | 4351 | 27.5 | 119652.5 | 76.49% | 21.0347 | 29.97 | 5.988 | 33.7
SINAPI INSUMO 00038033 | 01.03 | TUBO COLETOR ESGOTO, PVC, PB JE, DN 200 MM | M | 146 | 43.3 | 6321.8 | 76.49% | 33.1202 | 47.18 | 9.4266 | 53.05
SINAPI INSUMO 00000305 | 01.04 | ANB P/ TUBOS E CONEXOES RPVC JE DN 150 | UN | 725 | 5.38 | 3900.5 | 76.49% | 4.1152 | 5.86 | 1.1708 | 6.18
SINAPI INSUMO 00000306 | 01.05 | ANB P/ TUBOS E CONEXOES RPVC JE DN 200 | UN | 25 | 6.46 | 161.5 | 76.49% | 4.9413 | 7.04 | 1.4066 | 7.43
SINAPI INSUMO 00036365 | 01.06 | TUBO COLETOR ESGOTO PVC PB JE DN 100 | M | 2112 | 14.75 | 31152 | 76.49% | 11.2823 | 16.07 | 3.2108 | 20.44
SINAPI INSUMO 00000303 | 01.07 | ANB PARA TUBOS E CONEXÕES RPVC JE DN 100MM | M | 422 | 2.06 | 869.32 | 76.49% | 1.5757 | 2.24 | 0.44755 | 2.37
SINAPI INSUMO 00037953 | 01.08 | SELIM 90° ELASTICO ES PVS JE DN 150x100MM | UN | 422 | 3.88 | 1637.36 | 76.49% | 2.9678 | 4.23 | 0.84515 | 3.12
SINAPI INSUMO 00020094 | 01.09 | CURVA 45° ES PVC PB JE DN 100MM | UN | 845 | 8.71 | 7359.95 | 76.49% | 6.6623 | 9.49 | 1.8961 | 9.86
SINAPI INSUMO 00009868 | 01.10 | TUBO DE PVC SOLDAVEL 25MM | M | 31 | 2.42 | 75.02 | 76.49% | 1.8511 | 2.64 | 0.52747 | 3.08
SINAPI INSUMO 00003729 | 01.11 | KIT CAVALETE HIDROMETRO | UN | 1 | 28.68 | 28.68 | 76.49% | 21.9373 | 31.25 | 6.2438 | 36.5
SINAPI INSUMO 00003529 | 01.12 | JOELHO 90° PVC SOLDÁVEL 25MM | UN | 10 | 0.55 | 5.5 | 76.49% | 0.4207 | 0.6 | 0.11988 | 0.7
SINAPI INSUMO 00003524 | 01.13 | JOELHO 90° COM BUCHA DE LATÃO 25X3/4" | UN | 3 | 5.01 | 15.03 | 76.49% | 3.8321 | 5.46 | 1.0909 | 6.38
SINAPI INSUMO 00007603 | 01.14 | TORNEIRA DE BRONZE 3/4" | UN | 1 | 8.64 | 8.64 | 76.49% | 6.6087 | 9.42 | 1.8821 | 11
SINAPI INSUMO 00003508 | 01.15 | JOELHO PVC, 90 GRAUS, ROSCAVEL, 2", AGUA FRIA PREDIAL | UN | 8 | 13.9 | 111.2 | 76.49% | 10.6321 | 15.15 | 3.027 | 20.43
CODEVASF | 01.16 | TUBO DE RPVC PONTA FLANGE DN 100 L=0,40M | UN | 4 | 299.49 | 1197.96 | 76.49% | 229.0799 | 326.335 | 65.2017 | 381.16
ORSE INSUMOS 05901 | 01.17 | TUBO DE RPVC DN 100 | m | 84 | 32.18 | 2703.12 | 76.49% | 24.6145 | 35.07 | 7.007 | 74.39
CODEVASF | 01.18 | TUBO DE RPVC C/ FLANGES DN 100 L=2,02M | UN | 6 | 701.02 | 4206.12 | 76.49% | 536.2102 | 763.87 | 152.6212 | 892.2
CODEVASF | 01.19 | TUBO DE RPVC C/ PONTAS DN 100 L=1,89M | UN | 16 | 185.6 | 2969.6 | 76.49% | 141.9654 | 202.24 | 40.4076 | 236.22
CODEVASF | 01.20 | TUBO DE RPVC C/ PONTAS DN 100 L=1,07M | UN | 16 | 102.08 | 1633.28 | 76.49% | 78.081 | 111.23 | 22.2238 | 129.92
CODEVASF | 01.21 | TUBO DE RPVC C/ PONTAS DN 100 L=0,47M | UN | 16 | 46.4 | 742.4 | 76.49% | 35.4914 | 50.565 | 10.1029 | 59.06
CODEVASF | 01.22 | CURVA 90º RPVC FLANGEADA DN 100 | UN | 8 | 826.89 | 6615.12 | 76.49% | 632.4882 | 901.02 | 180.0238 | 1052.39
CODEVASF | 01.23 | CURVA 45º RPVC FLANGEADA DN 100 | UN | 4 | 814.85 | 3259.4 | 76.49% | 623.2788 | 887.9 | 177.4024 | 1037.07
CODEVASF | 01.24 | TÊ RPVC DN 100 | UN | 64 | 292.93 | 18747.52 | 76.49% | 224.0622 | 319.19 | 63.7742 | 372.81
CODEVASF | 01.25 | CAP RPVC DN 100 | UN | 64 | 194.65 | 12457.6 | 76.49% | 148.8878 | 212.1 | 42.3776 | 247.73
SINAPI INSUMO 00011275 | 01.26 | ALCA PRE-FORMADA DE SERVICO P/ CONDUTORES DE ALUMINIO # 4; 6/1 CAA" | UN | 3 | 1.69 | 5.07 | 76.49% | 1.2927 | 1.84 | 0.36763 | 2.78
ORSE INSUMOS 000223 | 01.27 | ARRUELA QUADRADA AÇO ZINCADO 50x3x18 mm | UN | 18 | 0.92 | 16.56 | 76.49% | 0.70371 | 1 | 0.1998 | 1.78
CODEVASF | 01.28 | ARRUELA REDONDA AÇO ZINCADO 32x3x18 mm | UN | 2 | 1.37 | 2.74 | 76.49% | 1.0479 | 1.49 | 0.2977 | 1.74
CODEVASF | 01.29 | CABO DE AÇO COBREADO #7x10 AWG | M | 43 | 669.37 | 28782.91 | 76.49% | 512.0011 | 729.38 | 145.7301 | 851.92
SINAPI INSUMO 00001017 | 01.30 | CABO DE COBRE ISOLADO 1 KV, 70º, 120 mm2 | M | 100 | 47.45 | 4745 | 76.49% | 36.2945 | 51.7 | 10.3297 | 60.29
SINAPI INSUMO 00001006 | 01.31 | CABO DE COBRE ISOLADO 750 V, 70º, 120 mm2, COR AZUL CLARO (NEUTRO) | M | 35 | 46.05 | 1611.75 | 76.49% | 35.2236 | 50.18 | 10.026 | 58.53
[5 empty] | 0 |  | 76.49% | 0 |  | 0
SINAPI INSUMO 00001020 | 01.32 | CABO DE COBRE ISOLADO UNIPOLAR , TÊMPERA MOLE, ENCORDOAMENTO CLASSE 2, ISOLAÇÃO EM COMPOSTO TERMOPLÁSTICO PARA TEMPERATURA DE OPERAÇÃO DE 70ºC (PVC), ISOLAMENTO 0,6/1 KV, 10mm2, TIPO FOREPLAST BWF da PHELPS DODGE ou similar. | M | 40 | 4.31 | 172.4 | 76.49% | 3.2967 | 4.7 | 0.93906 | 5.48
SINAPI INSUMO 00001022 | 01.33 | CABO DE COBRE ISOLADO UNIPOLAR , TÊMPERA MOLE, ENCORDOAMENTO CLASSE 2, ISOLAÇÃO EM COMPOSTO TERMOPLÁSTICO PARA TEMPERATURA DE OPERAÇÃO DE 70ºC (PVC), ISOLAMENTO 0,6/1 KV, 2,5 mm2, TIPO FOREPLAST BWF da PHELPS DODGE ou similar. ( COR AZUL ) | M | 660 | 1.38 | 910.8 | 76.49% | 1.0556 | 1.5 | 0.2997 | 1.74
SINAPI INSUMO 00001019 | 01.34 | CABO DE COBRE ISOLADO UNIPOLAR , TÊMPERA MOLE, ENCORDOAMENTO CLASSE 2, ISOLAÇÃO EM COMPOSTO TERMOPLÁSTICO PARA TEMPERATURA DE OPERAÇÃO DE 70ºC (PVC), ISOLAMENTO 0,6/1 KV, 35mm2, TIPO FOREPLAST BWF da PHELPS DODGE ou similar. | M | 30 | 13.89 | 416.7 | 76.49% | 10.6245 | 15.14 | 3.025 | 17.66
SINAPI INSUMO 00001021 | 01.35 | CABO DE COBRE ISOLADO UNIPOLAR , TÊMPERA MOLE, ENCORDOAMENTO CLASSE 2, ISOLAÇÃO EM COMPOSTO TERMOPLÁSTICO PARA TEMPERATURA DE OPERAÇÃO DE 70ºC (PVC), ISOLAMENTO 0,6/1 KV, 4 mm2, TIPO FOREPLAST BWF da PHELPS DODGE ou similar. ( COR VERDE ) | M | 60 | 1.97 | 118.2 | 76.49% | 1.5069 | 2.15 | 0.42957 | 2.5
SINAPI INSUMO 00000863 | 01.36 | CABO DE COBRE NU 35 mm2 | kg | 31.9 | 13.22 | 421.72 | 76.49% | 10.112 | 14.4 | 2.8771 | 15.37
SINAPI INSUMO 39680 | 01.37 | CAIXA PARA ABRIGAR CONJUNTO DE MEDIÇÃO ( PADRÃO COELBA ) | UN | 1 | 50.73 | 50.73 | 76.49% | 38.8034 | 55.28 | 11.0449 | 55.01
SINAPI INSUMO 00005047 | 01.38 | CHAVE FUSÍVEL INDICADORA UNIPOLAR , 15 KV, 100 A, 10KA | UN | 3 | 159.14 | 477.42 | 76.49% | 121.7262 | 173.41 | 34.6473 | 214.85
CODEVASF | 01.39 | CINTA, POSTEDT, AÇO CARB. GALV., 210X230 mm | UN | 1 | 100 | 100 | 76.49% | 76.49 | 108.96 | 21.7702 | 127.27
SINAPI INSUMO 00002559 | 01.40 | CONDULETE DE ALUMINIO, 3/4" TIPO C | UN | 8 | 7.34 | 58.72 | 76.49% | 5.6144 | 8 | 1.5984 | 9.34
SINAPI INSUMO 00012020 | 01.41 | CONDULETE DE ALUMINIO, 3/4" TIPO LL | UN | 7 | 6.42 | 44.94 | 76.49% | 4.9107 | 7 | 1.3986 | 8.18
SINAPI INSUMO 00002574 | 01.42 | CONDULETE DE ALUMINIO, 3/4" TIPO T | UN | 11 | 7.08 | 77.88 | 76.49% | 5.4155 | 7.72 | 1.5425 | 9.02
SINAPI INSUMO 00001563 | 01.43 | CONECTOR ATERRAMENTO cu, 16 - 70 mm2 | UN | 20 | 9.17 | 183.4 | 76.49% | 7.0141 | 9.99 | 1.996 | 22.49
CODEVASF | 01.44 | CONECTOR PARA CONDUTOR DE AÇO COBREADO 7x10 AWG | UN | 7 | 15.72 | 110.04 | 76.49% | 12.0242 | 17.13 | 3.4226 | 20.01
SINAPI INSUMO 00001550 | 01.45 | CONECTOR PARAFUSO BRONZE ESTANHADO 2 PARAFUSOS # 25 mm2 | UN | 3 | 3.39 | 10.17 | 76.49% | 2.593 | 3.69 | 0.73726 | 4.31
SINAPI INSUMO 00011855 | 01.46 | CONECTOR PARAFUSO FENDIDO, 21-54 mm2-KS 25 | UN | 3 | 8.87 | 26.61 | 76.49% | 6.7847 | 9.66 | 1.9301 | 11.28
SINAPI INSUMO 00001563 | 01.47 | CONECTOR PARAFUSO FENDIDO, SEPAR. 2-1-0, 10--1-OAWG-KSU25 | UN | 3 | 9.17 | 27.51 | 76.49% | 7.0141 | 9.99 | 1.996 | 11.67
CODEVASF | 01.48 | CONECTOR TERRA, CB 4-2-OAWG, GUW 1066 | UN | 3 | 9.91 | 29.73 | 76.49% | 7.5802 | 10.8 | 2.1578 | 12.62
ORSE 03542 | 01.49 | CRUZETA 1,90m CONCRETO ARMADO NORMAL | UN | 3 | 137.3 | 411.9 | 76.49% | 105.0208 | 149.61 | 29.8921 | 174.74
SINAPI INSUMO 00001877 | 01.50 | CURVA 90° PARA ELETRODUTO ROSCÁVEL D= 3" | UN | 2 | 13.82 | 27.64 | 76.49% | 10.5709 | 15.06 | 3.009 | 17.59
SINAPI INSUMO 00002391 | 01.51 | DISJ. TERMOMAGNETICO TIPO CX. MOLDADA, TRIPOLAR, 5kA, 125A | UN | 1 | 297.22 | 297.22 | 76.49% | 227.3436 | 323.87 | 64.7092 | 361.32
CODEVASF | 01.52 | DISJ. TERMOMAGNETICO, MONOPOLAR, 5kA, 16A | UN | 3 | 7.91 | 23.73 | 76.49% | 6.0504 | 8.62 | 1.7223 | 10.07
CODEVASF | 01.53 | ELETRODUTO FG LEVE Ø 3" , FAB. DAISA ou SIMILAR | M | 20 | 26.59 | 531.8 | 76.49% | 20.3387 | 28.97 | 5.7882 | 33.84
CODEVASF | 01.54 | ELETRODUTO FG Ø 2" , FAB. DAISA ou SIMILAR | M | 40 | 23.62 | 944.8 | 76.49% | 18.0669 | 25.74 | 5.1429 | 30.07
SINAPI INSUMO 00002683 | 01.55 | ELETRODUTO PVC ROSCA # VARIÁVEL | M | 2 | 22.77 | 45.54 | 76.49% | 17.4168 | 24.81 | 4.957 | 30.24
SINAPI INSUMO 00002686 | 01.56 | ELETRODUTO VARA DE 3m, PVC RIGIDO ROSCADO,2" | M | 40 | 14.45 | 578 | 76.49% | 11.0528 | 15.75 | 3.1469 | 19.19
ORSE 0882 | 01.57 | ELO FUSIVEL 3H | UN | 6 | 6.61 | 39.66 | 76.49% | 5.056 | 7.2 | 1.4386 | 10.28
ORSE 00962 | 01.58 | FIO DE COBRE NU 25 mm2 | kg | 1.5 | 8.42 | 12.63 | 76.49% | 6.4405 | 9.17 | 1.8322 | 10.41
ORSE 01041 | 01.59 | GANCHO OLHAL, ACO GALV. | UN | 3 | 7.88 | 23.64 | 76.49% | 6.0274 | 8.59 | 1.7163 | 10.03
SINAPI INSUMO 00003379 | 01.60 | HASTE DE TERRA EM ACO REVESTIDO DE COBRE DN 5/8" X 3000MM | UN | 18 | 30.49 | 548.82 | 76.49% | 23.3218 | 33.22 | 6.6374 | 44.17
[5 empty] | 0 |  |  | 0
SINAPI INSUMO 00012128 | 01.61 | INTERRUPTOR DE 1 SEÇÃO EM CONDULETE | UN | 8 | 6.58 | 52.64 | 76.49% | 5.033 | 7.17 | 1.4326 | 7.45
SINAPI INSUMO 00012129 | 01.62 | INTERRUPTOR DE 2 e 3 SEÇÕES EM CONDULETE | UN | 2 | 8.7 | 17.4 | 76.49% | 6.6546 | 9.48 | 1.8941 | 9.84
SINAPI INSUMO 00003406 | 01.63 | ISOLADOR DE PINO DE PORCELANA VIDRADA 15 KV | UN | 9 | 23.4 | 210.6 | 76.49% | 17.8987 | 25.5 | 5.0949 | 32.7
SINAPI INSUMO 00003798 | 01.64 | LUMINÁRIA A PROVA DE TEMPO, 45GRAUS, PARA LÂMPADA INCANDECENTE DE 100W OU PL EQUIVALENTE. | UN | 14 | 30.6 | 428.4 | 76.49% | 23.4059 | 33.34 | 6.6613 | 39.13
SINAPI INSUMO 00003799 | 01.65 | LUMINARIA CALHA SOBREPOR EM CHAPA ACO C/ 2 LAMPADAS FLUORESCENTES 32W (COMPLETA, INCL REATOR PART RAPIDA E LAMPADAS) | UN | 23 | 50.04 | 1150.92 | 76.49% | 38.2756 | 54.53 | 10.8951 | 63.99
CODEVASF | 01.66 | LUMINÁRIA SÉRIE SV70251 COM LÂMPADA VAPOR DE SÓDIO DE 100W COMPLETA DE RELÉ FOTOELÉTRICO. | UN | 29 | 315.04 | 9136.16 | 76.49% | 240.9741 | 343.28 | 68.5873 | 400.95
ORSE 01584 | 01.67 | MANILHA SAPATILHA, FERRO FUNDIDO, GALV. | UN | 3 | 12.52 | 37.56 | 76.49% | 9.5765 | 13.64 | 2.7253 | 15.93
SINAPI INSUMO 00000421 | 01.68 | OLHAL P/ PARAFUSO, FERRO FUNDIDO, GALV. | UN | 3 | 7.83 | 23.49 | 76.49% | 5.9892 | 8.53 | 1.7043 | 11.39
ORSE 01683 | 01.69 | PARAFUSO CABEÇA QUADRADA AÇO ZINCADO M 16x2 - 400 mm | UN | 6 | 10.2 | 61.2 | 76.49% | 7.802 | 11.11 | 2.2198 | 12.98
ORSE 01681 | 01.70 | PARAFUSO CABEÇA QUADRADA AÇO ZINCADO M16x2 - 300 mm | UN | 8 | 6.27 | 50.16 | 76.49% | 4.7959 | 6.83 | 1.3646 | 7.81
CODEVASF | 01.71 | PARA-RAIO DE DISTR., C/ GAP (TIPO VALVULA), 12kV, SERIE A, 10kA | UN | 3 | 226.91 | 680.73 | 76.49% | 173.5635 | 247.25 | 49.4006 | 288.79
CODEVASF | 01.72 | PORCA QUADRADA PARA PARAFUSO M16x2 | UN | 4 | 0.96 | 3.84 | 76.49% | 0.7343 | 1.05 | 0.20979 | 1.21
CODEVASF | 01.73 | QUADRO DE COMANDO DE BAIXA TENSÃO, CONSTITUÍDO DE 1 MÓDULO | UN | 1 | 416.67 | 416.67 | 76.49% | 318.7109 | 454.02 | 90.7132 | 530.3
CODEVASF | 01.74 | QUADRO DE COMANDO DE BAIXA TENSÃO, CONSTITUÍDO DE 2 MÓDULOS ( 1 MÓDULO DE ENTRADA, MAIS 1 MÓDULO DE COMANDO PARA 2 MOTORES DE 60CV) | UN | 2 | 1108.16 | 2216.32 | 76.49% | 847.6316 | 1207.5 | 241.2585 | 1410.36
ORSE 02007 | 01.75 | SAPATILHA, CABO AÇO 9-5MM, AÇO CARBONO GALVANIZADO | UN | 3 | 1.84 | 5.52 | 76.49% | 1.4074 | 2 | 0.3996 | 5.3
CODEVASF | 01.76 | SOLDA EXOTÉRMICA TIPO GT (CABO PASSANTE NO TOPO DA HASTE) | UN | 6 | 291.75 | 1750.5 | 76.49% | 223.1596 | 317.9 | 63.5164 | 371.31
CODEVASF | 01.77 | SUPORTE GALAVANIZADO PARA MONTAGEM DE TRAFO | UN | 2 | 178.35 | 356.7 | 76.49% | 136.4199 | 194.34 | 38.8291 | 226.99
CODEVASF | 01.78 | TOMADA 2P+T UNIVERSAL, 250V,25A | UN | 18 | 10.29 | 185.22 | 76.49% | 7.8708 | 11.21 | 2.2398 | 13.09
SINAPI INSUMO 00002685 | 01.79 | TUBO ELETRODUTO PVC RIGIDO ROSCAVEL D=1" | M | 860 | 3.3 | 2838 | 76.49% | 2.5242 | 3.6 | 0.71928 | 4.38
SINAPI INSUMO 00002674 | 01.80 | TUBO ELETRODUTO PVC RIGIDO ROSCAVEL D=3/4" | M | 120 | 2.11 | 253.2 | 76.49% | 1.6139 | 2.3 | 0.45954 | 2.8
|  | TOTAL DO ITEM 01.00 - MATERIAIS DO SES OUROLÂNDIA |  |  |  | 305373.13

## REORD_MAT_UMBURANAS
|  | Ministério da Integração Nacional |  |  | EDITAL | 32/2017
|  | Companhia de Desenvolvimento dos Vales do São Francisco e do Parnaíba |  |  | DATA | 43091
Área de Revitalização das Bacias Hidrográficas
OBJETO: | EXECUÇÃO DOS SERVIÇOS DE RECUPERAÇÃO E COMPLEMENTAÇÃO DOS SISTEMAS DE ESGOTAMENTO SANITÁRIO DOS MUNICÍPIOS DE OUROLÂNDIA E UMBURANAS, NO ESTADO DA BAHIA. | [7 empty] | (A) Preço Sinapi (Agosto/2017), SICRO ou ORSE | (A) Preço Sinapi (Agosto/2017), SICRO ou ORSE | MULTIPLICAÇÃO DE (A) COM BDI 16,80% | Preço Sinapi (Março/2017)
DATA BASE: | AGOSTO/2017 |  | BDI MAT.: | 19.98% | BDI SERV.: | 29.98%
CÓDIGO | ITEM | DISCRIMINAÇÃO | UN | DADOS DO CONTRATO
|  |  |  | QUANT. | VALOR UNITÁRIO (R$) | VALOR TOTAL (R$)
| 02.00 | MATERIAIS - UMBURANAS
SINAPI INSUMO 00038032 | 02.01 | TUBO PVC EB-644 P/ REDE COLET ESG JE DN 150MM |  | 1171 | 27.5 | 32202.5 | 76.49% | 21.0347 | 29.97 | 5.988 | 33.7
SINAPI INSUMO 00038033 | 02.02 | TUBO PVC EB-644 P/ REDE COLET ESG JE DN 200MM | M | 230 | 43.3 | 9959 | 76.49% | 33.1202 | 47.18 | 9.4266 | 53.05
SINAPI INSUMO 00038034 | 02.03 | TUBO COLETOR ESGOTO, PVC, PB JEI, DN 250 MM | M | 243 | 73.16 | 17777.88 | 76.49% | 55.9601 | 79.72 | 15.9281 | 89.63
SINAPI INSUMO 00000305 | 02.04 | ANB P/ TUBOS E CONEXOES RPVC JE DN 150 | UN | 196 | 5.38 | 1054.48 | 76.49% | 4.1152 | 5.86 | 1.1708 | 6.18
SINAPI INSUMO 00000306 | 02.05 | ANB P/ TUBOS E CONEXOES RPVC JE DN 200 | UN | 39 | 6.46 | 251.94 | 76.49% | 4.9413 | 7.04 | 1.4066 | 7.43
SINAPI INSUMO 00000307 | 02.06 | ANB P/ TUBOS E CONEXOES RPVC JE DN 250 | UN | 41 | 12.77 | 523.57 | 76.49% | 9.7678 | 13.91 | 2.7792 | 14.67
SINAPI INSUMO 00036365 | 02.07 | TUBO COLETOR ESGOTO PVC PB JE DN 100 | M | 952 | 14.75 | 14042 | 76.49% | 11.2823 | 16.07 | 3.2108 | 20.44
SINAPI INSUMO 00000303 | 02.08 | ANB PARA TUBOS E CONEXÕES RPVC JE DN 100MM | UN | 173 | 2.06 | 356.38 | 76.49% | 1.5757 | 2.24 | 0.44755 | 2.37
SINAPI INSUMO 00037953 | 02.09 | SELIM 90° ELASTICO ES PVS JE DN 150x100MM | UN | 191 | 3.88 | 741.08 | 76.49% | 2.9678 | 4.23 | 0.84515 | 3.12
SINAPI INSUMO 00038052 | 02.10 | TUBO PEAD DRENAGEM CORRUGADO FLEXIVEL PERFURADO DN 100 OU 110 | M | 2640 | 4.49 | 11853.6 | 76.49% | 3.4344 | 4.89 | 0.97702 | 5.71
SINAPI INSUMO 00020094 | 02.11 | CURVA 45° ES PVC PB JE DN 100MM | UN | 381 | 8.71 | 3318.51 | 76.49% | 6.6623 | 9.49 | 1.8961 | 9.86
SINAPI INSUMO 00009868 | 02.12 | TUBO DE PVC SOLDAVEL 25MM | M | 30 | 2.42 | 72.6 | 76.49% | 1.8511 | 2.64 | 0.52747 | 3.08
SINAPI INSUMO 00003729 | 02.13 | KIT CAVALETE HIDROMETRO | UN | 1 | 28.68 | 28.68 | 76.49% | 21.9373 | 31.25 | 6.2438 | 36.5
SINAPI INSUMO 00003529 | 02.14 | JOELHO 90° PVC SOLDÁVEL 25MM | UN | 10 | 0.55 | 5.5 | 76.49% | 0.4207 | 0.6 | 0.11988 | 0.7
SINAPI INSUMO 00003524 | 02.15 | JOELHO 90° COM BUCHA DE LATÃO 25X3/4" | UN | 5 | 5.01 | 25.05 | 76.49% | 3.8321 | 5.46 | 1.0909 | 6.38
SINAPI INSUMO 00007603 | 02.16 | TORNEIRA DE BRONZE 3/4" | UN | 1 | 8.64 | 8.64 | 76.49% | 6.6087 | 9.42 | 1.8821 | 11
CODEVASF | 02.17 | TUBO DE RPVC PONTA FLANGE DN 100 L=0,40M | UN | 4 | 299.49 | 1197.96 | 76.49% | 229.0799 | 326.335 | 65.2017 | 381.16
CODEVASF | 02.18 | TUBO DE RPVC C/ FLANGES DN 100 L=0,68M | UN | 4 | 571.11 | 2284.44 | 76.49% | 436.842 | 622.31 | 124.3375 | 726.86
CODEVASF | 02.19 | TUBO DE RPVC C/ FLANGES DN 100 L=2,02M | UN | 6 | 701.02 | 4206.12 | 76.49% | 536.2102 | 763.87 | 152.6212 | 892.2
CODEVASF | 02.20 | TUBO DE RPVC C/ PONTAS DN 100 L=1,89M | UN | 16 | 185.6 | 2969.6 | 76.49% | 141.9654 | 202.24 | 40.4076 | 236.22
CODEVASF | 02.21 | TUBO DE RPVC C/ PONTAS DN 100 L=1,07M | UN | 16 | 102.08 | 1633.28 | 76.49% | 78.081 | 111.23 | 22.2238 | 129.92
CODEVASF | 02.22 | TUBO DE RPVC C/ PONTAS DN 100 L=0,47M | UN | 16 | 46.4 | 742.4 | 76.49% | 35.4914 | 50.565 | 10.1029 | 59.06
ORSE INSUMOS 05901 | 02.23 | TUBO DE RPVC DN 100 | M | 84 | 32.18 | 2703.12 | 76.49% | 24.6145 | 35.07 | 7.007 | 40.96
CODEVASF | 02.24 | CURVA 90º RPVC FLANGEADA DN 100 | UN | 8 | 826.64 | 6613.12 | 76.49% | 632.2969 | 900.745 | 179.9689 | 1052.39
CODEVASF | 02.25 | CURVA 45º RPVC FLANGEADA DN 100 | UN | 4 | 814.85 | 3259.4 | 76.49% | 623.2788 | 887.9 | 177.4024 | 1037.07
CODEVASF | 02.26 | TÊ RPVC DN 100 | UN | 64 | 292.93 | 18747.52 | 76.49% | 224.0622 | 319.19 | 63.7742 | 327.81
CODEVASF | 02.27 | CAP RPVC DN 100 | UN | 64 | 194.65 | 12457.6 | 76.49% | 148.8878 | 212.097 | 42.377 | 247.73
SINAPI INSUMO 00007162 | 02.28 | TELA ARAME GALV FIO 10 BWG (3,4MM) MALHA 5 X 5CM QUADRADA OU LOSANGO H=2,0M | M2 | 10 | 28.2 | 282 | 76.49% | 21.5702 | 30.73 | 6.1399 | 36.27
CODEVASF | 02.29 | FLANGE CEGO , EM FOFO, PN 10 DN 600 | UN | 2 | 1446.91 | 2893.82 | 76.49% | 1106.7415 | 1576.62 | 315.0087 | 1841.49
SINAPI INSUMO 00011275 | 02.30 | ALCA PRE-FORMADA DE SERVICO P/ CONDUTORES DE ALUMINIO # 4; 6/1 CAA" | UN | 24 | 1.69 | 40.56 | 76.49% | 1.2927 | 1.84 | 0.36763 | 2.77
ORSE INSUMOS 000223 | 02.31 | ARRUELA QUADRADA AÇO ZINCADO 50x3x18 mm | UN | 120 | 0.92 | 110.4 | 76.49% | 0.70371 | 1 | 0.1998 | 1.78
CODEVASF | 02.32 | ARRUELA REDONDA AÇO ZINCADO 32x3x18 mm | UN | 25 | 1.37 | 34.25 | 76.49% | 1.0479 | 1.49 | 0.2977 | 1.74
CODEVASF | 02.33 | CABO DE AÇO COBREADO #7x10 AWG | M | 43 | 669.37 | 28782.91 | 76.49% | 512.0011 | 729.38 | 145.7301 | 851.92
SINAPI INSUMO 00001017 | 02.34 | CABO DE COBRE ISOLADO 1 KV, 70º, 120 mm2 | M | 100 | 47.45 | 4745 | 76.49% | 36.2945 | 51.7 | 10.3297 | 60.29
[5 empty] | 0 |  |  | 0
SINAPI INSUMO 00001006 | 02.35 | CABO DE COBRE ISOLADO 750 V, 70º, 120 mm2, COR AZUL CLARO (NEUTRO) | M | 35 | 46.05 | 1611.75 | 76.49% | 35.2236 | 50.18 | 10.026 | 58.53
SINAPI INSUMO 00001020 | 02.36 | CABO DE COBRE ISOLADO UNIPOLAR , TÊMPERA MOLE, ENCORDOAMENTO CLASSE 2, ISOLAÇÃO EM COMPOSTO TERMOPLÁSTICO PARA TEMPERATURA DE OPERAÇÃO DE 70ºC (PVC), ISOLAMENTO 0,6/1 KV, 10mm2, TIPO FOREPLAST BWF da PHELPS DODGE ou similar. | M | 100 | 4.31 | 431 | 76.49% | 3.2967 | 4.7 | 0.93906 | 5.48
SINAPI INSUMO 1022 | 02.37 | CABO DE COBRE ISOLADO UNIPOLAR , TÊMPERA MOLE, ENCORDOAMENTO CLASSE 2, ISOLAÇÃO EM COMPOSTO TERMOPLÁSTICO PARA TEMPERATURA DE OPERAÇÃO DE 70ºC (PVC), ISOLAMENTO 0,6/1 KV, 2,5 mm2, TIPO FOREPLAST BWF da PHELPS DODGE ou similar. ( COR AZUL ) | M | 160 | 1.38 | 220.8 | 76.49% | 1.0556 | 1.5 | 0.2997 | 1.74
SINAPI INSUMO 00001022 | 02.38 | CABO DE COBRE ISOLADO UNIPOLAR , TÊMPERA MOLE, ENCORDOAMENTO CLASSE 2, ISOLAÇÃO EM COMPOSTO TERMOPLÁSTICO PARA TEMPERATURA DE OPERAÇÃO DE 70ºC (PVC), ISOLAMENTO 0,6/1 KV, 2,5 mm2, TIPO FOREPLAST BWF da PHELPS DODGE ou similar. ( COR CINZA ) | M | 100 | 1.38 | 138 | 76.49% | 1.0556 | 1.5 | 0.2997 | 1.74
SINAPI INSUMO 00001022 | 02.39 | CABO DE COBRE ISOLADO UNIPOLAR , TÊMPERA MOLE, ENCORDOAMENTO CLASSE 2, ISOLAÇÃO EM COMPOSTO TERMOPLÁSTICO PARA TEMPERATURA DE OPERAÇÃO DE 70ºC (PVC), ISOLAMENTO 0,6/1 KV, 2,5 mm2, TIPO FOREPLAST BWF da PHELPS DODGE ou similar. (COR VERMELHO) | M | 280 | 1.38 | 386.4 | 76.49% | 1.0556 | 1.5 | 0.2997 | 1.74
SINAPI INSUMO 00000996 | 02.40 | CABO DE COBRE ISOLADO UNIPOLAR , TÊMPERA MOLE, ENCORDOAMENTO CLASSE 2, ISOLAÇÃO EM COMPOSTO TERMOPLÁSTICO PARA TEMPERATURA DE OPERAÇÃO DE 70ºC (PVC), ISOLAMENTO 0,6/1 KV, 25 mm2 | M | 30 | 10.08 | 302.4 | 76.49% | 7.7102 | 10.98 | 2.1938 | 12.81
SINAPI INSUMO 00001021 | 02.41 | CABO DE COBRE ISOLADO UNIPOLAR , TÊMPERA MOLE, ENCORDOAMENTO CLASSE 2, ISOLAÇÃO EM COMPOSTO TERMOPLÁSTICO PARA TEMPERATURA DE OPERAÇÃO DE 70ºC (PVC), ISOLAMENTO 0,6/1 KV, 4 mm2, TIPO FOREPLAST BWF da PHELPS DODGE ou similar. ( COR VERDE ) | M | 60 | 1.97 | 118.2 | 76.49% | 1.5069 | 2.15 | 0.42957 | 2.5
SINAPI INSUMO 00000841 | 02.42 | CABO DE ALUMINIO NU COM ALMA DE ACO, BITOLA 4 AWG) | kg | 157 | 20.41 | 3204.37 | 76.49% | 15.6116 | 22.24 | 4.4436 | 27.28
SINAPI INSUMO 00000863 | 02.43 | CABO DE COBRE NU 35 mm2 (ATERRAMENTO DE MOTOR) | kg | 15 | 13.22 | 198.3 | 76.49% | 10.112 | 14.4 | 2.8771 | 15.37
SINAPI INSUMO 00000863 | 02.44 | CABO DE COBRE NU, 35 mm2 | kg | 28 | 13.22 | 370.16 | 76.49% | 10.112 | 14.4 | 2.8771 | 15.37
SINAPI INSUMO 00000986 | 02.45 | CABO DE COBRE ISOLAMENTO ANTI-CHAMA 450/750V 25MM2, TP PIRASTIC PIRELLI OU EQUIV | M | 24 | 10.04 | 240.96 | 76.49% | 7.6796 | 10.94 | 2.1858 | 12.75
SINAPI INSUMO 00000987 | 02.46 | CABO DE COBRE ISOLAMENTO ANTI-CHAMA 450/750V 35MM2, TP PIRASTIC PIRELLI OU EQUIV | M | 24 | 13.65 | 327.6 | 76.49% | 10.4409 | 14.87 | 2.971 | 17.33
SINAPI INSUMO 39680 | 02.47 | CAIXA PARA ABRIGAR CONJUNTO DE MEDIÇÃO ( PADRÃO COELBA ) | UN | 2 | 50.73 | 101.46 | 76.49% | 38.8034 | 55.28 | 11.0449 | 55.01
SINAPI INSUMO 00005047 | 02.48 | CHAVE FUSÍVEL INDICADORA UNIPOLAR , 15 KV, 100 A, 10KA | UN | 12 | 159.14 | 1909.68 | 76.49% | 121.7262 | 173.41 | 34.6473 | 214.85
CODEVASF | 02.49 | CINTA, POSTEDT, AÇO CARB. GALV., 210X230 mm | UN | 1 | 100 | 100 | 76.49% | 76.49 | 108.96 | 21.7702 | 127.27
SINAPI INSUMO 00002559 | 02.50 | CONDULETE DE ALUMINIO, 3/4" TIPO C | UN | 8 | 7.34 | 58.72 | 76.49% | 5.6144 | 8 | 1.5984 | 9.34
SINAPI INSUMO 00012020 | 02.51 | CONDULETE DE ALUMINIO, 3/4" TIPO LL | UN | 7 | 6.42 | 44.94 | 76.49% | 4.9107 | 7 | 1.3986 | 8.18
SINAPI INSUMO 00002574 | 02.52 | CONDULETE DE ALUMINIO, 3/4" TIPO T | UN | 11 | 7.08 | 77.88 | 76.49% | 5.4155 | 7.72 | 1.5425 | 9.02
SINAPI INSUMO 00001563 | 02.53 | CONECTOR ATERRAMENTO cu, 16 - 70 mm2 | UN | 14 | 9.17 | 128.38 | 76.49% | 7.0141 | 9.99 | 1.996 | 22.49
CODEVASF | 02.54 | CONECTOR PARA CONDUTOR DE AÇO COBREADO 7x10 AWG | UN | 7 | 15.72 | 110.04 | 76.49% | 12.0242 | 17.13 | 3.4226 | 20.01
SINAPI INSUMO 00001550 | 02.55 | CONECTOR PARAFUSO BRONZE ESTANHADO 2 PARAFUSOS # 25 mm2 | UN | 3 | 3.39 | 10.17 | 76.49% | 2.593 | 3.69 | 0.73726 | 4.31
SINAPI INSUMO 00011855 | 02.56 | CONECTOR PARAFUSO FENDIDO, 21-54 mm2-KS 25 | UN | 3 | 8.87 | 26.61 | 76.49% | 6.7847 | 9.66 | 1.9301 | 11.28
SINAPI INSUMO 00001563 | 02.57 | CONECTOR PARAFUSO FENDIDO, SEPAR. 2-1-0, 10--1-OAWG-KSU25 | UN | 3 | 9.17 | 27.51 | 76.49% | 7.0141 | 9.99 | 1.996 | 11.67
CODEVASF | 02.58 | CONECTOR TERRA, CB 4-2-OAWG, GUW 1066 | UN | 3 | 9.92 | 29.76 | 76.49% | 7.5878 | 10.805 | 2.1588 | 12.62
ORSE 03542 | 02.59 | CRUZETA 1,90m CONCRETO ARMADO NORMAL | UN | 22 | 137.3 | 3020.6 | 76.49% | 105.0208 | 149.61 | 29.8921 | 174.74
[5 empty] | 0 |  |  | 0
SINAPI INSUMO 00001877 | 02.60 | CURVA 90° PARA ELETRODUTO ROSCÁVEL D= 3" | UN | 6 | 13.82 | 82.92 | 76.49% | 10.5709 | 15.06 | 3.009 | 17.59
SINAPI INSUMO 00012033 | 02.61 | CURVA PVC180G 1.1/2" P/ ELETRODUTO ROSCAVEL | UN | 2 | 6.08 | 12.16 | 76.49% | 4.6506 | 6.63 | 1.3247 | 8.38
SINAPI INSUMO 00001875 | 02.62 | CURVA PVC90G P/ ELETRODUTO ROSCAVEL 1 1/2" | UN | 2 | 3.33 | 6.66 | 76.49% | 2.5471 | 3.63 | 0.72527 | 4.24
SINAPI INSUMO 00002391 | 02.63 | DISJ. TERMOMAGNETICO TIPO CX. MOLDADA, TRIPOLAR, 5kA, 125A | UN | 1 | 297.22 | 297.22 | 76.49% | 227.3436 | 323.87 | 64.7092 | 361.32
CODEVASF | 02.64 | DISJ. TERMOMAGNETICO, MONOPOLAR, 5kA, 16A | UN | 13 | 7.91 | 102.83 | 76.49% | 6.0504 | 8.62 | 1.7223 | 10.07
CODEVASF | 02.65 | ELETRODUTO FG LEVE Ø 3" , FAB. DAISA ou SIMILAR | M | 20 | 26.59 | 531.8 | 76.49% | 20.3387 | 28.97 | 5.7882 | 33.84
CODEVASF | 02.66 | ELETRODUTO FG Ø 2" , FAB. DAISA ou SIMILAR | M | 40 | 23.63 | 945.2 | 76.49% | 18.0746 | 25.745 | 5.1439 | 30.07
SINAPI INSUMO 00002683 | 02.67 | ELETRODUTO PVC ROSCA # VARIÁVEL | M | 2 | 22.77 | 45.54 | 76.49% | 17.4168 | 24.81 | 4.957 | 30.24
SINAPI INSUMO 2680 | 02.68 | ELETRODUTO VARA DE 3m, PVC RIGIDO ROSCADO, 1 1/2"" | M | 42 | 4.83 | 202.86 | 76.49% | 3.6945 | 5.26 | 1.0509 | 6.41
ORSE INSUMO 0881 | 02.69 | ELO FUSIVEL 2H | UN | 6 | 5.78 | 34.68 | 76.49% | 4.4211 | 6.3 | 1.2587 | 10.28
ORSE INSUMO 3453 | 02.70 | ELO FUSÍVEL 6k | UN | 6 | 6.88 | 41.28 | 76.49% | 5.2625 | 7.5 | 1.4985 | 12.8
ORSE 00962 | 02.71 | FIO DE COBRE NU 10 a 50 mm2 | kg | 3.15 | 8.42 | 26.52 | 76.49% | 6.4405 | 9.17 | 1.8322 | 10.41
ORSE 01041 | 02.72 | GANCHO OLHAL, ACO GALV. | UN | 24 | 7.88 | 189.12 | 76.49% | 6.0274 | 8.59 | 1.7163 | 10.03
SINAPI INSUMO 3379 | 02.73 | HASTE DE TERRA EM ACO REVESTIDO DE COBRE DN 5/8" X 3000MM | UN | 25 | 30.49 | 762.25 | 76.49% | 23.3218 | 33.22 | 6.6374 | 44.17
SINAPI INSUMO 12128 | 02.74 | INTERRUPTOR DE 1 SEÇÃO EM CONDULETE | UN | 9 | 6.58 | 59.22 | 76.49% | 5.033 | 7.17 | 1.4326 | 7.45
SINAPI INSUMO 12129 | 02.75 | INTERRUPTOR DE 2 e 3 SEÇÕES EM CONDULETE | UN | 2 | 8.7 | 17.4 | 76.49% | 6.6546 | 9.48 | 1.8941 | 9.84
SINAPI INSUMO 3406 | 02.76 | ISOLADOR DE PINO DE PORCELANA VIDRADA 15 KV | UN | 48 | 23.4 | 1123.2 | 76.49% | 17.8987 | 25.5 | 5.0949 | 32.7
SINAPI INSUMO 00003798 | 02.77 | LUMINÁRIA A PROVA DE TEMPO, 45GRAUS, PARA LÂMPADA INCANDECENTE DE 100W OU PL EQUIVALENTE. | UN | 13 | 30.6 | 397.8 | 76.49% | 23.4059 | 33.34 | 6.6613 | 39.13
SINAPI INSUMO 00003799 | 02.78 | LUMINARIA CALHA SOBREPOR EM CHAPA ACO C/ 2 LAMPADAS FLUORESCENTES 32W (COMPLETA, INCL REATOR PART RAPIDA E LAMPADAS) | UN | 23 | 50.04 | 1150.92 | 76.49% | 38.2756 | 54.53 | 10.8951 | 63.99
CODEVASF | 02.79 | LUMINÁRIA SÉRIE SV70251 COM LÂMPADA VAPOR DE SÓDIO DE 100W COMPLETA DE RELÉ FOTOELÉTRICO. | UN | 31 | 315.04 | 9766.24 | 76.49% | 240.9741 | 343.28 | 68.5873 | 400.95
ORSE 01584 | 02.80 | MANILHA SAPATILHA, FERRO FUNDIDO, GALV. | UN | 24 | 12.52 | 300.48 | 76.49% | 9.5765 | 13.64 | 2.7253 | 15.93
SINAPI INSUMO 00000421 | 02.81 | OLHAL P/ PARAFUSO, FERRO FUNDIDO, GALV. | UN | 24 | 7.83 | 187.92 | 76.49% | 5.9892 | 8.53 | 1.7043 | 11.39
ORSE 01683 | 02.82 | PARAFUSO CABEÇA QUADRADA AÇO ZINCADO M 16x2 - 400 mm | UN | 4 | 10.2 | 40.8 | 76.49% | 7.802 | 11.11 | 2.2198 | 12.98
ORSE 01681 | 02.83 | PARAFUSO CABEÇA QUADRADA AÇO ZINCADO M16x2 - 300 mm | UN | 8 | 6.27 | 50.16 | 76.49% | 4.7959 | 6.83 | 1.3646 | 7.81
CODEVASF | 02.84 | PARA-RAIO DE DISTR., C/ GAP (TIPO VALVULA), 12kV, SERIE A, 10kA | UN | 6 | 226.91 | 1361.46 | 76.49% | 173.5635 | 247.25 | 49.4006 | 288.79
CODEVASF | 02.85 | PORCA QUADRADA PARA PARAFUSO M16x2 | UN | 12 | 0.96 | 11.52 | 76.49% | 0.7343 | 1.05 | 0.20979 | 1.21
CODEVASF | 02.86 | QUADRO DE COMANDO DE BAIXA TENSÃO, CONSTITUÍDO DE 1 MÓDULO | UN | 1 | 416.67 | 416.67 | 76.49% | 318.7109 | 454.02 | 90.7132 | 530.3
CODEVASF | 02.87 | QUADRO DE COMANDO DE BAIXA TENSÃO, CONSTITUÍDO DE 2 MÓDULOS ( 1 MÓDULO DE ENTRADA, MAIS 1 MÓDULO DE COMANDO PARA 2 MOTORES DE 10CV) | UN | 1 | 630.52 | 630.52 | 76.49% | 482.2847 | 687.05 | 137.2726 | 802.47
ORSE 02007 | 02.88 | SAPATILHA, CABO AÇO 9-5MM, AÇO CARBONO GALVANIZADO | UN | 3 | 1.84 | 5.52 | 76.49% | 1.4074 | 2 | 0.3996 | 5.3
CODEVASF | 02.89 | SOLDA EXOTÉRMICA TIPO GT (CABO PASSANTE NO TOPO DA HASTE) | UN | 6 | 291.75 | 1750.5 | 76.49% | 223.1596 | 317.9 | 63.5164 | 382.81
CODEVASF | 02.90 | SUPORTE GALAVANIZADO PARA MONTAGEM DE TRAFO | UN | 2 | 178.35 | 356.7 | 76.49% | 136.4199 | 194.34 | 38.8291 | 227
CODEVASF | 02.91 | TOMADA 2P+T UNIVERSAL, 250V,25A | UN | 15 | 10.29 | 154.35 | 76.49% | 7.8708 | 11.21 | 2.2398 | 13.1
SINAPI INSUMO 2685 | 02.92 | TUBO ELETRODUTO PVC RIGIDO ROSCAVEL D=1" | M | 860 | 3.3 | 2838 | 76.49% | 2.5242 | 3.6 | 0.71928 | 4.38
SINAPI INSUMO 2674 | 02.93 | TUBO ELETRODUTO PVC RIGIDO ROSCAVEL D=3/4" | M | 85 | 2.11 | 179.35 | 76.49% | 1.6139 | 2.3 | 0.45954 | 2.8
[5 empty] | 0 |  |  | 0
SINAPI INSUMO 1092 | 02.94 | ARMACAO SECUNDARIA, C/ HASTE E ISOLADORES, 2 ELEMENTOS | UN | 4 | 21.91 | 87.64 | 76.49% | 16.759 | 23.87 | 4.7692 | 36.07
SINAPI INSUMO 00039682 | 02.95 | CAIXA DE PROTECAO P/ MEDIDOR TRIFASICO E DISJUNTOR EM CHAPA DE ALUMINIO 3MM | UN | 2 | 99.47 | 198.94 | 76.49% | 76.0846 | 108.39 | 21.6563 | 142.62
SINAPI INSUMO 00039692 | 02.96 | CAIXA DE PROTECAO P/ TRANSFORMADOR DE CORRENTE EM CHAPA DE ALUMINIO DE 3MM | UN | 2 | 174.41 | 348.82 | 76.49% | 133.4062 | 190.05 | 37.972 | 250.06
SINAPI INSUMO 02520 | 02.97 | CONECTOR CUNHA TIPO I | UN | 48 | 11.47 | 550.56 | 76.49% | 8.7734 | 12.5 | 2.4975 | 9.87
CODEVASF | 02.98 | DISJ. TERMOMAGNETICO TIPO CX. MOLDADA, TRIPOLAR, 10kA, 50A | UN | 1 | 236.94 | 236.94 | 76.49% | 181.2354 | 258.18 | 51.5844 | 301.55
SINAPI INSUMO 10063 | 02.99 | DISJ. TERMOMAGNETICO TIPO CX. MOLDADA, TRIPOLAR, 10kA, 63A | UN | 1 | 302.85 | 302.85 | 76.49% | 231.65 | 330 | 65.934 | 355.95
CODEVASF | 02.100 | DISJ. TERMOMAGNETICO TIPO CX. MOLDADA, TRIPOLAR, 10kA, 70A | UN | 1 | 236.94 | 236.94 | 76.49% | 181.2354 | 258.18 | 51.5844 | 301.55
CODEVASF | 02.101 | DISJ. TERMOMAGNETICO, MONOPOLAR, 5kA, 20A | UN | 11 | 8.39 | 92.29 | 76.49% | 6.4175 | 9.14 | 1.8262 | 10.68
SINAPI INSUMO 00002370 | 02.102 | DISJUNTOR 1P 15A | UN | 3 | 10.05 | 30.15 | 76.49% | 7.6872 | 10.95 | 2.1878 | 12.62
SINAPI INSUMO 2373 | 02.103 | DISJUNTOR TRIPOLAR TIPO CAIXA MOLDADA, 40A, 10kA (240V), 5kA (380V) | UN | 2 | 95.04 | 190.08 | 76.49% | 72.6961 | 103.56 | 20.6913 | 119.42
ORSE 0880 | 02.104 | ELO FUSIVEL 1H | UN | 3 | 5.86 | 17.58 | 76.49% | 4.4823 | 6.38 | 1.2747 | 7.45
ORSE 0881 | 02.105 | ELO FUSIVEL 2H | UN | 3 | 5.86 | 17.58 | 76.49% | 4.4823 | 6.38 | 1.2747 | 7.45
ORSE 03453 | 02.106 | ELO FUSIVEL 6K | UN | 6 | 6.97 | 41.82 | 76.49% | 5.3314 | 7.59 | 1.5165 | 8.86
CODEVASF | 02.107 | ESTRUTURA DE ENTRADA CONFORME PADRÃO COELBA | UN | 2 | 411.6 | 823.2 | 76.49% | 314.8328 | 448.5 | 89.6103 | 523.85
SINAPI INSUMO 00038134 | 02.108 | FIO COBRE NU DE 10 A 500MM2 600V | KG | 3.2 | 40.25 | 128.8 | 76.49% | 30.7872 | 43.86 | 8.7632 | 46.82
SINAPI INSUMO 00000406 | 02.109 | FITA ACO INOX P/ CINTAR POSTE FUSIMEC / ERICSSON / ERIBAND OU SIMILAR, 0,8 X 19 MM (ROLO DE 30 M) | UN | 12 | 39.15 | 469.8 | 76.49% | 29.9458 | 42.66 | 8.5235 | 56.82
SINAPI INSUMO 00000407 | 02.110 | FITA DE ALUMINIO P/ PROTECAO DO CONDUTOR LARG 10MM | KG | 1.55 | 35.06 | 54.34 | 76.49% | 26.8174 | 38.2 | 7.6324 | 43.09
SINAPI INSUMO 00000416 | 02.111 | GRAMPO P/ HASTE DE ATERRAMENTO DE 3/4", CABO 6 A 50MM2 | UN | 25 | 4.66 | 116.5 | 76.49% | 3.5644 | 5.08 | 1.015 | 6.76
SINAPI INSUMO 0003379 | 02.112 | HASTE DE TERRA DE AÇO COBREADO, 5/8" X 2400MM | UN | 11 | 30.49 | 335.39 | 76.49% | 23.3218 | 33.22 | 6.6374 | 44.17
CODEVASF | 02.113 | INTERRUPTOR DIFERENCIAL RESIDUAL (DR) TETRAPOLAR, CORRENTE NOMINAL 40A, CORRENTE NOMINAL RESIDUAL 30mA, TENSÃO DE OPERAÇÃO DE 100 ATÉ 400V. | UN | 1 | 221.63 | 221.63 | 76.49% | 169.5248 | 241.5 | 48.2517 | 282.07
SINAPI INSUMO 00003405 | 02.114 | ISOLADOR DE DISCO DE PORCELANA, 15kV, DN = 152mm | UN | 48 | 76.46 | 3670.08 | 76.49% | 58.4843 | 83.31 | 16.6453 | 106.84
SINAPI INSUMO 00003398 | 02.115 | ISOLADOR ROLDANA DE PORCELANA VIDRADA PIBT72X72 | UN | 8 | 4.69 | 37.52 | 76.49% | 3.5874 | 5.11 | 1.021 | 6.55
SINAPI INSUMO 1893 | 02.116 | LUVA P/ ELETRODUTO EM PVC, 1 1/2"" | UN | 12 | 2.07 | 24.84 | 76.49% | 1.5833 | 2.26 | 0.45155 | 2.64
SINAPI INSUMO 00000421 | 02.117 | OLHAL P/ PARAFUSO, FERRO FUNDIDO, GALV. | UN | 24 | 7.83 | 187.92 | 76.49% | 5.9892 | 8.53 | 1.7043 | 11.39
SINAPI INSUMO 00000431 | 02.118 | PARAFUSO DE MAQUINA 5/8""X200mm | UN | 4 | 5.34 | 21.36 | 76.49% | 4.0846 | 5.82 | 1.1628 | 7.79
SINAPI INSUMO 00000432 | 02.119 | PARAFUSO DE MAQUINA 5/8""X250mm | UN | 24 | 5.89 | 141.36 | 76.49% | 4.5053 | 6.42 | 1.2827 | 8.58
SINAPI INSUMO 00000433 | 02.120 | PARAFUSO DE MAQUINA 5/8""X350mm | UN | 18 | 7.9 | 142.2 | 76.49% | 6.0427 | 8.61 | 1.7203 | 11.5
SINAPI INSUMO 00011790 | 02.121 | PARAFUSO DE MAQUINA 5/8""X450mm | UN | 44 | 11.91 | 524.04 | 76.49% | 9.11 | 12.98 | 2.5934 | 17.34
SINAPI INSUMO 00000445 | 02.122 | PINO P/ ISOLADOR M16X19X320MM 25KV | UN | 30 | 23.98 | 719.4 | 76.49% | 18.3423 | 26.13 | 5.2208 | 39.49
SINAPI INSUMO 0004337 | 02.123 | PORCA QUADRADA 24mm, C/ ROSCA 5/8"" | UN | 30 | 0.96 | 28.8 | 76.49% | 0.7343 | 1.05 | 0.20979 | 1.3
SINAPI INSUMO 00005044 | 02.124 | POSTE CIRCULAR SIMPLES DE CONCRETO, 9m x 200 Km. | UN | 22 | 509.17 | 11201.74 | 76.49% | 389.4641 | 554.82 | 110.853 | 657.9
SINAPI INSUMO 00013335 | 02.125 | POSTE DE CONCRETO ARMADO DUPLO T 150daN, 8m. | UN | 31 | 332.65 | 10312.15 | 76.49% | 254.444 | 362.47 | 72.4215 | 429.81
SINAPI INSUMO 00012372 | 02.126 | POSTE DUPLO TE DE CONCRETO 11m X 200 kg | UN | 4 | 552.38 | 2209.52 | 76.49% | 422.5155 | 601.9 | 120.2596 | 713.72
[5 empty] | 0 |  |  | 0
SINAPI INSUMO 00005034 | 02.127 | POSTE DUPLO TE DE CONCRETO 11m X 600 kg | UN | 2 | 994.19 | 1988.38 | 76.49% | 760.4559 | 1083.32 | 216.4473 | 1284.58
ORSE 01869 | 02.128 | POSTE DUPLO TE DE CONCRETO 12m X 600 kg | UN | 3 | 938.75 | 2816.25 | 76.49% | 718.0499 | 1022.91 | 204.3774 | 1226.4
SINAPI INSUMO 5054 | 02.129 | POSTE DUPLO TE DE CONCRETO 7m X 100 kg | UN | 2 | 291.1 | 582.2 | 76.49% | 222.6624 | 317.2 | 63.3766 | 376.13
ORSE 03253 | 02.130 | SECCIONADOR PRE-FORMADO P/ CERCA ARAME REF PLP SIMILAR | UN | 72 | 3.12 | 224.64 | 76.49% | 2.3865 | 3.4 | 0.67932 | 4.24
SINAPI INSUMO 00012076 | 02.131 | TRANSFORMADOR A OLEO, 13,8/4,16kV,15kVA | UN | 1 | 4681.52 | 4681.52 | 76.49% | 3580.8946 | 5101.21 | 1019.2218 | 6421.63
SINAPI INSUMO 00007610 | 02.132 | TRANSFORMADOR A OLEO, 13,8/4,16kV,30kVA | UN | 1 | 5718.14 | 5718.14 | 76.49% | 4373.8053 | 6230.76 | 1244.9058 | 7843.56
CODEVASF | 02.133 | TRANSFORMADOR DE CORRENTE, ISOLADO EM EPOXI, CLASSE 750V, 40-5A USO INTERNO CLASSE EXATIDAO 1,2C25 | UN | 1 | 121.37 | 121.37 | 76.49% | 92.8359 | 132.25 | 26.4236 | 154.47
CODEVASF | 02.134 | VOLTIMETRO TIPO FERRO MOVEL, P/ LIGACAO C/ TP, TENSAO SECUNDARIA 115V, C/ FUNDO DE ESCALA DE 4,6 A 36kV | UN | 1 | 221.63 | 221.63 | 76.49% | 169.5248 | 241.5 | 48.2517 | 282.07
|  | TOTAL DO ITEM 02.00 - MATERIAIS DO SES UMBURANAS |  |  |  | 273277.28
|  | TOTAL GERAL DO ITEM B - MATERIAIS HIDRÁULICOS E ELÉTRICOS |  |  |  | 578650.41

## CONOGRAMA
|  |  | Ministério da Integração Nacional - MI | [11 empty] | EDITAL | 32/2017
|  |  | Companhia de Desenvolvimento dos Vales do São Francisco e do Parnaíba | [11 empty] | DATA | 2017-12-22
Área de Revitalização das Bacias Hidrográficas
CRONOGRAMA FÍSICO-FINANCEIRO com BDI
ITEM | ETAPA | TOTAL (R$) | % | PERÍODO (MESES)
|  |  |  | 1 | 2 | 3 | 4 | 5 | 6 | 7 | 8 | 9 | 10 | 11 | 12 | TOTAL
S E R V I Ç O S
1.0 | SERVIÇOS PRELIMINARES - OUROLÂNDIA E UMBURANAS | 1241945.34 | 1241945.34 | 99355.6272 | 99355.6272 | 124194.534 | 124194.534 | 124194.534 | 124194.534 | 124194.534 | 99355.6272 | 99355.6272 | 99355.6272 | 62097.267 | 62097.267 | 1241945.34
|  |  | 15.38% | 8% | 8% | 10% | 10% | 10% | 10% | 10% | 8% | 8% | 8% | 5% | 5% | 100%
2.0 | REDE COLETORA DE ESGOTO | 3425481.41 | 3425481.41 | 274038.5128 | 274038.5128 | 342548.141 | 342548.141 | 342548.141 | 342548.141 | 342548.141 | 274038.5128 | 274038.5128 | 274038.5128 | 171274.0705 | 171274.0705 | 3425481.41
|  |  | 42.41% | 8% | 8% | 10% | 10% | 10% | 10% | 10% | 8% | 8% | 8% | 5% | 5% | 100%
3.0 | ESTAÇÃO ELEVATÓRIA DE ESGOTO | 201580.41 | 201580.41 | 16126.4328 | 16126.4328 | 20158.041 | 20158.041 | 20158.041 | 20158.041 | 20158.041 | 16126.4328 | 16126.4328 | 16126.4328 | 10079.0205 | 10079.0205 | 201580.41
|  |  | 2.5% | 8% | 8% | 10% | 10% | 10% | 10% | 10% | 8% | 8% | 8% | 5% | 5% | 100%
4.0 | ESTAÇÃO TRATAMENTO DE ESGOTO | 3208339.38 | 3208339.38 | 256667.1504 | 256667.1504 | 320833.938 | 320833.938 | 320833.938 | 320833.938 | 320833.938 | 256667.1504 | 256667.1504 | 256667.1504 | 160416.969 | 160416.969 | 3208339.38
|  |  | 39.72% | 8% | 8% | 10% | 10% | 10% | 10% | 10% | 8% | 8% | 8% | 5% | 5% | 100%
TOTAL (R$) |  | 8077346.54 | 8077346.54 | 646187.7232 | 646187.7232 | 807734.654 | 807734.654 | 807734.654 | 807734.654 | 807734.654 | 646187.7232 | 646187.7232 | 646187.7232 | 403867.327 | 403867.327 | 8077346.54
TOTAL (%) |  | 100% | 100% | 8% | 8% | 10% | 10% | 10% | 10% | 10% | 8% | 8% | 8% | 5% | 5% | 100%
TOTAL ACUMULADO(%) |  |  |  | 8% | 16% | 26% | 36% | 46% | 56% | 66% | 74% | 82% | 90% | 95% | 100%